## Preisliste_AT_2023-24
Art. Nr. | EAN | Vertriebstext | Länge | Breite | Höhe | Gewicht | Menge pro Einheit | Verpackung | Preis / Stück | Artikelart | MG | Angebotstext
999 | 4015458009990 | Gehrungsschnitte FASERFIX STANDARD Rinne | 0 | 0 | 0 | - | 0 | ohne | 309.6 | Rinnenzubehör | 1 | Gehrungsschnitt von Rinnen-Unterteil und Abdeckung für alle FASERFIX STANDARD Rinnen, Art.-Nr. 999
998 | 4015458009983 | Gehrungsschnitte für NW 300 | 0 | 0 | 0 | - | 0 | ohne | 1311.1 | Rinnenzubehör | 1 | Gehrungsschnitte von Rinnen-Unterteil und Abdeckung, NW 300, ACHTUNG: Zwei Schnitte pro Verbindung notwendig!, Art.-Nr. 998
997 | 4015458009976 | Gehrungsschnitte für NW 200 | 0 | 0 | 0 | - | 999 | Palette | 729.7 | Rinnenzubehör | 1 | Gehrungsschnitte von Rinnen-Unterteil und Abdeckung, NW 200, ACHTUNG: Zwei Schnitte pro Verbindung notwendig!, Art.-Nr. 997
996 | 4015458009969 | Gehrungsschnitte für NW 150 | 0 | 0 | 0 | - | 999 | Palette | 527.6 | Rinnenzubehör | 1 | Gehrungsschnitte von Rinnen-Unterteil und Abdeckung, NW 150, ACHTUNG: Zwei Schnitte pro Verbindung notwendig!, Art.-Nr. 996
995 | 4015458009952 | Gehrungsschnitte für NW 100 | 0 | 0 | 0 | - | 999 | Palette | 404.6 | Rinnenzubehör | 1 | Gehrungsschnitte von Rinnen-Unterteil und Abdeckung, NW 100, ACHTUNG: Zwei Schnitte pro Verbindung notwendig!, Art.-Nr. 995
994 | 4015458009945 | Werkseitiges Schneiden FASERFIX-STANDARD-Rinne | 0 | 0 | 0 | - | 100 | Palette | 223.4 | Rinnenzubehör | 1 | Werkseitiges Schneiden von Rinnen-Unterteil und Abdeckung auf beliebige Baulängen für alle FASERFIX-STANDARD-Rinnen, Art.-Nr. 994
993 | 4015458009938 | Werkseitiges Schneiden von NW 300 | 0 | 0 | 0 | - | 999 | Palette | 882.8 | Rinnenzubehör | 1 | Werkseitiges Schneiden von Rinnen-Unterteil und Abdeckung auf beliebige Baulängen, NW 300, Art.-Nr. 993
992 | 4015458009921 | Werkseitiges Schneiden von NW 200 | 0 | 0 | 0 | - | 0 | ohne | 517.9 | Rinnenzubehör | 1 | Werkseitiges Schneiden von Rinnen-Unterteil und Abdeckung auf beliebige Baulängen, NW 200, Art.-Nr. 992
991 | 4015458009914 | Werkseitiges Schneiden von NW 150 | 0 | 0 | 0 | - | 999 | Palette | 401.4 | Rinnenzubehör | 1 | Werkseitiges Schneiden von Rinnen-Unterteil und Abdeckung auf beliebige Baulängen, NW 150, Art.-Nr. 991
990 | 4015458009907 | Werkseitiges Schneiden von NW 100 | 0 | 0 | 0 | - | 999 | Palette | 305.1 | Rinnenzubehör | 1 | Werkseitiges Schneiden von Rinnen-Unterteil und Abdeckung auf beliebige Baulängen, NW 100, Art.-Nr. 990
989 | 4015458009891 | Werkseitiges Schneiden von NW 500 | 0 | 0 | 0 | - | 0 | ohne | 1583.1 | Rinnenzubehör | 1 | Werkseitiges Schneiden von Rinnen-Unterteil und Abdeckung auf beliebige Baulängen, NW 500, Art.-Nr. 989
985 | 4015458009853 | Werkseitiges Schneiden von NW 400 | 0 | 0 | 0 | - | 0 | ohne | 1232.6 | Rinnenzubehör | 1 | Werkseitiges Schneiden von Rinnen-Unterteil und Abdeckung auf beliebige Baulängen, NW 400, Art.-Nr. 985
984 | 4015458009846 | Werkseitiges Einsetzen von KG-Stutzen DN/OD 200, produktabhängig in Sohle und Seitenwand möglich | 0 | 0 | 0 | - | 999 | Palette | 241.2 | Rinnenzubehör | 1 | Werkseitiges Einsetzen von Anschlussstutzen aus Kunststoff (einschliesslich Bohrung) DN/OD 200, produktabhängig in Sohle und Seitenwand möglich, Art.-Nr. 984
983 | 4015458009839 | Werkseitiges Einsetzen von KG-Stutzen DN/OD 160, produktabhängig in Sohle und Seitenwand möglich | 0 | 0 | 0 | - | 999 | Palette | 190.3 | Rinnenzubehör | 1 | Werkseitiges Einsetzen von KG-Stutzen (einschließlich Bohrung) DN/OD 160, produktabhängig in Sohle und Seitenwand möglich, Art.-Nr. 983
98270 | 4015458982705 | Knebel-Verschraubung zur Vandalismussicherung, passend für alle Gussroste, Bedarf 2 Sets/lfdm., FASERFIX KS 300 | 324 | 28 | 13 | 0.28 | 0 | ohne | 11.3 | Knebel | 1 | FASERFIX KS 300 - Knebel-Verschraubung zur Vandalismussicherung, verzinkt, für alle Gussabdeckungen, Bedarf 2 Sets/lfdm., Art.Nr. 98270
98260 | 4015458982606 | Knebel-Verschraubung zur Vandalismussicherung, passend für alle Gussroste, Bedarf 2 Sets/lfdm., FASERFIX KS 150 | 162 | 28 | 23 | 0.10 | 0 | ohne | 7.5 | Knebel | 1 | FASERFIX KS 150 - Knebel-Verschraubung zur Vandalismussicherung, Kunststoff, für alle Gussroste, Bedarf 2 Sets/lfdm., Art.Nr. 98260
98221 | 4015458982217 | Knebel-Verschraubung zur Vandalismussicherung, passend für alle Gussroste, Bedarf 2 Sets/lfdm., FASERFIX KS 200 | 219 | 28 | 20 | 0.25 | 0 | ohne | 9 | Knebel | 1 | FASERFIX KS 200 - Knebel-Verschraubung zur Vandalismussicherung, verzinkt, Bedarf 2 Sets/lfdm., Art.Nr. 98221
98213 | 4015458982132 | Knebel-Verschraubung zur Vandalismussicherung, für FIBRETEC Design Stegrost sowie für Guss-Längsstabrost, KTL-beschichtet, Bedarf 2 Sets/lfdm., FASERFIX KS 100 | 117 | 28 | 14 | 0.04 | 0 | ohne | 6.3 | Knebel | 1 | FASERFIX KS 100 - Knebel-Verschraubung zur Vandalismussicherung, schwarz, für FIBRETEC Design Stegrost sowie für Guss-Längsstabrost, KTL-beschichtet, Bedarf 2 Sets/lfdm., Art.Nr. 98213
98212 | 4015458982125 | Knebel-Verschraubung zur Vandalismussicherung, für Lochroste, verzinkt/Edelstahl sowie für Guss-Längsstabroste, verzinkt, Bedarf 2 Sets/lfdm., FASERFIX KS 100 | 117 | 28 | 14 | - | 0 | ohne | 6.3 | Knebel | 1 | FASERFIX KS 100 - Knebel-Verschraubung zur Vandalismussicherung, schwarz, für Lochrost, verzinkt/Edelstahl sowie für Guss-Längsstabrost, verzinkt, Bedarf 2 Sets/lfdm., Art.Nr. 98212
98211 | 4015458982118 | Knebel-Verschraubung zur Vandalismussicherung, für Stegroste/Doppelstegroste verzinkt/Edelstahl, Bedarf 2 Sets/lfdm., FASERFIX KS 100 | 117 | 28 | 14 | - | 0 | ohne | 6.3 | Knebel | 1 | FASERFIX KS 100 - Knebel-Verschraubung zur Vandalismussicherung, schwarz, für Stegrost/Doppelstegrost verzinkt/Edelstahl, Bedarf 2 Sets/lfdm., Art.Nr. 98211
98210 | 4015458982101 | Knebel-Verschraubung zur Vandalismussicherung , für Gussroste, Guss-und Kunststoff-Gitterroste (nicht für geschlossene Gussroste; für Guss-Längsstabroste separate Art.Nr.), Bedarf 2 Sets/lfdm., FASERFIX KS 100 | 117 | 28 | 14 | 0.11 | 0 | ohne | 6.3 | Knebel | 1 | FASERFIX KS 100 - Knebel-Verschraubung zur Vandalismussicherung, schwarz, für Gussrost, Guss-und Kunststoff-Gitterrost (nicht für geschlossenes Gussrost; für Guss-Längsstabrost separate Art.Nr.), Bedarf 2 Sets/lfdm., Art.Nr. 98210
982 | 4015458009822 | Werkseitiges Einsetzen von KG-Stutzen DN/OD 110, produktabhängig in Sohle und Seitenwand möglich | 0 | 0 | 0 | - | 999 | Palette | 147.5 | Rinnenzubehör | 1 | Werkseitiges Einsetzen von KG-Stutzen (einschließlich Bohrung) DN/OD 110, produktabhängig in Sohle und Seitenwand möglich, Art.-Nr. 982
981 | 4015458009815 | Werkseitiges Einsetzen von HT-Rohr DN/OD 75, produktabhängig in Sohle und Seitenwand möglich | 0 | 0 | 0 | - | 999 | Palette | 147.5 | Rinnenzubehör | 1 | Werkseitiges Einsetzen von HT-Rohr (einschließlich Bohrung) DN/OD 75, produktabhängig in Sohle und Seitenwand möglich, Art.Nr. 981
98028 | 4015458980282 | Schottwand, Edelstahl, mit Öffnung für Filtergitterrohr, DRAINFIX CLEAN RNC 400 Typ 010 | 0 | 500 | 498 | 3.62 | 0 | ohne | Anfrage | Rinnenzubehör | 8 | DRAINFIX CLEAN RNC 400 Typ 010 - Schottwand, Edelstahl, mit Öffnung für Filtergitterrohr, Art.-Nr. 98028
98024 | 4015458980244 | Stirnwand mit KG-Stutzen DN/OD 110, Edelstahl, DRAINFIX CLEAN RNC 400 Typ 010 | - | 500 | 498 | 3.99 | 0 | ohne | Anfrage | Stirnwand | 8 | DRAINFIX CLEAN RNC 400 Typ 010 - Stirnwand für Rinnenende, Edelstahl, mit KG-Stutzen DN/OD 110, Art.-Nr. 98024
98019 | 4015458980190 | DRAINFIX CLEAN RNC 400 Typ 010 - Endelement mit seitlicher Anschlussmöglichkeit mit integriertem KG-Stutzen DN/OD 110, Filtersubstratrinne mit dem Wirkprinzip der Oberflächenfiltration, mit integrierten Zargen aus Kunststoff, mit Gussrost SW 3x 118 (133)/ | 1000 | 500 | 500 | 58.11 | 0 | ohne | Anfrage | DRAINFIX CLEAN RECYFIX | 8 | DRAINFIX CLEAN RNC 400 Typ 010 - Endelement mit seitlicher Anschlussmöglichkeit mit integriertem KG-Stutzen DN/OD 110, Filtersubstratrinne mit dem Wirkprinzip der Oberflächenfiltration, aus recyceltem Polypropylen, Nennweite 400 mm, CE-konform, mit allgemeiner bauaufsichtlicher Zulassung Zul.-Nr. Z-84.2-7, mit integrierter Zarge aus Kunststoff, inkl. DRAINFIX CLEAN-Drainagerohr DN/OD 100 mit Geotextil ummantelt, am Ende gebunden sowie mit Gussrost aus Sphäroguss EN-GJS, SW 3x 118 (133)/18 mm, schwarz, Belastungsklasse A 15 - D 400 nach DIN 19580/EN 1433, mit Längsschubsicherung und Arretierung, L/B/H 1000x500x500 mm, Art.-Nr. 98019
98018 | 4015458980183 | DRAINFIX CLEAN RNC 400 Typ 010 - Mittelelement mit seitlicher Anschlussmöglichkeit mit integriertem KG-Stutzen DN/OD 110, Filtersubstratrinne mit dem Wirkprinzip der Oberflächenfiltration, mit integrierten Zargen aus Kunststoff, mit Gussrost SW 3x 118 (13 | 1000 | 500 | 500 | 59.29 | 0 | ohne | Anfrage | DRAINFIX CLEAN RECYFIX | 8 | DRAINFIX CLEAN RNC 400 Typ 010 - Mittelelement mit seitlicher Anschlussmöglichkeit mit integriertem KG-Stutzen DN/OD 110, Filtersubstratrinne mit dem Wirkprinzip der Oberflächenfiltration, aus recyceltem Polypropylen, Nennweite 400 mm, CE-konform, mit allgemeiner bauaufsichtlicher Zulassung Zul.-Nr. Z-84.2-7, mit integrierter Zarge aus Kunststoff, inkl. DRAINFIX CLEAN-Drainagerohr DN/OD 100 mit Geotextil ummantelt und Verbinder sowie mit Gussrost aus Sphäroguss EN-GJS, SW 3x 118 (133)/18 mm, schwarz, Belastungsklasse A 15 - D 400 nach DIN 19580/EN 1433, mit Längsschubsicherung und Arretierung, L/B/H 1000x500x500 mm, Art.-Nr. 98018
98017 | 4015458980176 | DRAINFIX CLEAN RNC 400 Typ 010 - Mittelelement, Filtersubstratrinne mit dem Wirkprinzip der Oberflächenfiltration, mit integrierten Zargen aus Kunststoff, mit Gussrost SW 3x 118 (133)/18 mm, schwarz, Kl. D 400, arretiert, sowie mit Drainagerohr DN/OD 100 | 1000 | 500 | 500 | 58.59 | 0 | ohne | Anfrage | DRAINFIX CLEAN RECYFIX | 8 | DRAINFIX CLEAN RNC 400 Typ 010 - Mittelelement, Filtersubstratrinne mit dem Wirkprinzip der Oberflächenfiltration, aus recyceltem Polypropylen, Nennweite 400 mm, CE-konform, mit allgemeiner bauaufsichtlicher Zulassung Zul.-Nr. Z-84.2-7, mit integrierter Zarge aus Kunststoff, inkl. DRAINFIX CLEAN-Drainagerohr DN/OD 100 mit Geotextil ummantelt und Verbinder sowie mit Gussrost aus Sphäroguss EN-GJS, SW 3x 118 (133)/18 mm, schwarz, Belastungsklasse A 15 - D 400 nach DIN 19580/EN 1433, mit Längsschubsicherung und Arretierung, L/B/H 1000x500x500 mm, Art.-Nr. 98017
98016 | 4015458980169 | DRAINFIX CLEAN RNC 400 Typ 010 - Anfangselement, Filtersubstratrinne mit dem Wirkprinzip der Oberflächenfiltration, mit integrierten Zargen aus Kunststoff, mit Gussrost SW 3x 118 (133)/18 mm, schwarz, Kl. D 400, arretiert, sowie mit Drainagerohr DN/OD 100 | 1000 | 500 | 500 | 58.49 | 0 | ohne | Anfrage | DRAINFIX CLEAN RECYFIX | 8 | DRAINFIX CLEAN RNC 400 Typ 010 - Anfangselement, Filtersubstratrinne mit dem Wirkprinzip der Oberflächenfiltration, aus recyceltem Polypropylen, Nennweite 400 mm, CE-konform, mit allgemeiner bauaufsichtlicher Zulassung Zul.-Nr. Z-84.2-7, mit integrierter Zarge aus Kunststoff, inkl. DRAINFIX CLEAN-Drainagerohr DN/OD 100 mit Geotextil ummantelt und Verbinder, am Ende gebunden, sowie mit Gussrost aus Sphäroguss EN-GJS, SW 3x 118 (133)/18 mm, schwarz, Belastungsklasse A 15 - D 400 nach DIN 19580/EN 1433, mit Längsschubsicherung und Arretierung, L/B/H 1000x500x500 mm, Art.-Nr. 98016
980 | 4015458009808 | RECYFIX Lochsäge, Ø 102 mm, mit Aufnahme und Bohrer, zum Erstellen von Anschlussöffnungen in RECYFIX-Rinnenunterteile | 0 | 0 | 0 | 0.60 | 999 | Palette | 158.9 | Rinnenzubehör | 2 | RECYFIX Lochsäge, Ø 102 mm, mit Aufnahme und Bohrer, zum Erstellen von Anschlussöffnungen in RECYFIX-Rinnenunterteile, Art.Nr. 980
97908 | 4015458979088 | DRAINFIX Systemschachtmodul, Verschlussdeckel DN/OD 200, einzeln | 0 | 0 | 0 | 0.23 | 0 | ohne | Anfrage | DRAINFIX | 8 | DRAINFIX Systemschachtmodul, Verschlussdeckel DN/OD 200, einzeln, Art.-Nr. 97908
97907 | 4015458979071 | DRAINFIX Systemschachtmodul, Zulauf/Abgang DN/OD 200, einzeln | 0 | 0 | 0 | 0.25 | 0 | ohne | Anfrage | DRAINFIX | 8 | DRAINFIX Systemschachtmodul, Zulauf/Abgang DN/OD 200, einzeln, Art.-Nr. 97907
979 | 4015458009792 | Werkseitiges Einsetzen von KG-Stutzen DN/OD 315, produktabhängig in Sohle und Seitenwand möglich | 0 | 0 | 0 | - | 999 | Palette | 313.5 | Rinnenzubehör | 1 | Werkseitiges Einsetzen von KG-Stutzen (einschließlich Bohrung) DN/OD 315, produktabhängig in Sohle und Seitenwand möglich, Art.-Nr. 979
97850 | 4015458978500 | DRAINFIX Systemschacht 300/1800 mm, mit Filtereinheit, mit Gussabdeckung, Klasse B 125 - D 400, Zu- und Ablauf DN/OD 200 | 0 | 0 | 1800 | 49.70 | 0 | ohne | Anfrage | DRAINFIX | 8 | DRAINFIX-Systemschacht 300/1.800 aus PE-HD / PP für unbedenkliche Niederschlagsabflüsse, Nennweite 300 mm, Kunststoffschacht in Verbundrohrbauweise, mit glatter Innenfläche und profilierter Außenfläche, Gesamthöhe 1.800 mm zzgl. Einbauhöhe der Gussabdeckung, bedarfsweise bauseits anpassbar, Sohldifferenz > 580 mm, bestehend aus: - Schachtunterteil mit Boden, Bauteilhöhe 900 mm, bis zu 300 mm in der Höhe kürzbar, mit integriertem Absetzraum, Höhe 200 mm, mit werkseitig einem Schachtabgang DN/OD 200, durch das Modulsystem sind null bis max. drei Abgänge möglich; - Verbindungsmuffe mit Filtereinheit; - Schachtoberteil mit geschlossener Gussabdeckung aus Sphäroguss EN-GJS, mit Ventilationsöffnungen, Klasse B 125 bis D 400, Bauteilhöhe 900 mm, schwenkbar, bis zu 300 mm kürzbar, mit werkseitig einem Schachtzulauf DN/OD 200, durch das Modulsystem sind null bis max. drei Zuläufe möglich; Anwendung: Mehrzweckschacht für Zulauf, Verteilung, Filterung, Auslauf, Notüberlauf, Entlüftung und Kontrolle; Art.-Nr. 97850
97825 | 4015458978258 | DRAINFIX Systemschacht 300/1800 mm, mit Filtereinheit, mit Gussabdeckung, geschlossen, Kl. A 15, Zu- und Ablauf DN/OD 200 | 0 | 0 | 1800 | 21.70 | 0 | ohne | Anfrage | DRAINFIX | 8 | DRAINFIX-Systemschacht 300/1.800 aus PE-HD / PP für unbedenkliche Niederschlagsabflüsse, Nennweite 300 mm, Kunststoffschacht in Verbundrohrbauweise, mit glatter Innenfläche und profilierter Außenfläche, Gesamthöhe 1.800 mm, bedarfsweise bauseits anpassbar, Sohldifferenz > 580 mm, bestehend aus: - Schachtunterteil mit Boden, Bauteilhöhe 900 mm, bis zu 300 mm in der Höhe kürzbar, mit integriertem Absetzraum, Höhe 200 mm, mit werkseitig einem Schachtabgang DN/OD 200, durch das Modulsystem sind null bis max. drei Abgänge möglich; - Verbindungsmuffe mit Filtereinheit; - Schachtoberteil mit Gussabdeckung, geschlossen, aus Sphäroguss EN-GJS, Belastungsklasse A 15, Bauteilhöhe 900 mm, schwenkbar, bis zu 300 mm kürzbar, mit werkseitig einem Schachtzulauf DN/OD 200, durch das Modulsystem sind null bis max. drei Zuläufe möglich; Anwendung: Mehrzweckschacht für Zulauf, Verteilung, Filterung, Auslauf, Notüberlauf, Entlüftung und Kontrolle; Art.Nr. 97825
97800 | 4015458978005 | Multifunktionsschacht 300/1800 mm, aus PE-HD/PP, mit Filtereinheit, mit Kunststoffabdeckung, geschlossen, überbaubar, Zu- und Ablauf DN/OD 200, für Zulauf, Verteilung, Filterung, Auslauf, Notüberlauf, Entlüftung und Kontrolle, für DRAINFIX | 0 | 0 | 1800 | 14.40 | 6 | Palette | Anfrage | DRAINFIX | 8 | DRAINFIX - Multifunktionsschacht 300/1.800 aus PE-HD / PP für unbedenkliche Niederschlagsabflüsse, Nennweite 300 mm, Kunststoffschacht in Verbundrohrbauweise, mit glatter Innenfläche und profilierter Außenfläche, Gesamthöhe 1.800 mm, bedarfsweise bauseits anpassbar, Sohldifferenz > 580 mm, bestehend aus: - Schachtunterteil mit Boden, Bauteilhöhe 900 mm, bis zu 300 mm in der Höhe kürzbar, mit integriertem Absetzraum, Höhe 200 mm, mit werkseitig einem Schachtabgang DN/OD 200, durch das Modulsystem sind null bis max. drei Abgänge möglich; - Verbindungsmuffe mit Filtereinheit; - Schachtoberteil mit überbaubarer Kunststoffabdeckung, Bauteilhöhe 900 mm, schwenkbar, bis zu 300 mm kürzbar, mit werkseitig einem Schachtzulauf DN/OD 200, durch das Modulsystem sind null bis max. drei Zuläufe möglich; Anwendung: Mehrzweckschacht für Zulauf, Verteilung, Filterung, Auslauf, Notüberlauf, Entlüftung und Kontrolle; Art.Nr. 97800
978 | 4015458009785 | Werkseitiges Bohren von DN/OD 315 mittels Bohrkrone Ø 325 mm, produktabhängig in Sohle und Seitenwand möglich | 0 | 0 | 0 | - | 999 | Palette | 172.7 | Rinnenzubehör | 1 | Werkseitiges Bohren von Anschlussöffnung DN/OD 315 mittels Bohrkrone Ø 325 mm, produktabhängig in Sohle und Seitenwand möglich, Art.Nr. 978
97793 | 4015458977930 | Schottwand, Edelstahl, mit Öffnung für Filtergitterrohr, DRAINFIX CLEAN FSU 500 Typ 01 | 0 | 590 | 630 | 5.47 | 0 | ohne | Anfrage | Rinnenzubehör | 8 | DRAINFIX CLEAN FSU 500 Typ 01 - Schottwand, Edelstahl, mit Öffnung für Filtergitterrohr, Art.-Nr. 97793
97792 | 4015458977923 | Stirnwand mit KG-Stutzen DN/OD 110, Edelstahl, DRAINFIX CLEAN 500 Typ 01 | - | 590 | 630 | 5.94 | 0 | ohne | Anfrage | Stirnwand | 8 | DRAINFIX CLEAN 500 Typ 01 - Stirnwand für Rinnenende, Edelstahl, mit KG-Stutzen DN/OD 110, Art.-Nr. 97792
97791 | 4015458977916 | Stirnwand, Edelstahl, DRAINFIX CLEAN 500 Typ 01 | - | 590 | 630 | 5.73 | 0 | ohne | Anfrage | Stirnwand | 8 | DRAINFIX CLEAN 500 Typ 01 - Stirnwand, Edelstahl, für Rinnenanfang/Rinnenende, Art.Nr. 97791
97783 | 4015458977831 | Schottwand, Edelstahl, mit Öffnung für Filtergitterrohr, DRAINFIX CLEAN FSU 400 Typ 01H | 0 | 490 | 630 | 4.51 | 0 | ohne | Anfrage | Rinnenzubehör | 8 | DRAINFIX CLEAN FSU 400 Typ 01H - Schottwand, Edelstahl, mit Öffnung für Filtergitterrohr, Art.-Nr. 97783
97782 | 4015458977824 | Stirnwand mit KG-Stutzen DN/OD 110, Edelstahl, DRAINFIX CLEAN 400 Typ 01H | - | 490 | 630 | 4.95 | 0 | ohne | Anfrage | Stirnwand | 8 | DRAINFIX CLEAN 400 Typ 01H - Stirnwand für Rinnenende, Edelstahl, mit KG-Stutzen DN/OD 110, Art.-Nr. 97782
97781 | 4015458977817 | Stirnwand, Edelstahl, DRAINFIX CLEAN 400 Typ 01H | - | 490 | 630 | 4.77 | 0 | ohne | Anfrage | Stirnwand | 8 | DRAINFIX CLEAN 400 Typ 01H - Stirnwand, Edelstahl, für Rinnenanfang/Rinnenende, Art.Nr. 97781
97773 | 4015458977732 | Schottwand, Edelstahl, mit Öffnung für Filtergitterrohr, DRAINFIX CLEAN FSU 400 Typ 01 | 0 | 490 | 540 | 3.81 | 0 | ohne | Anfrage | Rinnenzubehör | 8 | DRAINFIX CLEAN FSU 400 Typ 01 - Schottwand, Edelstahl, mit Öffnung für Filtergitterrohr, Art.-Nr. 97773
97772 | 4015458977725 | Stirnwand mit KG-Stutzen DN/OD 110, Edelstahl, DRAINFIX CLEAN 400 Typ 01 | - | 490 | 540 | 4.25 | 0 | ohne | Anfrage | Stirnwand | 8 | DRAINFIX CLEAN 400 Typ 01 - Stirnwand für Rinnenende, Edelstahl, mit KG-Stutzen DN/OD 110, Art.-Nr. 97772
97771 | 4015458977718 | Stirnwand, Edelstahl, DRAINFIX CLEAN 400 Typ 01 | - | 490 | 540 | 4.08 | 0 | ohne | Anfrage | Stirnwand | 8 | DRAINFIX CLEAN 400 Typ 01 - Stirnwand, Edelstahl, für Rinnenanfang/Rinnenende, Art.Nr. 97771
97763 | 4015458977633 | Schottwand, Edelstahl, mit Öffnung für Filtergitterrohr, DRAINFIX CLEAN FSU 300 Typ 01H | 0 | 390 | 630 | 3.50 | 0 | ohne | Anfrage | Rinnenzubehör | 8 | DRAINFIX CLEAN FSU 300 Typ 01H - Schottwand, Edelstahl, mit Öffnung für Filtergitterrohr, Art.-Nr. 97763
97762 | 4015458977626 | Stirnwand mit KG-Stutzen DN/OD 110, Edelstahl, DRAINFIX CLEAN 300 Typ 01H | - | 390 | 630 | 3.95 | 0 | ohne | Anfrage | Stirnwand | 8 | DRAINFIX CLEAN 300 Typ 01H - Stirnwand für Rinnenende, Edelstahl, mit KG-Stutzen DN/OD 110, Art.-Nr. 97762
97761 | 4015458977619 | Stirnwand, Edelstahl, DRAINFIX CLEAN 300 Typ 01H | - | 390 | 630 | 3.78 | 0 | ohne | Anfrage | Stirnwand | 8 | DRAINFIX CLEAN 300 Typ 01H - Stirnwand, Edelstahl, für Rinnenanfang/Rinnenende, Art.Nr. 97761
97753 | 4015458977534 | Schottwand, Edelstahl, mit Öffnung für Filtergitterrohr, DRAINFIX CLEAN FSU 300 Typ 020 | 0 | 390 | 510 | 2.77 | 0 | ohne | Anfrage | Rinnenzubehör | 8 | DRAINFIX CLEAN FSU 300 Typ 020 - Schottwand, Edelstahl, mit Öffnung für Filtergitterrohr, Art.-Nr. 97753
97752 | 4015458977527 | Stirnwand mit KG-Stutzen DN/OD 110, Edelstahl, DRAINFIX CLEAN 300 Typ 020 | - | 390 | 510 | 3.22 | 0 | ohne | Anfrage | Stirnwand | 8 | DRAINFIX CLEAN 300 Typ 020 - Stirnwand für Rinnenende, Edelstahl, mit KG-Stutzen DN/OD 110, Art.-Nr. 97752
97751 | 4015458977510 | Stirnwand, Edelstahl, DRAINFIX CLEAN 300 Typ 020 | - | 390 | 510 | 3.09 | 0 | ohne | Anfrage | Stirnwand | 8 | DRAINFIX CLEAN 300 Typ 020 - Stirnwand, Edelstahl, für Rinnenanfang/Rinnenende, Art.Nr. 97751
97743 | 4015458977435 | Schottwand, Edelstahl, mit Öffnung für Filtergitterrohr, DRAINFIX CLEAN FSU 300 Typ 010 | 0 | 390 | 460 | 2.46 | 0 | ohne | Anfrage | Rinnenzubehör | 8 | DRAINFIX CLEAN FSU 300 Typ 010 - Schottwand, Edelstahl, mit Öffnung für Filtergitterrohr, Art.-Nr. 97743
97742 | 4015458977428 | Stirnwand mit KG-Stutzen DN/OD 110, Edelstahl, DRAINFIX CLEAN 300 Typ 010 | - | 390 | 460 | 2.92 | 0 | ohne | Anfrage | Stirnwand | 8 | DRAINFIX CLEAN 300 Typ 010 - Stirnwand für Rinnenende, Edelstahl, mit KG-Stutzen DN/OD 110, Art.-Nr. 97742
97741 | 4015458977411 | Stirnwand, Edelstahl, DRAINFIX CLEAN 300 Typ 010 | - | 390 | 460 | 2.79 | 0 | ohne | Anfrage | Stirnwand | 8 | DRAINFIX CLEAN 300 Typ 010 - Stirnwand, Edelstahl, für Rinnenanfang/Rinnenende, Art.Nr. 97741
97733 | 4015458977336 | Schottwand, Edelstahl, mit Öffnung für Filtergitterrohr, DRAINFIX CLEAN FSU 300 Typ 01 | 0 | 390 | 415 | 2.19 | 0 | ohne | Anfrage | Rinnenzubehör | 8 | DRAINFIX CLEAN FSU 300 Typ 01 - Schottwand, Edelstahl, mit Öffnung für Filtergitterrohr, Art.-Nr. 97733
97732 | 4015458977329 | Stirnwand mit KG-Stutzen DN/OD 110, Edelstahl, DRAINFIX CLEAN 300 Typ 01 | - | 390 | 415 | 2.43 | 0 | ohne | Anfrage | Stirnwand | 8 | DRAINFIX CLEAN 300 Typ 01 - Stirnwand für Rinnenende, Edelstahl, mit KG-Stutzen DN/OD 110, Art.-Nr. 97732
97731 | 4015458977312 | Stirnwand, Edelstahl, DRAINFIX CLEAN 300 Typ 01 | - | 390 | 415 | 2.50 | 0 | ohne | Anfrage | Stirnwand | 8 | DRAINFIX CLEAN 300 Typ 01 - Stirnwand, Edelstahl, für Rinnenanfang/Rinnenende, Art.Nr. 97731
977 | 4015458009778 | Werkseitiges Bohren von DN/OD 110 mittels Bohrkrone Ø 112 mm, produktabhängig in Sohle und Seitenwand möglich, FASERFIX STANDARD | 0 | 0 | 0 | - | 100 | Palette | 95.7 | Rinnenzubehör | 1 | Werkseitiges Bohren von Anschlussöffnung DN/OD 110 mittels Bohrkrone Ø 112 mm, FASERFIX STANDARD, produktabhängig in Sohle und Seitenwand möglich, Art.Nr. 977
97693 | 4015458976933 | DRAINFIX CLEAN FSU 500 Typ 01 - Endelement, Filtersubstratrinne mit dem Wirkprinzip der Oberflächenfiltration, mit verzinkten Stahlzargen, seitlich mit integrierter KG-Muffe DN/OD 110, mit Drainagerohr DN/OD 100 mit Geotextil und Verbinder, mit allgemeine | 1000 | 590 | 630 | 320.01 | 0 | ohne | Anfrage | Komplettartikel | 8 | DRAINFIX CLEAN FSU 500 Typ 01 - Endelement, Filtersubstratrinne mit dem Wirkprinzip der Oberflächenfiltration, aus faserbewehrtem Beton, Nennweite 500 mm, Belastungsklasse A 15 bis F 900 nach DIN 19580/EN 1433, CE-konform, mit allgemeiner bauaufsichtlicher Zulassung Zul.-Nr. Z-84.2-7, mit verzinkter Stahlzarge und schraublosem Schnellverschluss SIDE-LOCK, 8-fach Arretierung je lfdm., seitlich mit integrierter KG-Muffe DN/OD 110, inkl. DRAINFIX CLEAN - Drainagerohr DN/OD 100 mit Geotextil ummantelt und Verbinder, LxBxH 1000x590x630 mm, Art.-Nr. 97693
97692 | 4015458976926 | DRAINFIX CLEAN FSU 500 Typ 01 - Mittelelement, Filtersubstratrinne mit dem Wirkprinzip der Oberflächenfiltration, mit verzinkten Stahlzargen, mit Drainagerohr DN/OD 100 mit Geotextil und Verbinder, mit allgemeiner bauaufsichtlicher Zulassung Zul.-Nr. Z-84 | 1000 | 590 | 630 | 319.94 | 0 | ohne | Anfrage | Komplettartikel | 8 | DRAINFIX CLEAN FSU 500 Typ 01 - Mittelelement, Filtersubstratrinne mit dem Wirkprinzip der Oberflächenfiltration, aus faserbewehrtem Beton, Nennweite 500 mm, Belastungsklasse A 15 bis F 900 nach DIN 19580/EN 1433, CE-konform, mit allgemeiner bauaufsichtlicher Zulassung Zul.-Nr. Z-84.2-7, mit verzinkter Stahlzarge und schraublosem Schnellverschluss SIDE-LOCK, 8-fach Arretierung je lfdm., inkl. DRAINFIX CLEAN - Drainagerohr DN/OD 100 mit Geotextil ummantelt und Verbinder, LxBxH 1000x590x630 mm, Art.-Nr. 97692
97691 | 4015458976919 | DRAINFIX CLEAN FSU 500 Typ 01 - Anfangselement, Filtersubstratrinne mit dem Wirkprinzip der Oberflächenfiltration, mit verzinkten Stahlzargen, mit Drainagerohr DN/OD 100 mit Geotextil und Verbinder, am Ende gebunden, mit allgemeiner bauaufsichtlicher Zula | 1000 | 590 | 630 | 319.83 | 0 | ohne | Anfrage | Komplettartikel | 8 | DRAINFIX CLEAN FSU 500 Typ 01 - Anfangselement, Filtersubstratrinne mit dem Wirkprinzip der Oberflächenfiltration, aus faserbewehrtem Beton, Nennweite 500 mm, Belastungsklasse A 15 bis F 900 nach DIN 19580/EN 1433, CE-konform, mit allgemeiner bauaufsichtlicher Zulassung Zul.-Nr. Z-84.2-7, mit verzinkter Stahlzarge und schraublosem Schnellverschluss SIDE-LOCK, 8-fach Arretierung je lfdm., inkl. DRAINFIX CLEAN - Drainagerohr DN/OD 100 mit Geotextil ummantelt und Verbinder, am Ende gebunden, LxBxH 1000x590x630 mm, Art.-Nr. 97691
97683 | 4015458976834 | DRAINFIX CLEAN FSU 400 Typ 01H - Endelement, Filtersubstratrinne mit dem Wirkprinzip der Oberflächenfiltration, mit verzinkten Stahlzargen, seitlich mit integrierter KG-Muffe DN/OD 110, mit Drainagerohr DN/OD 100 mit Geotextil und Verbinder, mit allgemein | 1000 | 490 | 630 | 271.61 | 0 | ohne | Anfrage | Komplettartikel | 8 | DRAINFIX CLEAN FSU 400 Typ 01H - Endelement, Filtersubstratrinne mit dem Wirkprinzip der Oberflächenfiltration, aus faserbewehrtem Beton, Nennweite 400 mm, Belastungsklasse A 15 bis F 900 nach DIN 19580/EN 1433, CE-konform, mit allgemeiner bauaufsichtlicher Zulassung Zul.-Nr. Z-84.2-7, mit verzinkter Stahlzarge und schraublosem Schnellverschluss SIDE-LOCK, 8-fach Arretierung je lfdm., seitlich mit integrierter KG-Muffe DN/OD 110, inkl. DRAINFIX CLEAN - Drainagerohr DN/OD 100 mit Geotextil ummantelt und Verbinder, LxBxH 1000x490x630 mm, Art.-Nr. 97683
97682 | 4015458976827 | DRAINFIX CLEAN FSU 400 Typ 01H - Mittelelement, Filtersubstratrinne mit dem Wirkprinzip der Oberflächenfiltration, mit verzinkten Stahlzargen, mit Drainagerohr DN/OD 100 mit Geotextil und Verbinder, mit allgemeiner bauaufsichtlicher Zulassung Zul.-Nr. Z-8 | 1000 | 490 | 630 | 271.54 | 0 | ohne | Anfrage | Komplettartikel | 8 | DRAINFIX CLEAN FSU 400 Typ 01H - Mittelelement, Filtersubstratrinne mit dem Wirkprinzip der Oberflächenfiltration, aus faserbewehrtem Beton, Nennweite 400 mm, Belastungsklasse A 15 bis F 900 nach DIN 19580/EN 1433, CE-konform, mit allgemeiner bauaufsichtlicher Zulassung Zul.-Nr. Z-84.2-7, mit verzinkter Stahlzarge und schraublosem Schnellverschluss SIDE-LOCK, 8-fach Arretierung je lfdm., inkl. DRAINFIX CLEAN - Drainagerohr DN/OD 100 mit Geotextil ummantelt und Verbinder, LxBxH 1000x490x630 mm, Art.-Nr. 97682
97681 | 4015458976810 | DRAINFIX CLEAN FSU 400 Typ 01H - Anfangselement, Filtersubstratrinne mit dem Wirkprinzip der Oberflächenfiltration, mit verzinkten Stahlzargen, mit Drainagerohr DN/OD 100 mit Geotextil und Verbinder, am Ende gebunden, mit allgemeiner bauaufsichtlicher Zul | 1000 | 490 | 630 | 271.44 | 0 | ohne | Anfrage | Komplettartikel | 8 | DRAINFIX CLEAN FSU 400 Typ 01H - Anfangselement, Filtersubstratrinne mit dem Wirkprinzip der Oberflächenfiltration, aus faserbewehrtem Beton, Nennweite 400 mm, Belastungsklasse A 15 bis F 900 nach DIN 19580/EN 1433, CE-konform, mit allgemeiner bauaufsichtlicher Zulassung Zul.-Nr. Z-84.2-7, mit verzinkter Stahlzarge und schraublosem Schnellverschluss SIDE-LOCK, 8-fach Arretierung je lfdm., inkl. DRAINFIX CLEAN - Drainagerohr DN/OD 100 mit Geotextil und Verbinder, am Ende gebunden, LxBxH 1000x490x630 mm, Art.-Nr. 97681
97673 | 4015458976735 | DRAINFIX CLEAN FSU 400 Typ 01 - Endelement, Filtersubstratrinne mit dem Wirkprinzip der Oberflächenfiltration, mit verzinkten Stahlzargen, seitlich mit integrierter KG-Muffe DN/OD 110, mit Drainagerohr DN/OD 100 mit Geotextil und Verbinder, mit allgemeine | 1000 | 490 | 540 | 257.11 | 0 | ohne | Anfrage | Komplettartikel | 8 | DRAINFIX CLEAN FSU 400 Typ 01 - Endelement, Filtersubstratrinne mit dem Wirkprinzip der Oberflächenfiltration, aus faserbewehrtem Beton, Nennweite 400 mm, Belastungsklasse A 15 bis F 900 nach DIN 19580/EN 1433, CE-konform, mit allgemeiner bauaufsichtlicher Zulassung Zul.-Nr. Z-84.2-7, mit verzinkter Stahlzarge und schraublosem Schnellverschluss SIDE-LOCK, 8-fach Arretierung je lfdm., seitlich mit integrierter KG-Muffe DN/OD 110, inkl. DRAINFIX CLEAN - Drainagerohr DN/OD 100 mit Geotextil ummantelt und Verbinder, LxBxH 1000x490x540 mm, Art.-Nr. 97673
97672 | 4015458976728 | DRAINFIX CLEAN FSU 400 Typ 01 - Mittelelement, Filtersubstratrinne mit dem Wirkprinzip der Oberflächenfiltration, mit verzinkten Stahlzargen, mit Drainagerohr DN/OD 100 mit Geotextil und Verbinder, mit allgemeiner bauaufsichtlicher Zulassung Zul.-Nr. Z-84 | 1000 | 490 | 540 | 257.04 | 0 | ohne | Anfrage | Komplettartikel | 8 | DRAINFIX CLEAN FSU 400 Typ 01 - Mittelelement, Filtersubstratrinne mit dem Wirkprinzip der Oberflächenfiltration, aus faserbewehrtem Beton, Nennweite 400 mm, Belastungsklasse A 15 bis F 900 nach DIN 19580/EN 1433, CE-konform, mit allgemeiner bauaufsichtlicher Zulassung Zul.-Nr. Z-84.2-7, mit verzinkter Stahlzarge und schraublosem Schnellverschluss SIDE-LOCK, 8-fach Arretierung je lfdm., inkl. DRAINFIX CLEAN - Drainagerohr DN/OD 100 mit Geotextil ummantelt und Verbinder, LxBxH 1000x490x540 mm, Art.-Nr. 97672
97671 | 4015458976711 | DRAINFIX CLEAN FSU 400 Typ 01 - Anfangselement, Filtersubstratrinne mit dem Wirkprinzip der Oberflächenfiltration, mit verzinkten Stahlzargen, mit Drainagerohr DN/OD 100 mit Geotextil und Verbinder, am Ende gebunden, mit allgemeiner bauaufsichtlicher Zula | 1000 | 490 | 540 | 256.94 | 0 | ohne | Anfrage | Komplettartikel | 8 | DRAINFIX CLEAN FSU 400 Typ 01 - Anfangselement, Filtersubstratrinne mit dem Wirkprinzip der Oberflächenfiltration, aus faserbewehrtem Beton, Nennweite 400 mm, Belastungsklasse A 15 bis F 900 nach DIN 19580/EN 1433, CE-konform, mit allgemeiner bauaufsichtlicher Zulassung Zul.-Nr. Z-84.2-7, mit verzinkter Stahlzarge und schraublosem Schnellverschluss SIDE-LOCK, 8-fach Arretierung je lfdm., inkl. DRAINFIX CLEAN - Drainagerohr DN/OD 100 mit Geotextil und Verbinder, am Ende gebunden, LxBxH 1000x490x540 mm, Art.-Nr. 97671
97663 | 4015458976636 | DRAINFIX CLEAN FSU 300 Typ 01H - Endelement, Filtersubstratrinne mit dem Wirkprinzip der Oberflächenfiltration, mit verzinkten Stahlzargen, seitlich mit integrierter KG-Muffe DN/OD 110, mit Drainagerohr DN/OD 100 mit Geotextil und Verbinder, mit allgemein | 1000 | 390 | 630 | 252.49 | 0 | ohne | Anfrage | Komplettartikel | 8 | DRAINFIX CLEAN FSU 300 Typ 01H - Endelement, Filtersubstratrinne mit dem Wirkprinzip der Oberflächenfiltration, aus faserbewehrtem Beton, Nennweite 300 mm, Belastungsklasse A 15 bis F 900 nach DIN 19580/EN 1433, CE-konform, mit allgemeiner bauaufsichtlicher Zulassung Zul.-Nr. Z-84.2-7, mit verzinkter Stahlzarge und schraublosem Schnellverschluss SIDE-LOCK, 8-fach Arretierung je lfdm., seitlich mit integrierter KG-Muffe DN/OD 110, inkl. DRAINFIX CLEAN - Drainagerohr DN/OD 100 mit Geotextil ummantelt und Verbinder, LxBxH 1000x390x630 mm, Art.-Nr. 97663
97662 | 4015458976629 | DRAINFIX CLEAN FSU 300 Typ 01H - Mittelelement, Filtersubstratrinne mit dem Wirkprinzip der Oberflächenfiltration, mit verzinkten Stahlzargen, mit Drainagerohr DN/OD 100 mit Geotextil und Verbinder, mit allgemeiner bauaufsichtlicher Zulassung Zul.-Nr. Z-8 | 1000 | 390 | 630 | 252.42 | 0 | ohne | Anfrage | Komplettartikel | 8 | DRAINFIX CLEAN FSU 300 Typ 01H - Mittelelement, Filtersubstratrinne mit dem Wirkprinzip der Oberflächenfiltration, aus faserbewehrtem Beton, Nennweite 300 mm, Belastungsklasse A 15 bis F 900 nach DIN 19580/EN 1433, CE-konform, mit allgemeiner bauaufsichtlicher Zulassung Zul.-Nr. Z-84.2-7, mit verzinkter Stahlzarge und schraublosem Schnellverschluss SIDE-LOCK, 8-fach Arretierung je lfdm., inkl. DRAINFIX CLEAN - Drainagerohr DN/OD 100 mit Geotextil ummantelt und Verbinder, LxBxH 1000x390x630 mm, Art.-Nr. 97662
97661 | 4015458976612 | DRAINFIX CLEAN FSU 300 Typ 01H - Anfangselement, Filtersubstratrinne mit dem Wirkprinzip der Oberflächenfiltration, mit verzinkten Stahlzargen, mit Drainagerohr DN/OD 100 mit Geotextil und Verbinder, am Ende gebunden, mit allgemeiner bauaufsichtlicher Zul | 1000 | 390 | 630 | 252.32 | 0 | ohne | Anfrage | Komplettartikel | 8 | DRAINFIX CLEAN FSU 300 Typ 01H - Anfangselement, Filtersubstratrinne mit dem Wirkprinzip der Oberflächenfiltration, aus faserbewehrtem Beton, Nennweite 300 mm, Belastungsklasse A 15 bis F 900 nach DIN 19580/EN 1433, CE-konform, mit allgemeiner bauaufsichtlicher Zulassung Zul.-Nr. Z-84.2-7, mit verzinkter Stahlzarge und schraublosem Schnellverschluss SIDE-LOCK, 8-fach Arretierung je lfdm., inkl. DRAINFIX CLEAN - Drainagerohr DN/OD 100 mit Geotextil ummantelt und Verbinder, am Ende gebunden, LxBxH 1000x390x630 mm, Art.-Nr. 97661
97653 | 4015458976537 | DRAINFIX CLEAN FSU 300 Typ 020 - Endelement, Filtersubstratrinne mit dem Wirkprinzip der Oberflächenfiltration, mit verzinkten Stahlzargen, seitlich mit integrierter KG-Muffe DN/OD 110, mit Drainagerohr DN/OD 100 mit Geotextil und Verbinder, mit allgemein | 1000 | 390 | 510 | 174.62 | 0 | ohne | Anfrage | Komplettartikel | 8 | DRAINFIX CLEAN FSU 300 Typ 020 - Endelement, Filtersubstratrinne mit dem Wirkprinzip der Oberflächenfiltration, aus faserbewehrtem Beton, Nennweite 300 mm, Belastungsklasse A 15 bis F 900 nach DIN 19580/EN 1433, CE-konform, mit allgemeiner bauaufsichtlicher Zulassung Zul.-Nr. Z-84.2-7, mit verzinkter Stahlzarge und schraublosem Schnellverschluss SIDE-LOCK, 8-fach Arretierung je lfdm., seitlich mit integrierter KG-Muffe DN/OD 110, inkl. DRAINFIX CLEAN - Drainagerohr DN/OD 100 mit Geotextil ummantelt und Verbinder, LxBxH 1000x390x510 mm, Art.-Nr. 97653
97652 | 4015458976520 | DRAINFIX CLEAN FSU 300 Typ 020 - Mittelelement, Filtersubstratrinne mit dem Wirkprinzip der Oberflächenfiltration, mit verzinkten Stahlzargen, mit Drainagerohr DN/OD 100 mit Geotextil und Verbinder, mit allgemeiner bauaufsichtlicher Zulassung Zul.-Nr. Z-8 | 1000 | 390 | 510 | 174.55 | 0 | ohne | Anfrage | Komplettartikel | 8 | DRAINFIX CLEAN FSU 300 Typ 020 - Mittelelement, Filtersubstratrinne mit dem Wirkprinzip der Oberflächenfiltration, aus faserbewehrtem Beton, Nennweite 300 mm, Belastungsklasse A 15 bis F 900 nach DIN 19580/EN 1433, CE-konform, mit allgemeiner bauaufsichtlicher Zulassung Zul.-Nr. Z-84.2-7, mit verzinkter Stahlzarge und schraublosem Schnellverschluss SIDE-LOCK, 8-fach Arretierung je lfdm., inkl. DRAINFIX CLEAN - Drainagerohr DN/OD 100 mit Geotextil ummantelt und Verbinder, LxBxH 1000x390x510 mm, Art.-Nr. 97652
97651 | 4015458976513 | DRAINFIX CLEAN FSU 300 Typ 020 - Anfangselement, Filtersubstratrinne mit dem Wirkprinzip der Oberflächenfiltration, mit verzinkten Stahlzargen, mit Drainagerohr DN/OD 100 mit Geotextil und Verbinder, am Ende gebunden, mit allgemeiner bauaufsichtlicher Zul | 1000 | 390 | 510 | 174.45 | 0 | ohne | Anfrage | Komplettartikel | 8 | DRAINFIX CLEAN FSU 300 Typ 020 - Anfangselement, Filtersubstratrinne mit dem Wirkprinzip der Oberflächenfiltration, aus faserbewehrtem Beton, Nennweite 300 mm, Belastungsklasse A 15 bis F 900 nach DIN 19580/EN 1433, CE-konform, mit allgemeiner bauaufsichtlicher Zulassung Zul.-Nr. Z-84.2-7, mit verzinkter Stahlzarge und schraublosem Schnellverschluss SIDE-LOCK, 8-fach Arretierung je lfdm., inkl. DRAINFIX CLEAN - Drainagerohr DN/OD 100 mit Geotextil ummantelt und Verbinder, am Ende gebunden, LxBxH 1000x390x510 mm, Art.-Nr. 97651
97643 | 4015458976438 | DRAINFIX CLEAN FSU 300 Typ 010 - Endelement, Filtersubstratrinne mit dem Wirkprinzip der Oberflächenfiltration, mit verzinkten Stahlzargen, seitlich mit integrierter KG-Muffe DN/OD 110, mit Drainagerohr DN/OD 100 mit Geotextil und Verbinder, mit allgemein | 1000 | 390 | 460 | 161.80 | 0 | ohne | Anfrage | Komplettartikel | 8 | DRAINFIX CLEAN FSU 300 Typ 010 - Endelement, Filtersubstratrinne mit dem Wirkprinzip der Oberflächenfiltration, aus faserbewehrtem Beton, Nennweite 300 mm, Belastungsklasse A 15 bis F 900 nach DIN 19580/EN 1433, CE-konform, mit allgemeiner bauaufsichtlicher Zulassung Zul.-Nr. Z-84.2-7, mit verzinkter Stahlzarge und schraublosem Schnellverschluss SIDE-LOCK, 8-fach Arretierung je lfdm., seitlich mit integrierter KG-Muffe DN/OD 110, inkl. DRAINFIX CLEAN - Drainagerohr DN/OD 100 mit Geotextil ummantelt und Verbinder, LxBxH 1000x390x460 mm, Art.-Nr. 97643
97642 | 4015458976421 | DRAINFIX CLEAN FSU 300 Typ 010 - Mittelelement, Filtersubstratrinne mit dem Wirkprinzip der Oberflächenfiltration, mit verzinkten Stahlzargen, mit Drainagerohr DN/OD 100 mit Geotextil und Verbinder, mit allgemeiner bauaufsichtlicher Zulassung Zul.-Nr. Z-8 | 1000 | 390 | 460 | 161.73 | 0 | ohne | Anfrage | Komplettartikel | 8 | DRAINFIX CLEAN FSU 300 Typ 010 - Mittelelement, Filtersubstratrinne mit dem Wirkprinzip der Oberflächenfiltration, aus faserbewehrtem Beton, Nennweite 300 mm, Belastungsklasse A 15 bis F 900 nach DIN 19580/EN 1433, CE-konform, mit allgemeiner bauaufsichtlicher Zulassung Zul.-Nr. Z-84.2-7, mit verzinkter Stahlzarge und schraublosem Schnellverschluss SIDE-LOCK, 8-fach Arretierung je lfdm., inkl. DRAINFIX CLEAN - Drainagerohr DN/OD 100 mit Geotextil ummantelt und Verbinder, LxBxH 1000x390x460 mm, Art.-Nr. 97642
97641 | 4015458976414 | DRAINFIX CLEAN FSU 300 Typ 010 - Anfangselement, Filtersubstratrinne mit dem Wirkprinzip der Oberflächenfiltration, mit verzinkten Stahlzargen, mit Drainagerohr DN/OD 100 mit Geotextil und Verbinder, am Ende gebunden, mit allgemeiner bauaufsichtlicher Zul | 1000 | 390 | 460 | 161.63 | 0 | ohne | Anfrage | Komplettartikel | 8 | DRAINFIX CLEAN FSU 300 Typ 010 - Anfangselement, Filtersubstratrinne mit dem Wirkprinzip der Oberflächenfiltration, aus faserbewehrtem Beton, Nennweite 300 mm, Belastungsklasse A 15 bis F 900 nach DIN 19580/EN 1433, CE-konform, mit allgemeiner bauaufsichtlicher Zulassung Zul.-Nr. Z-84.2-7, mit verzinkter Stahlzarge und schraublosem Schnellverschluss SIDE-LOCK, 8-fach Arretierung je lfdm., inkl. DRAINFIX CLEAN - Drainagerohr DN/OD 100 mit Geotextil ummantelt und Verbinder, am Ende gebunden, LxBxH 1000x390x460 mm, Art.-Nr. 97641
97633 | 4015458976339 | DRAINFIX CLEAN FSU 300 Typ 01 - Endelement, Filtersubstratrinne mit dem Wirkprinzip der Oberflächenfiltration, mit verzinkten Stahlzargen, seitlich mit integrierter KG-Muffe DN/OD 110, mit Drainagerohr DN/OD 100 mit Geotextil und Verbinder, mit allgemeine | 1000 | 390 | 415 | 160.00 | 0 | ohne | Anfrage | Komplettartikel | 8 | DRAINFIX CLEAN FSU 300 Typ 01 - Endelement, Filtersubstratrinne mit dem Wirkprinzip der Oberflächenfiltration, aus faserbewehrtem Beton, Nennweite 300 mm, Belastungsklasse A 15 bis F 900 nach DIN 19580/EN 1433, CE-konform, mit allgemeiner bauaufsichtlicher Zulassung Zul.-Nr. Z-84.2-7, mit verzinkter Stahlzarge und schraublosem Schnellverschluss SIDE-LOCK, 8-fach Arretierung je lfdm., seitlich mit integrierter KG-Muffe DN/OD 110, inkl. DRAINFIX CLEAN - Drainagerohr DN/OD 100 mit Geotextil ummantelt und Verbinder, LxBxH 1000x390x415 mm, Art.-Nr. 97633
97632 | 4015458976322 | DRAINFIX CLEAN FSU 300 Typ 01 - Mittelelement, Filtersubstratrinne mit dem Wirkprinzip der Oberflächenfiltration, mit verzinkten Stahlzargen, mit Drainagerohr DN/OD 100 mit Geotextil und Verbinder, mit allgemeiner bauaufsichtlicher Zulassung Zul.-Nr. Z-84 | 1000 | 390 | 415 | 159.94 | 0 | ohne | Anfrage | Komplettartikel | 8 | DRAINFIX CLEAN FSU 300 Typ 01 - Mittelelement, Filtersubstratrinne mit dem Wirkprinzip der Oberflächenfiltration, aus faserbewehrtem Beton, Nennweite 300 mm, Belastungsklasse A 15 bis F 900 nach DIN 19580/EN 1433, CE-konform, mit allgemeiner bauaufsichtlicher Zulassung Zul.-Nr. Z-84.2-7, mit verzinkter Stahlzarge und schraublosem Schnellverschluss SIDE-LOCK, 8-fach Arretierung je lfdm., inkl. DRAINFIX CLEAN - Drainagerohr DN/OD 100 mit Geotextil ummantelt und Verbinder, LxBxH 1000x390x415 mm, Art.-Nr. 97632
97631 | 4015458976315 | DRAINFIX CLEAN FSU 300 Typ 01 - Anfangselement, Filtersubstratrinne mit dem Wirkprinzip der Oberflächenfiltration, mit verzinkten Stahlzargen, mit Drainagerohr DN/OD 100 mit Geotextil und Verbinder, am Ende gebunden, mit allgemeiner bauaufsichtlicher Zula | 1000 | 390 | 415 | 159.84 | 0 | ohne | Anfrage | Komplettartikel | 8 | DRAINFIX CLEAN FSU 300 Typ 01 - Anfangselement, Filtersubstratrinne mit dem Wirkprinzip der Oberflächenfiltration, aus faserbewehrtem Beton, Nennweite 300 mm, Belastungsklasse A 15 bis F 900 nach DIN 19580/EN 1433, CE-konform, mit allgemeiner bauaufsichtlicher Zulassung Zul.-Nr. Z-84.2-7, mit verzinkter Stahlzarge und schraublosem Schnellverschluss SIDE-LOCK, 8-fach Arretierung je lfdm., inkl. DRAINFIX CLEAN - Drainagerohr DN/OD 100 mit Geotextil ummantelt und Verbinder, am Ende gebunden, LxBxH 1000x390x415 mm, Art.-Nr. 97631
97599 | 4015458975998 | Gussrost SW 3x 140/20 mm, KTL-beschichtet, Kl. F 900, mit Kunststoffkappen, DRAINFIX CLEAN FSU 500, 0,5 m | 500 | 579 | 75 | 41.67 | 0 | ohne | Anfrage | Abdeckung | 8 | DRAINFIX CLEAN FSU 500 - Gussrost aus Sphäroguss EN-GJS, SW 3x 140/20 mm, KTL-beschichtet, mit Längsschubsicherung, Belastungsklasse A 15 - F 900 nach DIN 19580/EN 1433, CE-konform, 4-fache Arretierung, mit Kunststoffkappen, Baulänge 500 mm, Art.-Nr. 97599
97598 | 4015458975981 | Gussrost SW 3x 140/20 mm, schwarz, Kl. F 900, mit Kunststoffkappen, DRAINFIX CLEAN FSU 500, 0,5 m | 500 | 579 | 75 | 41.67 | 0 | ohne | Anfrage | Abdeckung | 8 | DRAINFIX CLEAN FSU 500 - Gussrost aus Sphäroguss EN-GJS, SW 3x 140/20 mm, schwarz, mit Längsschubsicherung, Belastungsklasse A 15 - F 900 nach DIN 19580/EN 1433, CE-konform, 4-fache Arretierung, mit Kunststoffkappen, Baulänge 500 mm, Art.-Nr. 97598
97568 | 4015458975684 | Gussrost SW 3x 140/20 mm, schwarz, Kl. E 600, mit Kunststoffkappen, DRAINFIX CLEAN FSU 500, 0,5 m | 500 | 579 | 70 | 41.21 | 0 | ohne | Anfrage | Abdeckung | 8 | DRAINFIX CLEAN FSU 500 - Gussrost aus Sphäroguss EN-GJS, SW 3x 140/20 mm, schwarz, mit Längsschubsicherung, Belastungsklasse A 15 - E 600 nach DIN 19580/EN 1433, CE-konform, 4-fache Arretierung, mit Kunststoffkappen, Baulänge 500 mm, Art.-Nr. 97568
97561 | 4015458975615 | Einlaufkasten, 2-teilig, mit verzinkten Stahlzargen, mit Gussrost geschlossen, KTL-beschichtet, Kl. E 600, mit Kunststoffkappen, mit Schmutzfangeimer aus verzinktem Stahl, DRAINFIX CLEAN FSU 500, 1 m | - | - | - | 1118.00 | 0 | ohne | Anfrage | Einlaufkasten Kombiartikel | 8 | DRAINFIX CLEAN FSU 500 - Einlaufkasten, 2-teilig, aus faserbewehrtem Beton, CE-konform, mit verzinkter Stahlzarge und schraublosem Schnellverschluss SIDE-LOCK, einseitige Anschlussmöglichkeit (seitlich) mit integrierter KG-Muffe DN/OD 200, mit herausnehmbarem Schmutzfangeimer aus verzinktem Stahl, mit Gussrost, geschlossen, KTL-beschichtet, aus Sphäroguss EN-GJS, Belastungsklasse A 15 - E 600 nach DIN 19580/EN 1433, mit Längsschubsicherung, 4-fache Arretierung, mit Kunststoffkappen, für den beidseitigen Anschluss von DRAINFIX CLEAN FSU 500 Typ 01, LxBxH 1000x590x1180 mm, Art.-Nr. 97561
97549 | 4015458975493 | Gussrost SW 3x 140/18 mm, KTL-beschichtet, Kl. D 400, mit Kunststoffkappen, DRAINFIX CLEAN FSU 500, 0,5 m | 500 | 579 | 60 | 33.30 | 0 | ohne | Anfrage | Abdeckung | 8 | DRAINFIX CLEAN FSU 500 - Gussrost aus Sphäroguss EN-GJS, SW 3x 140/18 mm, KTL-beschichtet, mit Längsschubsicherung, Belastungsklasse A 15 - D 400 nach DIN 19580/EN 1433, CE-konform, 4-fache Arretierung, mit Kunststoffkappen, Baulänge 500 mm, Art.-Nr. 97549
97548 | 4015458975486 | Gussrost SW 3x 140/18 mm, schwarz, Kl. D 400, mit Kunststoffkappen, DRAINFIX CLEAN FSU 500, 0,5 m | 500 | 579 | 60 | 33.30 | 0 | ohne | Anfrage | Abdeckung | 8 | DRAINFIX CLEAN FSU 500 - Gussrost aus Sphäroguss EN-GJS, SW 3x 140/18 mm, schwarz, mit Längsschubsicherung, Belastungsklasse A 15 - D 400 nach DIN 19580/EN 1433, CE-konform, 4-fache Arretierung, mit Kunststoffkappen, Baulänge 500 mm, Art.-Nr. 97548
97498 | 4015458974984 | Gussrost SW 3x 120/20 mm, schwarz, Kl. F 900, mit Kunststoffkappen, DRAINFIX CLEAN FSU 400, 0,5 m | 500 | 479 | 67 | 31.73 | 0 | ohne | Anfrage | Abdeckung | 8 | DRAINFIX CLEAN FSU 400 - Gussrost aus Sphäroguss EN-GJS, SW 3x 120/20 mm, schwarz, mit Längsschubsicherung, Belastungsklasse A 15 - F 900 nach DIN 19580/EN 1433, CE-konform, 4-fache Arretierung, mit Kunststoffkappen, Baulänge 500 mm, Art.-Nr. 97498
97468 | 4015458974687 | GUGI-Guss-Gitterrost MW 15/25 mm, schwarz, Kl. E 600, mit Kunststoffkappen, DRAINFIX CLEAN FSU 400, 0,5 m | 500 | 479 | 52 | 30.50 | 0 | ohne | Anfrage | Abdeckung | 8 | DRAINFIX CLEAN FSU 400 - GUGI-Guss-Gitterrost aus Sphäroguss EN-GJS, MW 15/25 mm, schwarz, mit Längsschubsicherung, Belastungsklasse A 15 - E 600 nach DIN 19580/EN 1433, CE-konform, 4-fache Arretierung, mit Kunststoffkappen, Baulänge 500 mm, Art.-Nr. 97468
97448 | 4015458974489 | Gussrost SW 3x 120/18 mm, schwarz, Kl. D 400, mit Kunststoffkappen, DRAINFIX CLEAN FSU 400, 0,5 m | 500 | 479 | 58 | 25.42 | 0 | ohne | Anfrage | Abdeckung | 8 | DRAINFIX CLEAN FSU 400 - Gussrost aus Sphäroguss EN-GJS, SW 3x 120/18 mm, schwarz, mit Längsschubsicherung, Belastungsklasse A 15 - D 400 nach DIN 19580/EN 1433, CE-konform, 4-fache Arretierung, mit Kunststoffkappen, Baulänge 500 mm, Art.-Nr. 97448
97439 | 4015458974397 | DRAINFIX CARBOTEC 100 Filtersubstrat -Big Bag 0,75 m³ | 0 | 0 | 0 | 1200.00 | 0 | ohne | Anfrage | Rinnenzubehör | 8 | DRAINFIX CARBOTEC 100 Filtersubstrat -Big Bag 0,75 m³, Art.Nr. 97439
97423 | 4015458974236 | Zugscharre, verzinkt, DRAINFIX CLEAN RNC 400 Typ 010 | 0 | 0 | 0 | 2.06 | 0 | ohne | Anfrage | Rinnenzubehör | 8 | DRAINFIX CLEAN RNC 400 Typ 010 - Zugscharre, verzinkt, Art.Nr. 97423
974 | 4015458009747 | Werkseitiges Bohren von DN/OD 200 mittels Bohrkrone Ø 203 mm, produktabhängig in Sohle und Seitenwand möglich | 0 | 0 | 0 | - | 999 | Palette | 133.1 | Rinnenzubehör | 1 | Werkseitiges Bohren von Anschlussöffnung DN/OD 200 mittels Bohrkrone Ø 203 mm, produktabhängig in Sohle und Seitenwand möglich, Art.Nr. 974
97399 | 4015458973994 | Gussrost SW 2x 136/20 mm, KTL-beschichtet, Kl. F 900, mit Kunststoffkappen, DRAINFIX CLEAN FSU 300, 0,5 m | 500 | 379 | 64 | 22.37 | 0 | ohne | Anfrage | Abdeckung | 8 | DRAINFIX CLEAN FSU 300 - Gussrost aus Sphäroguss EN-GJS, SW 2x 136/20 mm, KTL-beschichtet, mit Längsschubsicherung, Belastungsklasse A 15 - F 900 nach DIN 19580/EN 1433, CE-konform, 4-fache Arretierung, mit Kunststoffkappen, Baulänge 500 mm, Art.-Nr. 97399
97398 | 4015458973987 | Gussrost SW 2x 136/20 mm, schwarz, Kl. F 900, mit Kunststoffkappen, DRAINFIX CLEAN FSU 300, 0,5 m | 500 | 379 | 64 | 22.37 | 0 | ohne | Anfrage | Abdeckung | 8 | DRAINFIX CLEAN FSU 300 - Gussrost aus Sphäroguss EN-GJS, SW 2x 136/20 mm, schwarz, mit Längsschubsicherung, Belastungsklasse A 15 - F 900 nach DIN 19580/EN 1433, CE-konform, 4-fache Arretierung, mit Kunststoffkappen, Baulänge 500 mm, Art.-Nr. 97398
97369 | 4015458973697 | GUGI-Guss-Gitterrost MW 15/25 mm, KTL-beschichtet, Kl. E 600, mit Kunststoffkappen, DRAINFIX CLEAN FSU 300, 0,5 m | 500 | 379 | 47 | 22.90 | 0 | ohne | Anfrage | Abdeckung | 8 | DRAINFIX CLEAN FSU 300 - GUGI-Guss-Gitterrost aus Sphäroguss EN-GJS, MW 15/25 mm, KTL-beschichtet, mit Längsschubsicherung, Belastungsklasse A 15 - E 600 nach DIN 19580/EN 1433, CE-konform, 4-fache Arretierung, mit Kunststoffkappen, Baulänge 500 mm, Art.-Nr. 97369
97368 | 4015458973680 | GUGI-Guss-Gitterrost MW 15/25 mm, schwarz, Kl. E 600, mit Kunststoffkappen, DRAINFIX CLEAN FSU 300, 0,5 m | 500 | 379 | 47 | 22.90 | 0 | ohne | Anfrage | Abdeckung | 8 | DRAINFIX CLEAN FSU 300 - GUGI-Guss-Gitterrost aus Sphäroguss EN-GJS, MW 15/25 mm, schwarz, mit Längsschubsicherung, Belastungsklasse A 15 - E 600 nach DIN 19580/EN 1433, CE-konform, 4-fache Arretierung, mit Kunststoffkappen, Baulänge 500 mm, Art.-Nr. 97368
97361 | 4015458973611 | Einlaufkasten, 2-teilig, mit verzinkten Stahlzargen, mit Gussrost geschlossen, schwarz, Kl. E 600, mit Kunststoffkappen, mit Schmutzfangeimer aus verzinktem Stahl, DRAINFIX CLEAN FSU 300, 0,5 m | - | - | - | 207.00 | 0 | ohne | Anfrage | Einlaufkasten Kombiartikel | 8 | DRAINFIX CLEAN FSU 300 - Einlaufkasten, 2-teilig, aus faserbewehrtem Beton, CE-konform, mit verzinkter Stahlzarge und schraublosem Schnellverschluss SIDE-LOCK, einseitige Anschlussmöglichkeit (seitlich) mit integrierter KG-Muffe DN/OD 200, mit herausnehmbarem Schmutzfangeimer aus verzinktem Stahl, mit Gussrost, geschlossen, schwarz, aus Sphäroguss EN-GJS, Belastungsklasse A 15 - E 600 nach DIN 19580/EN 1433, mit Längsschubsicherung, CE-konform, 4-fache Arretierung, mit Kunststoffkappen, für beidseitigen Anschluss aller Rinnentypen DRAINFIX CLEAN FSU 300, LxBxH 510x390x850 mm, Art.-Nr. 97361
97349 | 4015458973499 | Gussrost SW 2x 136/18 mm, KTL-beschichtet, Kl. D 400, mit Kunststoffkappen, DRAINFIX CLEAN FSU 300, 0,5 m | 500 | 377 | 52 | 16.91 | 0 | ohne | Anfrage | Abdeckung | 8 | DRAINFIX CLEAN FSU 300 - Gussrost aus Sphäroguss EN-GJS, SW 2x 136/18 mm, KTL-beschichtet, mit Längsschubsicherung, Belastungsklasse A 15 - D 400 nach DIN 19580/EN 1433, CE-konform, 4-fache Arretierung, mit Kunststoffkappen, Baulänge 500 mm, Art.-Nr. 97349
97348 | 4015458973482 | Gussrost SW 2x 136/18 mm, schwarz, Kl. D 400, mit Kunststoffkappen, DRAINFIX CLEAN FSU 300, 0,5 m | 500 | 377 | 52 | 16.91 | 0 | ohne | Anfrage | Abdeckung | 8 | DRAINFIX CLEAN FSU 300 - Gussrost aus Sphäroguss EN-GJS, SW 2x 136/18 mm, schwarz, mit Längsschubsicherung, Belastungsklasse A 15 - D 400 nach DIN 19580/EN 1433, CE-konform, 4-fache Arretierung, mit Kunststoffkappen, Baulänge 500 mm, Art.-Nr. 97348
973 | 4015458009730 | Werkseitiges Bohren von DN/OD 160 mittels Bohrkrone Ø 162 mm, produktabhängig in Sohle und Seitenwand möglich | 0 | 0 | 0 | - | 999 | Palette | 110.6 | Rinnenzubehör | 1 | Werkseitiges Bohren von Anschlussöffnung DN/OD 160 mittels Bohrkrone Ø 162 mm, produktabhängig in Sohle und Seitenwand möglich, Art.Nr. 973
971 | 4015458009716 | Werkseitiges Bohren von DN/OD 75 mittels Bohrkrone Ø 78 mm, produktabhängig in Sohle und Seitenwand möglich | 0 | 0 | 0 | - | 999 | Palette | 95.7 | Rinnenzubehör | 1 | Werkseitiges Bohren von Anschlussöffnung DN/OD 75 mittels Bohrkrone Ø 78 mm, produktabhängig in Sohle und Seitenwand möglich, Art.Nr. 971
97079 | 4015458970795 | Zugscharre, verzinkt, DRAINFIX CLEAN FSU 500 Typ 01 | 0 | 0 | 0 | 3.00 | 0 | ohne | Anfrage | Rinnenzubehör | 8 | DRAINFIX CLEAN FSU 500 Typ 01 - Zugscharre, verzinkt, Art.-Nr. 97079
97078 | 4015458970788 | Zugscharre, verzinkt, DRAINFIX CLEAN FSU 400 Typ 01H | 0 | 0 | 0 | 2.65 | 0 | ohne | Anfrage | Rinnenzubehör | 8 | DRAINFIX CLEAN FSU 400 Typ 01H - Zugscharre, verzinkt, Art.-Nr. 97078
97077 | 4015458970771 | Zugscharre, verzinkt, DRAINFIX CLEAN FSU 400 Typ 01 | 0 | 0 | 0 | 2.27 | 0 | ohne | Anfrage | Rinnenzubehör | 8 | DRAINFIX CLEAN FSU 400 Typ 01 - Zugscharre, verzinkt, Art.-Nr. 97077
97076 | 4015458970764 | Zugscharre, verzinkt, DRAINFIX CLEAN FSU 300 Typ 01H | 0 | 0 | 0 | 2.34 | 0 | ohne | Anfrage | Rinnenzubehör | 8 | DRAINFIX CLEAN FSU 300 Typ 01H - Zugscharre, verzinkt, Art.-Nr. 97076
97075 | 4015458970757 | Zugscharre, verzinkt, DRAINFIX CLEAN FSU 300 Typ 020 | 0 | 0 | 0 | 1.97 | 0 | ohne | Anfrage | Rinnenzubehör | 8 | DRAINFIX CLEAN FSU 300 Typ 020 - Zugscharre, verzinkt, Art.-Nr. 97075
97074 | 4015458970740 | Zugscharre, verzinkt, DRAINFIX CLEAN FSU 300 Typ 010 | 0 | 0 | 0 | 1.81 | 0 | ohne | Anfrage | Rinnenzubehör | 8 | DRAINFIX CLEAN FSU 300 Typ 010 - Zugscharre, verzinkt, Art.-Nr. 97074
97073 | 4015458970733 | Zugscharre, verzinkt, DRAINFIX CLEAN FSU 300 Typ 01 | 0 | 0 | 0 | 1.57 | 0 | ohne | Anfrage | Rinnenzubehör | 8 | DRAINFIX CLEAN FSU 300 Typ 01 - Zugscharre, verzinkt, Art.-Nr. 97073
97032 | 4015458970320 | DRAINFIX CARBOTEC 100 Filtersubstrat -Bestandteil der Zulassungsnummer (DIBt) Z-84.2-7, Sackware 10 l | 0 | 0 | 0 | 16.00 | 50 | Palette | Anfrage | Rinnenzubehör | 8 | DRAINFIX CARBOTEC 100 Filtersubstrat, mit spezieller Sieblinie und hohem reaktivem Karbonatgehalt, gemäß Substratanforderungen der DWA-A 178, Bestandteil der Zulassungsnummer (DIBt) Z-84.2-7, Sackware, 10 Liter, Art.Nr. 97032
97031 | 4015458970313 | DRAINFIX CARBOTEC 100 Filtersubstrat -Bestandteil der Zulassungsnummer (DIBt) Z-84.2-7, Sackware 20 l | 0 | 0 | 0 | 32.00 | 35 | Palette | Anfrage | Rinnenzubehör | 8 | DRAINFIX CARBOTEC 100 Filtersubstrat, mit spezieller Sieblinie und hohem reaktivem Karbonatgehalt, gemäß Substratanforderungen der DWA-A 178, Bestandteil der Zulassungsnummer (DIBt) Z-84.2-7, Sackware, 20 Liter, Art.-Nr. 97031
97005 | 4015458970054 | Verbinder 130 mm, DRAINFIX CLEAN | 130 | 0 | 0 | 0.20 | 0 | ohne | Anfrage | Rinnenzubehör | 8 | DRAINFIX CLEAN - Verbinder 130 mm, Art.Nr. 97005
97004 | 4015458970047 | Drainagerohr DN/OD 100 mit Geotextil, DRAINFIX CLEAN, 1 m | 1000 | 0 | 0 | 1.03 | 0 | ohne | Anfrage | Rinnenzubehör | 8 | DRAINFIX CLEAN - Drainagerohr DN/OD 100 mit Geotextil, Länge 1000 mm, Art.-Nr. 97004
97003 | 4015458970030 | Drainagerohr DN/OD 100 mit Geotextil und Verbinder, am Ende gebunden, DRAINFIX CLEAN, 1 m | 0 | 0 | 0 | 1.34 | 0 | ohne | Anfrage | Rinnenzubehör | 8 | DRAINFIX CLEAN - Drainagerohr DN/OD 100 mit Geotextil und Verbinder, am Ende gebunden, Länge 1000 mm, Art.-Nr. 97003
97002 | 4015458970023 | Drainagerohr DN/OD 100 mit Geotextil und Verbinder, DRAINFIX CLEAN, 1 m | 1000 | 0 | 0 | 1.44 | 70 | Palette | Anfrage | Rinnenzubehör | 8 | DRAINFIX CLEAN - Drainagerohr DN/OD 100 mit Geotextil und Verbinder, Länge 1000 mm, Art.-Nr. 97002
97001 | 4015458970016 | Drainagerohr DN/OD 100 mit Geotextil und Verbinder, DRAINFIX CLEAN, 0,7 m | 700 | 0 | 0 | 0.96 | 0 | ohne | Anfrage | Rinnenzubehör | 8 | DRAINFIX CLEAN - Drainagerohr DN/OD 100 mit Geotextil und Verbinder, Länge 700 mm, Art.-Nr. 97001
967 | 4015458009679 | RECYFIX Geruchverschluss für Einlaufkasten STANDARD/PLUS/PRO/NC 100, ovalförmig, zum stirnseitigen/seitlichen Anschluss | 75 | 78 | 135 | 0.08 | 700 | Gitterbox | 22 | Rinnenzubehör | 2 | RECYFIX Geruchverschluss für Einlaufkasten STANDARD/PLUS/PRO/NC 100, ovalförmig, zum stirnseitigen/seitlichen Anschluss, Art.Nr. 967
96660 | 4015458966606 | DRAINFIX TWIN 0/1, schwarz (2 Teile, 506 l), Unterteil perforiert | 1145 | 760 | 870 | 23.00 | 0 | ohne | 229.6 | DRAINFIX | 8 | DRAINFIX TWIN 0/1, schwarz, Unterteil perforiert, aus PP, Element für Sickerblockrigole, geeignet für Versickerung und Rückhaltung von Oberflächenwasser, inklusive 8 x DRAINFIX TWIN Arretierung und 2 DRAINFIX TWIN Verbindungsbügeln, Lkw-befahrbar bis SLW 30 bei geeignetem Aufbau, Volumen 506 l, L/B/H 1145x760x870 mm, Gewicht 23,0 kg, Art.-Nr. 96660
96650 | 4015458966507 | DRAINFIX TWIN 1/0, schwarz, (2 Teile, 506 l), Oberteil perforiert | 1145 | 760 | 870 | 23.00 | 16 | Palette | 229.6 | DRAINFIX | 8 | DRAINFIX TWIN 1/0, schwarz, Oberteil perforiert, aus PP, Element für Sickerblockrigole, geeignet für Sedimentation, Rückhaltung und Versickerung von Oberflächenwasser, inklusive 8 x DRAINFIX TWIN Arretierung und 2 DRAINFIX TWIN Verbindungsbügeln, Lkw-befahrbar bis SLW 30 bei geeignetem Aufbau, Volumen 506 l, L/B/H 1145x760x870 mm, Gewicht 23,0 kg, Art.-Nr. 96650
96610 | 4015458966101 | DRAINFIX TWIN 0/0, schwarz (2 Teile, 506 l), beidseitig geschlossen | 1145 | 760 | 870 | 23.00 | 16 | Palette | 229.6 | DRAINFIX | 8 | DRAINFIX-TWIN 0/0, schwarz, Ober- und Unterteil geschlossen, aus PP, Element für Sickerblockrigole, geeignet für Sedimentation und Rückhaltung von Oberflächenwasser, inklusive 8 x DRAINFIX TWIN Arretierung und 2 DRAINFIX TWIN Verbindungsbügeln, Lkw-befahrbar bis SLW 30 bei geeignetem Aufbau, Volumen 506 l, L/B/H 1145x760x870 mm, Gewicht 23,0 kg, Art.-Nr. 96610
96600 | 4015458966002 | DRAINFIX TWIN 0, schwarz (1 Teil, 253 l), geschlossen | 1145 | 760 | 454 | 11.00 | 32 | Palette | 115 | DRAINFIX | 8 | DRAINFIX TWIN 0, schwarz, geschlossen, aus PP, Element für Sickerblockrigole, geeignet für Sedimentation, Rückhaltung und Versickerung von Oberflächenwasser, geeignet auch zur Inspektion von DRAINFIX TWIN-Versickerungsanlagen, Lkw-befahrbar bis SLW 30 bei geeignetem Aufbau, Volumen 253 l, L/B/H 1145x760x455 mm, Art.-Nr. 96600
96550 | 4015458965500 | DRAINFIX TWIN 1/1, schwarz (2 Teile, 506 l), beidseitig perforiert | 1145 | 760 | 870 | 23.00 | 16 | Palette | 229.6 | DRAINFIX | 8 | DRAINFIX-TWIN 1/1, schwarz, Ober- und Unterteil perforiert, aus PP, Element für Sickerblockrigole, geeignet für Versickerung und Rückhaltung von Oberflächenwasser, inklusive 8 x DRAINFIX TWIN Arretierung und 2 DRAINFIX TWIN Verbindungsbügeln, Lkw-befahrbar bis SLW 30 bei geeignetem Aufbau, Volumen 506 l, L/B/H 1145x760x870 mm, Gewicht 23,0 kg, Art.-Nr. 96550
96540 | 4015458965401 | Multifunktionsschacht aus Kunststoff, für DRAINFIX TWIN | 1280 | 1280 | 1460 | 100.00 | 1 | Palette | Anfrage | DRAINFIX | 8 | DRAINFIX TWIN - Multifunktionsschacht aus Kunststoff, Wandstärke 10 mm, mit Vorformung für Inspektionsöffnung und Anschlussmöglichkeit DN 680 auf allen vier Seiten, für die Fundamenttiefe ist ggf. die Höhe der verwendeten Schachterhöhung zu beachten, L/H/B 1520/1520/1460 mm, Art. Nr. 96540
96500 | 4015458965005 | DRAINFIX TWIN 1, schwarz (1 Teil, 253 l), perforiert | 1145 | 760 | 454 | 11.00 | 32 | Palette | 115 | DRAINFIX | 8 | DRAINFIX TWIN 1, schwarz, perforiert, aus PP, Element für Sickerrigole, geeignet für Versickerung und Rückhaltung von Oberflächenwasser, Lkw-befahrbar bis SLW 30 bei geeignetem Aufbau, Volumen 253 l, L/B/H 1145x760x455 mm, Gewicht 11,5 kg, Art.-Nr. 96500
96490 | 4015458964909 | DRAINFIX Sedimentation- und Filterschacht DN 2500, 25 l/s | 2500 | 2500 | 2654 | 340.00 | 0 | ohne | Anfrage | RWBA | 8 | DRAINFIX Sedimentations- und Filterschacht Typ 25, DN 2500 mm für 25 l/s Durchfluss zur Vorschaltung für DRAINFIX Versickerungsanlagen inkl. integriertem Filterelement und Sedimentationsraum, Rohranschlussmöglichkeit DN/OD 200 mm; Zulauftiefe 941 mm, Schachthöhe 2219 mm, Gewicht 270 kg, Art.-Nr. 96490 (Schachtmaterial wie z.B. Ringe, Konus u. Abdeckung sind bauseits zu stellen) Bei der Größendimensionierung der angebotenen Sedimentations-und Filteranlage beziehen wir uns auf die vorgegebenen Werte. Wir weisen darauf hin, dass dabei möglicherweise von einer Teilstrombehandlung z.B. nach DWA - M 153 ausgegangen wurde. Eine Behandlung des gesamten zu erwartenden Volumenstromes erfordert dann eine größere Anlage.
96480 | 4015458964800 | DRAINFIX Sedimentation- und Filterschacht DN 2000, 20 l/s | 2000 | 2000 | 2804 | 280.00 | 0 | ohne | Anfrage | RWBA | 8 | DRAINFIX Sedimentations- und Filterschacht Typ 20, DN/OD 2000 mm für 20 l/s Durchfluss zur Vorschaltung für DRAINFIX Versickerungsanlagen inkl. integriertem Filterelement und Sedimentationsraum, Rohranschlussmöglichkeit DN/OD 200 mm; Zulauftiefe 896 mm, Schachthöhe 2804 mm, Gewicht 280 kg, Art.-Nr. 96480 (Schachtmaterial wie z.B. Ringe, Konus u. Abdeckung sind bauseits zu stellen) Bei der Größendimensionierung der angebotenen Sedimentations-und Filteranlage beziehen wir uns auf die vorgegebenen Werte. Wir weisen darauf hin, dass dabei möglicherweise von einer Teilstrombehandlung z.B. nach DWA - M 153 ausgegangen wurde. Eine Behandlung des gesamten zu erwartenden Volumenstromes erfordert dann eine größere Anlage.
96470 | 4015458964701 | DRAINFIX Sedimentation- und Filterschacht DN 1500, 15 l/s | 1500 | 1500 | 2704 | 230.00 | 0 | ohne | Anfrage | RWBA | 8 | DRAINFIX Sedimentations- und Filterschacht Typ 15, DN 1500 mm für 15 l/s Durchfluss zur Vorschaltung für DRAINFIX Versickerungsanlagen inkl. integriertem Filterelement und Sedimentationsraum, Rohranschlussmöglichkeit DN/OD 200 mm; Zulauftiefe 896 mm, Schachthöhe 2704 mm, Gewicht 230 kg, Art.-Nr. 96470 (Schachtmaterial wie z.B. Ringe, Konus u. Abdeckung sind bauseits zu stellen) Bei der Größendimensionierung der angebotenen Sedimentations- und Filteranlage beziehen wir uns auf die vorgegebenen Werte. Wir weisen darauf hin, dass dabei möglicherweise von einer Teilstrombehandlung z.B. nach DWA - M 153 ausgegangen wurde. Eine Behandlung des gesamten zu erwartenden Volumenstromes erfordert dann eine größere Anlage.
96460 | 4015458964602 | DRAINFIX Sedimentation- und Filterschacht DN 1200, 10 l/s | 1200 | 1200 | 2480 | 120.00 | 0 | ohne | Anfrage | RWBA | 8 | DRAINFIX Sedimentations- und Filterschacht Typ 12, DN 1200 mm für 10 l/s Durchfluss zur Vorschaltung für DRAINFIX Versickerungsanlagen inkl. integriertem Filterelement und Sedimentationsraum, Rohranschlussmöglichkeit DN/OD 160 mm; Zulauftiefe 876 mm, Schachthöhe 2480 mm, Gewicht 120 kg, Art.-Nr. 96460 (Schachtmaterial wie z.B. Ringe, Konus u. Abdeckung sind bauseits zu stellen) Bei der Größendimensionierung der angebotenen Sedimentations- und Filteranlage beziehen wir uns auf die vorgegebenen Werte. Wir weisen darauf hin, dass dabei möglicherweise von einer Teilstrombehandlung z.B. nach DWA - M 153 ausgegangen wurde.Eine Behandlung des gesamten zu erwartenden Volumenstromes erfordert dann eine größere Anlage.
96450 | 4015458964503 | DRAINFIX Sedimentation- und Filterschacht DN 1000, 06 l/s | 1000 | 1000 | 2345 | 82.00 | 0 | ohne | Anfrage | RWBA | 8 | DRAINFIX Sedimentations- und Filterschacht Typ 10, DN 1000 mm für 6 l/s Durchfluss zur Vorschaltung für DRAINFIX Versickerungsanlagen inkl. integriertem Filterelement und Sedimentationsraum, Rohranschlussmöglichkeit DN/OD 160 mm; Zulauftiefe 794 mm, Schachthöhe 2345 mm, Gewicht 82 kg, Art.-Nr. 96450 (Schachtmaterial wie z.B. Ringe, Konus u. Abdeckung sind bauseits zu stellen) Bei der Größendimensionierung der angebotenen Sedimentations- und Filteranlage beziehen wir uns auf die vorgegebenen Werte. Wir weisen darauf hin, dass dabei möglicherweise von einer Teilstrombehandlung z.B. nach DWA - M 153 ausgegangen wurde. Eine Behandlung des gesamten zu erwartenden Volumenstromes erfordert dann eine größere Anlage.
964 | 4015458009648 | Geruchverschluss DN/OD 110 für senkrechten Abgang | 0 | 0 | 103 | 0.24 | 539 | Gitterbox | 26.7 | Rinnenzubehör | 1 | FASERFIX STANDARD 100 - Geruchverschluss DN/OD 110 für senkrechten Abgang, Art.-Nr. 964
96250 | 4015458962509 | Multifunktionschacht SUPER, 3-tlg., aus Beton, mit verzinkten Stahlzargen, mit Filtereinheit, mit Gussrost geschlossen, schwarz, Kl. E 600, DRAINFIX BLOC, 0,51 m | 510 | 390 | 1250 | 289.00 | 0 | ohne | Anfrage | DRAINFIX | 8 | DRAINFIX BLOC - Multifunktionsschacht SUPER, 3-teilig, aus faserbewehrtem Beton, mit verzinkter Stahlzarge, bestehend aus Oberteil, Zwischenteil mit Filtereinheit und Unterteil, mit geschlossenem Gussrost aus Sphäroguss EN-GJS, Belastungsklasse E 600, mit schraublosem Schnellverschluss SIDE-LOCK, 4-fache Arretierung, einseitige Anschlussmöglichkeit mit integrierter KG-Muffe DN/OD 200, L/B/H 510x390x1250 mm, Art.-Nr. 96250
96130 | 4015458961304 | DRAINFIX Geotextil GRK 3, Meterware | 0 | 0 | 0 | 0.20 | 0 | ohne | Anfrage | Rinnenzubehör | 8 | DRAINFIX Geotextil, Meterware weiß, zur Ummantelung von Versickerungselementen, aus PP-Vlies, mechanisch verfestigt, GRK 3, Stempeldurchdrückkraft 1750 N, wirksame Öffnungsweite 0,12 mm, kv-Wasserdurchlässigkeit 8x10 -3 m/s, Gewicht 200 g/m², Breite 2 m, Art.-Nr. 96130
961 | 4015458009617 | Geruchverschluss DN/OD 110, außen | 0 | 0 | 0 | 0.37 | 168 | Gitterbox | 13.8 | Rinnenzubehör | 1 | Geruchverschluss DN/OD 110, außen, Art.-Nr. 961
96001 | 4015458960017 | Stirnwand-Set, mit kombiniertem Auslauf DN/OD 110/200/315, mit Montageset, DRAINFIX TWIN | - | 0 | 0 | 4.42 | 500 | Gitterbox | 107.4 | Stirnwand | 8 | DRAINFIX TWIN - Stirnwand-Set, mit kombiniertem Auslauf DN/OD 110/200/315, mit Montageset, Art.-Nr. 96001
960 | 4015458009600 | Geruchverschluss DN/OD 160, außen | 584 | 160 | 439 | 2.00 | 400 | Palette | 80.3 | Rinnenzubehör | 1 | Geruchverschluss DN/OD 160, außen, Art.-Nr. 960
959 | 4015458009594 | Gehrungsschnitt FASERFIX SUPER 500 | 0 | 0 | 0 | - | 0 | ohne | 1759.6 | Rinnenzubehör | 1 | Gehrungsschnitt von Rinnen-Unterteil und Abdeckung, NW 500, ACHTUNG: Zwei Schnitte pro Verbindung notwendig!, Art.-Nr. 959
949 | 4015458009495 | Gehrungsschnitt FASERFIX SUPER 400 | 0 | 0 | 0 | - | 0 | ohne | 1676.8 | Rinnenzubehör | 1 | Gehrungsschnitt von Rinnen-Unterteil und Abdeckung, NW 400, ACHTUNG: Zwei Schnitte pro Verbindung notwendig!, Art.-Nr. 949
943 | 4015458009433 | Schmutzfangeimer aus Kunststoff, FASERFIX POINT KS 30/30 Punkteinlauf/ FASERFIX POINT STANDARD 30/30 Punkteinlauf | 195 | 130 | 90 | 0.10 | 1000 | Palette | Anfrage | Rinnenzubehör | 24 | FASERFIX POINT STANDARD 30/30 Punkteinlauf/ FASERFIX POINT KS 30/30 Punkteinlauf -Schmutzfangeimer aus Kunststoff, Art.Nr. 943
24421 | 4015458244216 | FASERFIX SUPER 500 Rinne Typ 01 mit KTL-beschichteten Gusszargen, 1 m | 1000 | 590 | 630 | 319.00 | 2 | Palette | 643.6 | Rinnenunterteil | 1 | FASERFIX SUPER 500 Typ 01 - Rinnenunterteil aus faserbewehrtem Beton, Belastungsklasse A 15 - F 900 nach DIN 19580/EN 1433, CE-konform, mit KTL-beschichteter Gusszarge, mit Dichtungsfalz, Einlegetiefe Abdeckung 40 mm, 8-fach-Verschraubung pro lfdm., LxBxH 1000x590x630 mm, Art.-Nr. 24421
24416 | 4015458244162 | FASERFIX SUPER 400 Rinne Typ 01H, Höhe 630 mm, mit KTL-beschichteten Gusszargen, 1 m | 1000 | 490 | 630 | 267.14 | 2 | Palette | 558.3 | Rinnenunterteil | 1 | FASERFIX SUPER 400 Typ 01H - Rinnenunterteil aus faserbewehrtem Beton, Belastungsklasse A 15 - F 900 nach DIN 19580/EN 1433, CE-konform, mit KTL-beschichteter Gusszarge, mit Dichtungsfalz, Einlegetiefe Abdeckung 40 mm, 8-fach-Verschraubung pro lfdm., LxBxH 1000x490x630 mm, Art.-Nr. 24416
24411 | 4015458244117 | FASERFIX SUPER 400 Rinne Typ 01 mit KTL-beschichteten Gusszargen, 1 m | 1000 | 490 | 540 | 256.00 | 4 | Palette | 558.3 | Rinnenunterteil | 1 | FASERFIX SUPER 400 Typ 01 - Rinnenunterteil aus faserbewehrtem Beton, Belastungsklasse A 15 - F 900 nach DIN 19580/EN 1433, CE-konform, mit KTL-beschichteter Gusszarge, mit Dichtungsfalz, Einlegetiefe Abdeckung 40 mm, 8-fach-Verschraubung pro lfdm., LxBxH 1000x490x540 mm, Art.-Nr. 24411
907 | 4015458009075 | Kunststoff-Stutzen DN/OD 200 | 0 | 0 | 0 | 0.80 | 92 | Gitterbox | 31.6 | Rinnenzubehör | 1 | Kunststoff-Stutzen DN/OD 200, Art.-Nr. 907
906 | 4015458009068 | KG-Stutzen DN/OD 160 | 0 | 0 | 0 | 0.50 | 175 | Gitterbox | 16.5 | Rinnenzubehör | 1 | KG-Stutzen DN/OD 160, Art.-Nr. 906
903 | 4015458009037 | KG-Stutzen DN/OD 110 | 0 | 0 | 0 | 0.20 | 360 | Gitterbox | 6.1 | Rinnenzubehör | 1 | KG-Stutzen DN/OD 110, Art.-Nr. 903
901 | 4015458009013 | KG-Stutzen DN/OD 75 | 0 | 0 | 0 | 0.20 | 1000 | Gitterbox | 5.8 | Rinnenzubehör | 1 | KG-Stutzen DN/OD 75, Art.-Nr. 901
894 | 4015458008948 | Werkseitiges Einsetzen von Stutzen/Muffe, FASERFIX BIG SLG, alle Nennweiten | 0 | 0 | 0 | - | 0 | ohne | 269.2 | Rinnenzubehör | 27 | FASERFIX BIG SLG - Werkseitiges Einsetzen von Stutzen/Muffe, alle Nennweiten, Art.Nr. 894
893 | 4015458008931 | Werkseitiges Bohren FASERFIX BIG SLG, alle Nennweiten | 0 | 0 | 0 | - | 0 | ohne | 217.6 | Rinnenzubehör | 27 | FASERFIX BIG SLG - Werkseitiges Bohren, alle Nennweiten, Art.Nr. 893
892 | 4015458008924 | Gehrungsschnitt FASERFIX BIG SLG-Rinne, alle Nennweiten (zwei Schnitte pro Verbindung notwendig) | 0 | 0 | 0 | - | 0 | ohne | 1132.7 | Rinnenzubehör | 27 | FASERFIX BIG SLG-Rinne - Gehrungsschnitt, alle Nennweiten, (Achtung: Zwei Schnitte pro Verbindung notwendig!), Art.Nr. 892
891 | 4015458008917 | Werkseitiges Schneiden auf Baulänge, FASERFIX BIG SLG-Rinne, alle Nennweiten | 0 | 0 | 0 | - | 0 | ohne | 926.2 | Rinnenzubehör | 27 | FASERFIX BIG SLG - Schneiden/Ablängen der Rinne auf Baulänge, alle Nennweiten, Art.-Nr. 891
890 | 4015458008900 | Werkseitiges Schneiden von Böschungswinkeln alle Nennweiten | 0 | 0 | 0 | - | 0 | ohne | 1325.8 | Rinnenzubehör | 1 | Werkseitiges Schneiden von Böschungswinkeln alle Nennweiten, Art.-Nr. 890
8879 | 4015458088797 | GUGI-Guss-Gitterrost MW 15/25 mm, KTL-beschichtet, Kl. E 600, FASERFIX KS 100, 0,5 m | 500 | 149 | 27 | 4.50 | 264 | Palette | 91.7 | Abdeckung | 1 | FASERFIX KS 100 - GUGI-Guss-Gitterrost MW 15/25 mm, aus Sphäroguss EN-GJS, KTL-beschichtet, mit Längsschubsicherung, Belastungsklasse A 15 - E 600 nach DIN 19580/EN 1433, CE-konform, 4-fache Arretierung, Baulänge 500 mm, Art.Nr. 8879
8876 | 4015458088766 | Guss-Längsstabrost, Stababstand 9 mm, verzinkt, Kl. C 250, FASERFIX KS 100, 0,5 m | 500 | 149 | 27 | 3.65 | 264 | Palette | 96 | Abdeckung | 1 | KS 100 - Guss-Längsstabrost aus Sphäroguss EN-GJS, Stababstand 9 mm, verzinkt, Belastungsklasse A 15 - C 250 nach DIN 19580/EN 1433, CE-konform, 4-fache Arretierung, Baulänge 500 mm, Art.-Nr. 8876
8875 | 4015458088759 | Guss-Längsstabrost, Stababstand 9 mm, KTL-beschichtet, Kl. C 250, FASERFIX KS 100, 0,5 m | 500 | 149 | 27 | 3.65 | 264 | Palette | 71.2 | Abdeckung | 1 | KS 100 - Guss-Längsstabrost aus Sphäroguss EN-GJS, Stababstand 9 mm, KTL-beschichtet, Belastungsklasse A 15 - C 250 nach DIN 19580/EN 1433, CE-konform, 4-fache Arretierung, Baulänge 500 mm, Art.-Nr. 8875
8871 | 4015458088711 | Gussrost Metropolis, KTL-beschichtet, Kl. D 400, FASERFIX KS 100, 0,5 m | 500 | 149 | 25 | 5.10 | 198 | Palette | 88.9 | Abdeckung | 1 | FASERFIX KS 100 - Gussrost Typ Metropolis, aus Sphäroguss EN-GJS, KTL-beschichtet, mit Längsschubsicherung, Belastungsklasse A 15 - D 400 nach DIN 19580/EN 1433, CE-konform, 4-fache Arretierung, Baulänge 500 mm, Art.Nr. 8871
8870 | 4015458088704 | Guss-Längsstabrost, Stababstand 9 mm, verzinkt, Kl. D 400, FASERFIX KS 100, 0,5 m | 500 | 149 | 32 | 4.32 | 264 | Palette | 108.1 | Abdeckung | 1 | FASERFIX KS 100 - Guss-Längsstabrost Stababstand 9 mm, aus Sphäroguss EN-GJS, verzinkt, mit Längsschubsicherung, Belastungsklasse A 15 - D 400 nach DIN 19580/EN 1433, CE-konform, 4-fache Arretierung, Baulänge 500 mm, Art.Nr. 8870
8869 | 4015458088698 | Guss-Längsstabrost, Stababstand 9 mm, KTL-beschichtet, Kl. D 400, FASERFIX KS 100, 0,5 m | 500 | 149 | 32 | 4.32 | 264 | Palette | 73.1 | Abdeckung | 1 | FASERFIX KS 100 - Guss-Längsstabrost Stababstand 9 mm, aus Sphäroguss EN-GJS, KTL-beschichtet, mit Längsschubsicherung, Belastungsklasse A 15 - D 400 nach DIN 19580/EN 1433, CE-konform, 4-fache Arretierung, Baulänge 500 mm, Art.Nr. 8869
8868 | 4015458088681 | Gussrost SW 100/6 mm, KTL-beschichtet, Kl. C 250, FASERFIX KS 100, 0,5 m | 500 | 149 | 26 | 3.60 | 264 | Palette | 75 | Abdeckung | 1 | FASERFIX KS 100 - Gussrost SW 100/6 mm, aus Sphäroguss EN-GJS, KTL-beschichtet, mit Längsschubsicherung, Belastungsklasse A 15 - C 250 nach DIN 19580/EN 1433, CE-konform, 4-fache Arretierung, Baulänge 500 mm, Art.Nr. 8868
8866 | 4015458088667 | Gussrost SW 100/6 mm, KTL-beschichtet, Kl. E 600, FASERFIX KS 100, 0,5 m | 500 | 149 | 27 | 4.00 | 264 | Palette | 92.4 | Abdeckung | 1 | FASERFIX KS 100 - Gussrost SW 100/6 mm, aus Sphäroguss EN-GJS, KTL-beschichtet, mit Längsschubsicherung, Belastungsklasse A 15 - E 600 nach DIN 19580/EN 1433, CE-konform, 4-fache Arretierung, Baulänge 500 mm, Art.Nr. 8866
8864 | 4015458088643 | Gussrost SW 100/14 mm, KTL-beschichtet, Kl. C 250, FASERFIX KS 100, 0,5 m | 500 | 149 | 25 | 3.30 | 264 | Palette | 62.5 | Abdeckung | 1 | FASERFIX KS 100 - Gussrost SW 100/14 mm, aus Sphäroguss EN-GJS, KTL-beschichtet, mit Längsschubsicherung, Belastungsklasse A 15 - C 250 nach DIN 19580/EN 1433, CE-konform, 4-fache Arretierung, Baulänge 500 mm, Art.Nr. 8864
8863 | 4015458088636 | Gussrost SW 100/14 mm, KTL-beschichtet, Kl. D 400, FASERFIX KS 100, 0,5 m | 500 | 149 | 25 | 3.70 | 264 | Palette | 80.2 | Abdeckung | 1 | FASERFIX KS 100 - Gussrost SW 100/14 mm, aus Sphäroguss EN-GJS, KTL-beschichtet, mit Längsschubsicherung, Belastungsklasse A 15 - D 400 nach DIN 19580/EN 1433, CE-konform, 4-fache Arretierung, Baulänge 500 mm, Art.Nr. 8863
8862 | 4015458088629 | Gussrost SW 100/14 mm, KTL-beschichtet, Kl. E 600, FASERFIX KS 100, 0,5 m | 500 | 149 | 25 | 4.20 | 264 | Palette | 81.4 | Abdeckung | 1 | FASERFIX KS 100 - Gussrost SW 100/14 mm, aus Sphäroguss EN-GJS, KTL-beschichtet, mit Längsschubsicherung, Belastungsklasse A 15 - E 600 nach DIN 19580/EN 1433, CE-konform, 4-fache Arretierung, Baulänge 500 mm, Art.Nr. 8862
8591 | 4015458085918 | Längsstabrost, Stababstand 10 mm, Edelstahl, Kl. A 15, FASERFIX KS 100, 0,5 m | 500 | 149 | 20 | 2.98 | 200 | Palette | Anfrage | Abdeckung | 1 | FASERFIX KS 100 - Längsstabrost Stababstand 10 mm, Edelstahl CNS 1.4301, mit Längsschubsicherung, Belastungsklasse A 15 nach DIN 19580/EN 1433, CE-konform, 4-fache Arretierung, Baulänge 500 mm, Art.Nr. 8591
8590 | 4015458085901 | Längsstabrost, Stababstand 10 mm, Edelstahl, Kl. A 15, FASERFIX KS 100, 1 m | 1000 | 149 | 20 | 5.94 | 202 | Palette | Anfrage | Abdeckung | 1 | FASERFIX KS 100 - Längsstabrost Stababstand 10 mm, Edelstahl CNS 1.4301, mit Längsschubsicherung, Belastungsklasse A 15 nach DIN 19580/EN 1433, CE-konform, 8-fache Arretierung, Baulänge 1000 mm, Art.Nr. 8590
845 | 4015458008450 | Schmutzfangeimer aus Kunststoff (Sieb), schwarz, für Auslauf DN/OD 160 | 144 | 144 | 123 | 0.13 | 0 | ohne | 26 | Rinnenzubehör | 24 | Schmutzfangeimer aus Kunststoff (Sieb), schwarz, für Auslauf DN/OD 160, Art.Nr. 845
8250 | 4015458082504 | FASERFIX KS 100 Rinne Typ 010 mit Edelstahlzargen, 0,5 m | 500 | 160 | 214 | 20.50 | 56 | Palette | 182.3 | Rinnenunterteil | 1 | FASERFIX KS 100 Typ 010 - Rinnenunterteil aus faserbewehrtem Beton, Belastungsklasse A 15 - F 900 nach DIN 19580/EN 1433, CE-konform, mit Edelstahlzarge CNS 1.4301 und schraublosem Schnellverschluss SIDE-LOCK für schnelle und einfache Montage der Abdeckung, Knebelverschraubung zusätzlich möglich, 4-fache Arretierung, mit Dichtungsfalz, LxBxH 500x160x214 mm, Art.-Nr. 8250
8249 | 4015458082498 | FASERFIX KS 100 Rinne Typ 01 mit Edelstahlzargen, 0,5 m | 500 | 160 | 160 | 16.50 | 56 | Palette | 182.3 | Rinnenunterteil | 1 | FASERFIX KS 100 Typ 01 - Rinnenunterteil aus faserbewehrtem Beton, Belastungsklasse A 15 - F 900 nach DIN 19580/EN 1433, CE-konform, mit Edelstahlzarge CNS 1.4301 und schraublosem Schnellverschluss SIDE-LOCK für schnelle und einfache Montage der Abdeckung, Knebelverschraubung zusätzlich möglich, 4-fache Arretierung, mit Dichtungsfalz, LxBxH 500x160x160 mm, Art.-Nr. 8249
8246 | 4015458082467 | FASERFIX KS 100 Rinne Typ 010 L mit Öffnung DN/OD 110 mit Edelstahlzargen, 1 m | 1000 | 160 | 214 | 39.00 | 28 | Palette | 243 | Rinnenunterteil | 1 | FASERFIX KS 100 Typ 010 L - Rinnenunterteil aus faserbewehrtem Beton, Belastungsklasse A 15 - F 900 nach DIN 19580/EN 1433, mit Anschlussöffnung DN/OD 110 am Rinnende senkrecht im Sohlbereich, CE-konform, mit Edelstahlzarge CNS 1.4301 und schraublosem Schnellverschluss SIDE-LOCK für schnelle und einfache Montage der Abdeckung, Knebelverschraubung zusätzlich möglich, 8-fach arretiert, mit Dichtungsfalz, LxBxH 1000x160x214 mm, Art.-Nr. 8246
8245 | 4015458082450 | FASERFIX KS 100 Rinne Typ 01 L mit Öffnung DN/OD 110 mit Edelstahlzargen, 1 m | 1000 | 160 | 160 | 32.20 | 28 | Palette | 243 | Rinnenunterteil | 1 | FASERFIX KS 100 Typ 01 L - Rinnenunterteil aus faserbewehrtem Beton, Belastungsklasse A 15 - F 900 nach DIN 19580/EN 1433, mit Anschlussöffnung DN/OD 110 am Rinnende senkrecht im Sohlbereich, CE-konform, mit Edelstahlzarge CNS 1.4301 und schraublosem Schnellverschluss SIDE-LOCK für schnelle und einfache Montage der Abdeckung, Knebelverschraubung zusätzlich möglich, 8-fach arretiert, mit Dichtungsfalz, LxBxH 1000x160x160 mm, Art.-Nr. 8245
8244 | 4015458082443 | FASERFIX KS 100 Rinne Typ 020 mit Edelstahlzargen, 1 m | 1000 | 160 | 274 | 49.00 | 21 | Palette | 243 | Rinnenunterteil | 1 | FASERFIX KS 100 Typ 020 - Rinnenunterteil aus faserbewehrtem Beton, Belastungsklasse A 15 - F 900 nach DIN 19580/EN 1433, CE-konform, mit Edelstahlzarge CNS 1.4301 und schraublosem Schnellverschluss SIDE-LOCK für schnelle und einfache Montage der Abdeckung, Knebelverschraubung zusätzlich möglich, 8-fache Arretierung, mit Dichtungsfalz, LxBxH 1000x160x274 mm, Art.-Nr. 8244
8243 | 4015458082436 | FASERFIX KS 100 Rinne Typ 015 mit Edelstahlzargen, 1 m | 1000 | 160 | 244 | 44.50 | 21 | Palette | 243 | Rinnenunterteil | 1 | FASERFIX KS 100 Typ 015 - Rinnenunterteil aus faserbewehrtem Beton, Belastungsklasse A 15 - F 900 nach DIN 19580/EN 1433, CE-konform, mit Edelstahlzarge CNS 1.4301 und schraublosem Schnellverschluss SIDE-LOCK für schnelle und einfache Montage der Abdeckung, Knebelverschraubung zusätzlich möglich, 8-fache Arretierung, mit Dichtungsfalz, LxBxH 1000x160x244 mm, Art.-Nr. 8243
8242 | 4015458082429 | FASERFIX KS 100 Rinne Typ 010 mit Edelstahlzargen, 1 m | 1000 | 160 | 214 | 43.00 | 28 | Palette | 243 | Rinnenunterteil | 1 | FASERFIX KS 100 Typ 010 - Rinnenunterteil aus faserbewehrtem Beton, Belastungsklasse A 15 - F 900 nach DIN 19580/EN 1433, CE-konform, mit Edelstahlzarge CNS 1.4301 und schraublosem Schnellverschluss SIDE-LOCK für schnelle und einfache Montage der Abdeckung, Knebelverschraubung zusätzlich möglich, 8-fache Arretierung, mit Dichtungsfalz, LxBxH 1000x160x214 mm, Art.-Nr. 8242
8241 | 4015458082412 | FASERFIX KS 100 Rinne Typ 05 mit Edelstahlzargen, 1 m | 1000 | 160 | 184 | 38.00 | 28 | Palette | 243 | Rinnenunterteil | 1 | FASERFIX KS 100 Typ 05 - Rinnenunterteil aus faserbewehrtem Beton, Belastungsklasse A 15 - F 900 nach DIN 19580/EN 1433, CE-konform, mit Edelstahlzargen und schraublosem Schnellverschluss SIDE-LOCK für schnelle und einfache Montage der Abdeckung, Knebelverschraubung zusätzlich möglich, 8-fach arretiert, mit Dichtungsfalz, LxBxH 1000x160x184 mm, Art.-Nr. 8241
8237 | 4015458082375 | FASERFIX KS 100 Rinne Typ 020 L mit Öffnung DN/OD 110 mit Edelstahlzargen, 1 m | 1000 | 160 | 274 | 48.00 | 21 | Palette | 243 | Rinnenunterteil | 1 | FASERFIX KS 100 Typ 020 L - Rinnenunterteil aus faserbewehrtem Beton, Belastungsklasse A 15 - F 900 nach DIN 19580/EN 1433, mit Anschlussöffnung DN/OD 110 am Rinnende senkrecht im Sohlbereich, CE-konform, mit Edelstahlzarge CNS 1.4301 und schraublosem Schnellverschluss SIDE-LOCK für schnelle und einfache Montage der Abdeckung, Knebelverschraubung zusätzlich möglich, 8-fach arretiert, mit Dichtungsfalz, LxBxH 1000x160x274 mm, Art.-Nr. 8237
8236 | 4015458082368 | FASERFIX KS 100 Rinne Typ 015 L mit Öffnung DN/OD 110 mit Edelstahlzargen, 1 m | 1000 | 160 | 244 | 45.00 | 21 | Palette | 243 | Rinnenunterteil | 1 | FASERFIX KS 100 Typ 015 L - Rinnenunterteil aus faserbewehrtem Beton, Belastungsklasse A 15 - F 900 nach DIN 19580/EN 1433, mit Anschlussöffnung DN/OD 110 am Rinnende senkrecht im Sohlbereich, CE-konform, mit Edelstahlzarge CNS 1.4301 und schraublosem Schnellverschluss SIDE-LOCK für schnelle und einfache Montage der Abdeckung, Knebelverschraubung zusätzlich möglich, 8-fach arretiert, mit Dichtungsfalz, LxBxH 1000x160x244 mm, Art.-Nr. 8236
8235 | 4015458082351 | FASERFIX KS 100 Rinne Typ 05 L mit Öffnung DN/OD 110 mit Edelstahlzargen, 1 m | 1000 | 160 | 184 | 35.37 | 28 | Palette | 243 | Rinnenunterteil | 1 | FASERFIX KS 100 Typ 05 L - Rinnenunterteil aus faserbewehrtem Beton, Belastungsklasse A 15 - F 900 nach DIN 19580/EN 1433, mit Anschlussöffnung DN/OD 110 am Rinnende senkrecht im Sohlbereich, CE-konform, mit Edelstahlzarge CNS 1.4301 und schraublosem Schnellverschluss SIDE-LOCK für schnelle und einfache Montage der Abdeckung, Knebelverschraubung zusätzlich möglich, 8-fach arretiert, mit Dichtungsfalz, LxBxH 1000x160x184 mm, Art.-Nr. 8235
8226 | 4015458082269 | FASERFIX KS 100 Rinne Typ 020 mit Edelstahlzargen 0,5 m | 500 | 160 | 274 | 24.50 | 42 | Palette | 182.3 | Rinnenunterteil | 1 | FASERFIX KS 100 Typ 020 - Rinnenunterteil aus faserbewehrtem Beton, Belastungsklasse A 15 - F 900 nach DIN 19580/EN 1433, CE-konform, mit Edelstahlzarge CNS 1.4301 und schraublosem Schnellverschluss SIDE-LOCK für schnelle und einfache Montage der Abdeckung, Knebelverschraubung zusätzlich möglich, 4-fache Arretierung, mit Dichtungsfalz, LxBxH 500x160x274 mm, Art.-Nr. 8226
8224 | 4015458082245 | FASERFIX KS 100 Rinne Typ 05 mit Edelstahlzargen, 0,5 m | 500 | 160 | 184 | 19.00 | 56 | Palette | 182.3 | Rinnenunterteil | 1 | FASERFIX KS 100 Typ 05 - Rinnenunterteil aus faserbewehrtem Beton, Belastungsklasse A 15 - F 900 nach DIN 19580/EN 1433, CE-konform, mit Edelstahlzarge CNS 1.4301 und schraublosem Schnellverschluss SIDE-LOCK für schnelle und einfache Montage der Abdeckung, Knebelverschraubung zusätzlich möglich, 4-fache Arretierung, mit Dichtungsfalz, LxBxH 500x160x184 mm, Art.-Nr. 8224
8223 | 4015458082238 | FASERFIX KS 100 Rinne Typ 020 mit Edelstahlzargen, mit KG-Stutzen DN/OD 110 senkrecht im Sohlbereich, 1 m | 1000 | 160 | 274 | 49.30 | 0 | ohne | 268.9 | Rinnenunterteil | 1 | FASERFIX KS 100 Typ 020 - Rinnenunterteil aus faserbewehrtem Beton, Belastungsklasse A 15 - F 900 nach DIN 19580/EN 1433, mit KG-Stutzen DN/OD 110 am Rinnenende senkrecht im Sohlbereich, CE-konform, mit Edelstahlzarge CNS 1.4301 und schraublosem Schnellverschluss SIDE-LOCK für schnelle und einfache Montage der Abdeckung, Knebelverschraubung zusätzlich möglich, 8-fach arretiert, mit Dichtungsfalz, LxBxH 1000x160x274 mm, Art.-Nr. 8223
8222 | 4015458082221 | FASERFIX KS 100 Rinne Typ 010 mit Edelstahlzargen, mit KG-Stutzen DN/OD 110 senkrecht im Sohlbereich, 1 m | 1000 | 160 | 214 | 43.30 | 0 | ohne | 268.9 | Rinnenunterteil | 1 | FASERFIX KS 100 Typ 010 - Rinnenunterteil aus faserbewehrtem Beton, Belastungsklasse A 15 - F 900 nach DIN 19580/EN 1433, mit KG-Stutzen DN/OD 110 am Rinnenende senkrecht im Sohlbereich, CE-konform, mit Edelstahlzarge CNS 1.4301 und schraublosem Schnellverschluss SIDE-LOCK für schnelle und einfache Montage der Abdeckung, Knebelverschraubung zusätzlich möglich, 8-fache Arretierung, mit Dichtungsfalz, LxBxH 1000x160x214 mm, Art.-Nr. 8222
8221 | 4015458082214 | FASERFIX KS 100 Rinne Typ 01 mit Edelstahlzargen, mit KG-Stutzen DN/OD 110 senkrecht im Sohlbereich, 1 m | 1000 | 160 | 160 | 33.45 | 0 | ohne | 268.9 | Rinnenunterteil | 1 | FASERFIX KS 100 Typ 01 - Rinnenunterteil aus faserbewehrtem Beton, Belastungsklasse A 15 - F 900 nach DIN 19580/EN 1433, mit KG-Stutzen DN/OD 110 am Rinnenende senkrecht im Sohlbereich, CE-konform, mit Edelstahlzarge CNS 1.4301 und schraublosem Schnellverschluss SIDE-LOCK für schnelle und einfache Montage der Abdeckung, Knebelverschraubung zusätzlich möglich, 8-fache Arretierung, mit Dichtungsfalz, LxBxH 1000x160x160 mm, Art.-Nr. 8221
8219 | 4015458082191 | FASERFIX KS 100 Rinne Typ 19 mit Edelstahlzargen, 1 m | 1000 | 160 | 268 - 274 | 48.00 | 21 | Palette | 243 | Rinnenunterteil | 1 | FASERFIX KS 100 Typ 1-19 - Rinnenunterteil aus faserbewehrtem Beton, Belastungsklasse A 15 - F 900 nach DIN 19580/EN 1433, CE-konform, mit Innengefälle, mit Edelstahlzarge CNS 1.4301 und schraublosem Schnellverschluss SIDE-LOCK für schnelle und einfache Montage der Abdeckung, Knebelverschraubung zusätzlich möglich, 8-fache Arretierung, mit Dichtungsfalz, LxBxH 1000x160x160-274 mm, Art.-Nr. 8201-8219
8218 | 4015458082184 | FASERFIX KS 100 Rinne Typ 18 mit Edelstahlzargen, 1 m | 1000 | 160 | 262 - 268 | 47.50 | 21 | Palette | 243 | Rinnenunterteil | 1 | FASERFIX KS 100 Typ 1-19 - Rinnenunterteil aus faserbewehrtem Beton, Belastungsklasse A 15 - F 900 nach DIN 19580/EN 1433, CE-konform, mit Innengefälle, mit Edelstahlzarge CNS 1.4301 und schraublosem Schnellverschluss SIDE-LOCK für schnelle und einfache Montage der Abdeckung, Knebelverschraubung zusätzlich möglich, 8-fache Arretierung, mit Dichtungsfalz, LxBxH 1000x160x160-274 mm, Art.-Nr. 8201-8219
8217 | 4015458082177 | FASERFIX KS 100 Rinne Typ 17 mit Edelstahlzargen, 1 m | 1000 | 160 | 256 - 262 | 47.00 | 21 | Palette | 243 | Rinnenunterteil | 1 | FASERFIX KS 100 Typ 1-19 - Rinnenunterteil aus faserbewehrtem Beton, Belastungsklasse A 15 - F 900 nach DIN 19580/EN 1433, CE-konform, mit Innengefälle, mit Edelstahlzarge CNS 1.4301 und schraublosem Schnellverschluss SIDE-LOCK für schnelle und einfache Montage der Abdeckung, Knebelverschraubung zusätzlich möglich, 8-fache Arretierung, mit Dichtungsfalz, LxBxH 1000x160x160-274 mm, Art.-Nr. 8201-8219
8216 | 4015458082160 | FASERFIX KS 100 Rinne Typ 16 mit Edelstahlzargen, 1 m | 1000 | 160 | 250 - 256 | 46.50 | 21 | Palette | 243 | Rinnenunterteil | 1 | FASERFIX KS 100 Typ 1-19 - Rinnenunterteil aus faserbewehrtem Beton, Belastungsklasse A 15 - F 900 nach DIN 19580/EN 1433, CE-konform, mit Innengefälle, mit Edelstahlzarge CNS 1.4301 und schraublosem Schnellverschluss SIDE-LOCK für schnelle und einfache Montage der Abdeckung, Knebelverschraubung zusätzlich möglich, 8-fache Arretierung, mit Dichtungsfalz, LxBxH 1000x160x160-274 mm, Art.-Nr. 8201-8219
8215 | 4015458082153 | FASERFIX KS 100 Rinne Typ 15 mit Edelstahlzargen, 1 m | 1000 | 160 | 244 - 250 | 45.50 | 21 | Palette | 243 | Rinnenunterteil | 1 | FASERFIX KS 100 Typ 1-19 - Rinnenunterteil aus faserbewehrtem Beton, Belastungsklasse A 15 - F 900 nach DIN 19580/EN 1433, CE-konform, mit Innengefälle, mit Edelstahlzarge CNS 1.4301 und schraublosem Schnellverschluss SIDE-LOCK für schnelle und einfache Montage der Abdeckung, Knebelverschraubung zusätzlich möglich, 8-fache Arretierung, mit Dichtungsfalz, LxBxH 1000x160x160-274 mm, Art.-Nr. 8201-8219
8214 | 4015458082146 | FASERFIX KS 100 Rinne Typ 14 mit Edelstahlzargen, 1 m | 1000 | 160 | 238 - 244 | 44.50 | 21 | Palette | 243 | Rinnenunterteil | 1 | FASERFIX KS 100 Typ 1-19 - Rinnenunterteil aus faserbewehrtem Beton, Belastungsklasse A 15 - F 900 nach DIN 19580/EN 1433, CE-konform, mit Innengefälle, mit Edelstahlzarge CNS 1.4301 und schraublosem Schnellverschluss SIDE-LOCK für schnelle und einfache Montage der Abdeckung, Knebelverschraubung zusätzlich möglich, 8-fache Arretierung, mit Dichtungsfalz, LxBxH 1000x160x160-274 mm, Art.-Nr. 8201-8219
8213 | 4015458082139 | FASERFIX KS 100 Rinne Typ 13 mit Edelstahlzargen, 1 m | 1000 | 160 | 232 - 238 | 44.00 | 21 | Palette | 243 | Rinnenunterteil | 1 | FASERFIX KS 100 Typ 1-19 - Rinnenunterteil aus faserbewehrtem Beton, Belastungsklasse A 15 - F 900 nach DIN 19580/EN 1433, CE-konform, mit Innengefälle, mit Edelstahlzarge CNS 1.4301 und schraublosem Schnellverschluss SIDE-LOCK für schnelle und einfache Montage der Abdeckung, Knebelverschraubung zusätzlich möglich, 8-fache Arretierung, mit Dichtungsfalz, LxBxH 1000x160x160-274 mm, Art.-Nr. 8201-8219
8212 | 4015458082122 | FASERFIX KS 100 Rinne Typ 12 mit Edelstahlzargen, 1 m | 1000 | 160 | 226 - 232 | 43.50 | 21 | Palette | 243 | Rinnenunterteil | 1 | FFASERFIX KS 100 Typ 1-19 - Rinnenunterteil aus faserbewehrtem Beton, Belastungsklasse A 15 - F 900 nach DIN 19580/EN 1433, CE-konform, mit Innengefälle, mit Edelstahlzarge CNS 1.4301 und schraublosem Schnellverschluss SIDE-LOCK für schnelle und einfache Montage der Abdeckung, Knebelverschraubung zusätzlich möglich, 8-fache Arretierung, mit Dichtungsfalz, LxBxH 1000x160x160-274 mm, Art.-Nr. 8201-8219
8211 | 4015458082115 | FASERFIX KS 100 Rinne Typ 11 mit Edelstahlzargen, 1 m | 1000 | 160 | 220 - 226 | 43.00 | 21 | Palette | 243 | Rinnenunterteil | 1 | FASERFIX KS 100 Typ 1-19 - Rinnenunterteil aus faserbewehrtem Beton, Belastungsklasse A 15 - F 900 nach DIN 19580/EN 1433, CE-konform, mit Innengefälle, mit Edelstahlzarge CNS 1.4301 und schraublosem Schnellverschluss SIDE-LOCK für schnelle und einfache Montage der Abdeckung, Knebelverschraubung zusätzlich möglich, 8-fache Arretierung, mit Dichtungsfalz, LxBxH 1000x160x160-274 mm, Art.-Nr. 8201-8219
8210 | 4015458082108 | FASERFIX KS 100 Rinne Typ 10 mit Edelstahlzargen, 1 m | 1000 | 160 | 214 - 220 | 42.50 | 21 | Palette | 243 | Rinnenunterteil | 1 | FASERFIX KS 100 Typ 1-19 - Rinnenunterteil aus faserbewehrtem Beton, Belastungsklasse A 15 - F 900 nach DIN 19580/EN 1433, CE-konform, mit Innengefälle, mit Edelstahlzarge CNS 1.4301 und schraublosem Schnellverschluss SIDE-LOCK für schnelle und einfache Montage der Abdeckung, Knebelverschraubung zusätzlich möglich, 8-fache Arretierung, mit Dichtungsfalz, LxBxH 1000x160x160-274 mm, Art.-Nr. 8201-8219
8209 | 4015458082092 | FASERFIX KS 100 Rinne Typ 9 mit Edelstahlzargen, 1 m | 1000 | 160 | 208 - 214 | 41.50 | 21 | Palette | 243 | Rinnenunterteil | 1 | FASERFIX KS 100 Typ 1-19 - Rinnenunterteil aus faserbewehrtem Beton, Belastungsklasse A 15 - F 900 nach DIN 19580/EN 1433, CE-konform, mit Innengefälle, mit Edelstahlzarge CNS 1.4301 und schraublosem Schnellverschluss SIDE-LOCK für schnelle und einfache Montage der Abdeckung, Knebelverschraubung zusätzlich möglich, 8-fache Arretierung, mit Dichtungsfalz, LxBxH 1000x160x160-274 mm, Art.-Nr. 8201-8219
8208 | 4015458082085 | FASERFIX KS 100 Rinne Typ 8 mit Edelstahlzargen, 1 m | 1000 | 160 | 202 - 208 | 40.50 | 21 | Palette | 243 | Rinnenunterteil | 1 | FASERFIX KS 100 Typ 1-19 - Rinnenunterteil aus faserbewehrtem Beton, Belastungsklasse A 15 - F 900 nach DIN 19580/EN 1433, CE-konform, mit Innengefälle, mit Edelstahlzarge CNS 1.4301 und schraublosem Schnellverschluss SIDE-LOCK für schnelle und einfache Montage der Abdeckung, Knebelverschraubung zusätzlich möglich, 8-fache Arretierung, mit Dichtungsfalz, LxBxH 1000x160x160-274 mm, Art.-Nr. 8201-8219
8207 | 4015458082078 | FASERFIX KS 100 Rinne Typ 7 mit Edelstahlzargen, 1 m | 1000 | 160 | 196 - 202 | 40.00 | 21 | Palette | 243 | Rinnenunterteil | 1 | FASERFIX KS 100 Typ 1-19 - Rinnenunterteil aus faserbewehrtem Beton, Belastungsklasse A 15 - F 900 nach DIN 19580/EN 1433, CE-konform, mit Innengefälle, mit Edelstahlzarge CNS 1.4301 und schraublosem Schnellverschluss SIDE-LOCK für schnelle und einfache Montage der Abdeckung, Knebelverschraubung zusätzlich möglich, 8-fache Arretierung, mit Dichtungsfalz, LxBxH 1000x160x160-274 mm, Art.-Nr. 8201-8219
8206 | 4015458082061 | FASERFIX KS 100 Rinne Typ 6 mit Edelstahlzargen, 1 m | 1000 | 160 | 190 - 196 | 39.00 | 28 | Palette | 243 | Rinnenunterteil | 1 | FASERFIX KS 100 Typ 1-19 - Rinnenunterteil aus faserbewehrtem Beton, Belastungsklasse A 15 - F 900 nach DIN 19580/EN 1433, CE-konform, mit Innengefälle, mit Edelstahlzarge CNS 1.4301 und schraublosem Schnellverschluss SIDE-LOCK für schnelle und einfache Montage der Abdeckung, Knebelverschraubung zusätzlich möglich, 8-fache Arretierung, mit Dichtungsfalz, LxBxH 1000x160x160-274 mm, Art.-Nr. 8201-8219
8205 | 4015458082054 | FASERFIX KS 100 Rinne Typ 5 mit Edelstahlzargen, 1 m | 1000 | 160 | 184 - 190 | 38.50 | 28 | Palette | 243 | Rinnenunterteil | 1 | FASERFIX KS 100 Typ 1-19 - Rinnenunterteil aus faserbewehrtem Beton, Belastungsklasse A 15 - F 900 nach DIN 19580/EN 1433, CE-konform, mit Innengefälle, mit Edelstahlzarge CNS 1.4301 und schraublosem Schnellverschluss SIDE-LOCK für schnelle und einfache Montage der Abdeckung, Knebelverschraubung zusätzlich möglich, 8-fache Arretierung, mit Dichtungsfalz, LxBxH 1000x160x160-274 mm, Art.-Nr. 8201-8219
8204 | 4015458082047 | FASERFIX KS 100 Rinne Typ 4 mit Edelstahlzargen, 1 m | 1000 | 160 | 178 - 184 | 38.00 | 28 | Palette | 243 | Rinnenunterteil | 1 | FASERFIX KS 100 Typ 1-19 - Rinnenunterteil aus faserbewehrtem Beton, Belastungsklasse A 15 - F 900 nach DIN 19580/EN 1433, CE-konform, mit Innengefälle, mit Edelstahlzarge CNS 1.4301 und schraublosem Schnellverschluss SIDE-LOCK für schnelle und einfache Montage der Abdeckung, Knebelverschraubung zusätzlich möglich, 8-fache Arretierung, mit Dichtungsfalz, LxBxH 1000x160x160-274 mm, Art.-Nr. 8201-8219
8203 | 4015458082030 | FASERFIX KS 100 Rinne Typ 3 mit Edelstahlzargen, 1 m | 1000 | 160 | 172 - 178 | 36.06 | 28 | Palette | 243 | Rinnenunterteil | 1 | FASERFIX KS 100 Typ 1-19 - Rinnenunterteil aus faserbewehrtem Beton, Belastungsklasse A 15 - F 900 nach DIN 19580/EN 1433, CE-konform, mit Innengefälle, mit Edelstahlzarge CNS 1.4301 und schraublosem Schnellverschluss SIDE-LOCK für schnelle und einfache Montage der Abdeckung, Knebelverschraubung zusätzlich möglich, 8-fache Arretierung, mit Dichtungsfalz, LxBxH 1000x160x160-274 mm, Art.-Nr. 8201-8219
8202 | 4015458082023 | FASERFIX KS 100 Rinne Typ 2 mit Edelstahlzargen, 1 m | 1000 | 160 | 166 - 172 | 36.50 | 28 | Palette | 243 | Rinnenunterteil | 1 | FASERFIX KS 100 Typ 1-19 - Rinnenunterteil aus faserbewehrtem Beton, Belastungsklasse A 15 - F 900 nach DIN 19580/EN 1433, CE-konform, mit Innengefälle, mit Edelstahlzarge CNS 1.4301 und schraublosem Schnellverschluss SIDE-LOCK für schnelle und einfache Montage der Abdeckung, Knebelverschraubung zusätzlich möglich, 8-fache Arretierung, mit Dichtungsfalz, LxBxH 1000x160x160-274 mm, Art.-Nr. 8201-8219
8201 | 4015458082016 | FASERFIX KS 100 Rinne Typ 1 mit Edelstahlzargen, 1 m | 1000 | 160 | 160 - 166 | 35.00 | 28 | Palette | 243 | Rinnenunterteil | 1 | FASERFIX KS 100 Typ 1-19 - Rinnenunterteil aus faserbewehrtem Beton, Belastungsklasse A 15 - F 900 nach DIN 19580/EN 1433, CE-konform, mit Innengefälle, mit Edelstahlzarge CNS 1.4301 und schraublosem Schnellverschluss SIDE-LOCK für schnelle und einfache Montage der Abdeckung, Knebelverschraubung zusätzlich möglich, 8-fache Arretierung, mit Dichtungsfalz, LxBxH 1000x160x160-274 mm, Art.-Nr. 8201-8219
8200 | 4015458082009 | FASERFIX KS 100 Rinne Typ 01 mit Edelstahlzargen, 1 m | 1000 | 160 | 160 | 33.15 | 28 | Palette | 243 | Rinnenunterteil | 1 | FASERFIX KS 100 Typ 01 - Rinnenunterteil aus faserbewehrtem Beton, Belastungsklasse A 15 - F 900 nach DIN 19580/EN 1433, CE-konform, mit Edelstahlzarge CNS 1.4301 und schraublosem Schnellverschluss SIDE-LOCK für schnelle und einfache Montage der Abdeckung, Knebelverschraubung zusätzlich möglich, 8-fache Arretierung, mit Dichtungsfalz, LxBxH 1000x160x160 mm, Art.-Nr. 8200
8187 | 4015458081873 | Stirnwand mit KG-Stutzen DN/OD 110, Edelstahl, FASERFIX KS 100 Typ 11 - 020 | - | 160 | 274 | 0.90 | 80 | Palette | 79.4 | Stirnwand | 1 | FASERFIX KS 100 Typ 11 - 020 - Stirnwand für Rinnenende, Edelstahl, mit KG-Stutzen DN/OD 110, Art.-Nr. 8187
8186 | 4015458081866 | Stirnwand mit KG-Stutzen DN/OD 110, Edelstahl, FASERFIX KS 100 Typ 01 - 10 | - | 160 | 214 | 0.70 | 150 | Palette | 79.4 | Stirnwand | 1 | FASERFIX KS 100 Typ 01 - 10 - Stirnwand für Rinnenende, Edelstahl, mit KG-Stutzen DN/OD 110, Art.-Nr. 8186
8183 | 4015458081835 | Stirnwand, Edelstahl, FASERFIX KS 100, Typ 11 - 020 | - | 160 | 274 | 0.48 | 999 | Palette | 69.8 | Stirnwand | 1 | FASERFIX KS 100 Ty 11 - 020 - Stirnwand, Edelstahl, für Rinnenanfang/Rinnenende, Art.Nr. 8183
8182 | 4015458081828 | Stirnwand, Edelstahl, FASERFIX KS 100 Typ 1 - 10 | - | 160 | 214 | 0.50 | 999 | Palette | 69.8 | Stirnwand | 1 | FASERFIX KS 100 Typ 1 - 10 - Stirnwand, Edelstahl, für Rinnenanfang/Rinnenende, Art.Nr. 8182
8181 | 4015458081811 | Stirnwand, Edelstahl, FASERFIX KS 100 Typ 01 | - | 160 | 160 | 0.36 | 999 | Palette | 69.8 | Stirnwand | 1 | FASERFIX KS 100 Typ 01 - Stirnwand, Edelstahl, für Rinnenanfang/Rinnenende, Art.Nr. 8181
8164 | 4015458081644 | Stegrost, Edelstahl, Kl. A 15, FASERFIX KS 100, 0,5 m | 500 | 149 | 21 | 1.35 | 600 | Palette | 112.2 | Abdeckung | 1 | KS 100 - Stegrost, Edelstahl CNS 1.4301, Belastungsklasse A 15 nach DIN 19580/EN 1433, CE-konform, Baulänge 500 mm, Art.-Nr. 8164
8163 | 4015458081637 | Stegrost, Edelstahl, Kl. A 15, FASERFIX KS 100, 1 m | 1000 | 149 | 21 | 2.30 | 300 | Palette | 157 | Abdeckung | 1 | KS 100 - Stegrost, Edelstahl CNS 1.4301, Belastungsklasse A 15 nach DIN 19580/EN 1433, CE-konform, Baulänge 1000 mm, Art.-Nr. 8163
8162 | 4015458081620 | Stegrost SW 80/10 mm, verzinkt, Kl. A 15, FASERFIX KS 100, 0,5 m | 500 | 149 | 21 | 1.30 | 600 | Palette | 25.7 | Abdeckung | 1 | FASERFIX KS 100 - Stegrost SW 80/10 mm, verzinkt, Belastungsklasse A 15 nach DIN 19580/EN 1433, CE-konform, Baulänge 500 mm, Art.-Nr. 8162
8161 | 4015458081613 | Stegrost SW 80/10 mm, verzinkt, Kl. A 15, FASERFIX KS 100, 1 m | 1000 | 149 | 21 | 2.75 | 300 | Palette | 40 | Abdeckung | 1 | FASERFIX KS 100 - Stegrost SW 80/10 mm, verzinkt, Belastungsklasse A 15 nach DIN 19580/ EN 1433, CE-konform, Baulänge 1000 mm, Art.-Nr. 8161
8155 | 4015458081552 | Gitterrost MW 30/10 mm, verzinkt, Kl. C 250, FASERFIX KS 100, 0,5 m | 500 | 149 | 31 | 2.60 | 400 | Palette | 66.5 | Abdeckung | 1 | FASERFIX KS 100 - Gitterrost MW 30/10 mm, verzinkt, mit Längsschubsicherung, Belastungsklasse A 15 - C 250 nach DIN 19580/EN 1433, CE-konform, 4-fache Arretierung, Baulänge 500 mm, Art.Nr. 8155
8154 | 4015458081545 | Gitterrost MW 30/10 mm, verzinkt, Kl. C 250, FASERFIX KS 100, 1 m | 1000 | 149 | 31 | 5.00 | 200 | Palette | 89.4 | Abdeckung | 1 | FASERFIX KS 100 - Gitterrost MW 30/10 mm, verzinkt, mit Längsschubsicherung, Belastungsklasse A 15 - C 250 nach DIN 19580/EN 1433, CE-konform, 8-fache Arretierung, Baulänge 1000 mm, Art.Nr. 8154
8152 | 4015458081521 | Gitterrost MW 30/10 mm, verzinkt, Kl. B 125, FASERFIX KS 100, 0,5 m | 500 | 149 | 21 | 2.00 | 200 | Palette | 50.2 | Abdeckung | 1 | FASERFIX KS 100 - Gitterrost MW 30/10 mm, verzinkt, mit Längsschubsicherung, Belastungsklasse A 15 - B 125 nach DIN 19580/EN 1433, CE-konform, 4-fache Arretierung, Baulänge 500 mm, Art.Nr. 8152
8151 | 4015458081514 | Gitterrost MW 30/10 mm, verzinkt, Kl. B 125, FASERFIX KS 100, 1 m | 1000 | 149 | 21 | 3.97 | 200 | Palette | 71 | Abdeckung | 1 | FASERFIX KS 100 - Gitterrost MW 30/10 mm, verzinkt, mit Längsschubsicherung, Belastungsklasse A 15 - B 125 nach DIN 19580/EN 1433, CE-konform, 8-fache Arretierung, Baulänge 1000 mm, Art.Nr. 8151
8109 | 4015458081095 | FIBRETEC Design Stegrost SW 110/9 mm, Farbe Sonne, Kl. C 250, FASERFIX KS 100, 0,5 m | 500 | 149 | 38 | 1.05 | 264 | Palette | 79.2 | Abdeckung | 1 | FASERFIX KS 100 - FIBRETEC Design Stegrost SW 110/9 mm, Farbe Sonne, aus faserverstärktem Polyamid, mit Längsschubsicherung und Arretierung, Belastungsklasse A 15 - C 250 nach DIN 19580/EN 1433, Baulänge 500 mm, Art.-Nr. 8109
8108 | 4015458081088 | FIBRETEC Design Stegrost SW 110/9 mm, Farbe Schiefer, Kl. C 250, FASERFIX KS 100, 0,5 m | 500 | 149 | 38 | 1.05 | 264 | Palette | 79.2 | Abdeckung | 1 | FASERFIX KS 100 - FIBRETEC Design Stegrost SW 110/9 mm, Farbe Schiefer, aus faserverstärktem Polyamid, mit Längsschubsicherung und Arretierung, Belastungsklasse A 15 - C 250 nach DIN 19580/EN 1433, Baulänge 500 mm, Art.-Nr. 8108
8107 | 4015458081071 | FIBRETEC Design Stegrost SW 110/9 mm, Farbe Ziegel, Kl. C 250, FASERFIX KS 100, 0,5 m | 500 | 149 | 38 | 1.05 | 264 | Palette | 79.2 | Abdeckung | 1 | FASERFIX KS 100 - FIBRETEC Design Stegrost SW 110/9 mm, Farbe Ziegel, aus faserverstärktem Polyamid, mit Längsschubsicherung und Arretierung, Belastungsklasse A 15 - C 250 nach DIN 19580/EN 1433, Baulänge 500 mm, Art.-Nr. 8107
8106 | 4015458081064 | FIBRETEC Design Stegrost SW 110/9 mm, Farbe Aluminium, Kl. C 250, FASERFIX KS 100, 0,5 m | 500 | 149 | 38 | 1.05 | 264 | Palette | 79.2 | Abdeckung | 1 | FASERFIX KS 100 - FIBRETEC Design Stegrost SW 110/9 mm, Farbe Aluminium, aus faserverstärktem Polyamid, mit Längsschubsicherung und Arretierung, Belastungsklasse A15 - C 250 nach DIN 19580/EN 1433, Baulänge 500 mm, Art.-Nr. 8106
8105 | 4015458081057 | FIBRETEC Design Stegrost SW 110/9 mm, Farbe Corten, Kl. C 250, FASERFIX KS 100, 0,5 m | 500 | 149 | 38 | 1.05 | 264 | Palette | 79.2 | Abdeckung | 1 | FASERFIX KS 100 - FIBRETEC Design Stegrost SW 110/9 mm, Farbe Corten, aus faserverstärktem Polyamid, mit Längsschubsicherung und Arretierung, Belastungsklasse A 15 - C 250 nach DIN 19580/EN 1433, Baulänge 500 mm, Art.-Nr. 8105
8104 | 4015458081040 | FIBRETEC Design Stegrost SW 110/9 mm, Farbe HAURATON Petrol, Kl. C 250, FASERFIX KS 100, 0,5 m | 500 | 149 | 38 | 1.05 | 264 | Palette | 79.2 | Abdeckung | 1 | FASERFIX KS 100 - FIBRETEC Design Stegrost SW 110/9 mm, Farbe HAURATON Petrol, aus faserverstärktem Polyamid, mit Längsschubsicherung und Arretierung, Belastungsklasse A 15 - C 250 nach DIN 19580/EN 1433, Baulänge 500 mm, Art.-Nr. 8104
8103 | 4015458081033 | FIBRETEC Design Stegrost SW 110/9 mm, Farbe Wasser, Kl. C 250, FASERFIX KS 100, 0,5 m | 500 | 149 | 38 | 1.05 | 264 | Palette | 79.2 | Abdeckung | 1 | FASERFIX KS 100 - FIBRETEC Design Stegrost SW 110/9 mm, Farbe Wasser, aus faserverstärktem Polyamid, mit Längsschubsicherung und Arretierung, Belastungsklasse A 15 - C 250 nach DIN 19580/EN 1433, Baulänge 500 mm, Art.-Nr. 8103
8102 | 4015458081026 | FIBRETEC Design Stegrost SW 110/9 mm, Farbe Farn, Kl. C 250, FASERFIX KS 100, 0,5 m | 500 | 149 | 38 | 1.05 | 264 | Palette | 79.2 | Abdeckung | 1 | FASERFIX KS 100 - FIBRETEC Design Stegrost SW 110/9 mm, Farbe Farn, aus faserverstärktem Polyamid, mit Längsschubsicherung und Arretierung, Belastungsklasse A 15 - C 250 nach DIN 19580/EN 1433, Baulänge 500 mm, Art.-Nr. 8102
8101 | 4015458081019 | FIBRETEC Design Stegrost SW 110/9 mm, Farbe Stein, Kl. C 250, FASERFIX KS 100, 0,5 m | 500 | 149 | 38 | 1.05 | 264 | Palette | 79.2 | Abdeckung | 1 | FASERFIX KS 100 - FIBRETEC Design Stegrost SW 110/9 mm, Farbe Stein, aus faserverstärktem Polyamid, mit Längsschubsicherung und Arretierung, Belastungsklasse A 15 - C 250 nach DIN 19580/EN 1433, Baulänge 500 mm, Art.-Nr. 8101
8100 | 4015458081002 | FIBRETEC Design Stegrost SW 110/9 mm, Farbe Sand, Kl. C 250, FASERFIX KS 100, 0,5 m | 500 | 149 | 38 | 1.05 | 264 | Palette | 79.2 | Abdeckung | 1 | FASERFIX KS 100 - FIBRETEC Design Stegrost SW 110/9 mm, Farbe Sand, aus faserverstärktem Polyamid, mit Längsschubsicherung und Arretierung, Belastungsklasse A 15 - C 250 nach DIN 19580/EN 1433, Baulänge 500 mm, Art.-Nr. 8100
8099 | 4015458080999 | GUGI-Kunststoff-Gitterrost MW 15/25 mm, schwarz, Kl. B 125, FASERFIX KS 100, 0,5 m | 500 | 149 | 27 | 0.90 | 264 | Palette | 42.5 | Abdeckung | 1 | FASERFIX KS 100 - GUGI-Kunststoff-Gitterrost MW 15/25 mm, schwarz, aus faserverstärktem Polyamid, mit Längsschubsicherung und Arretierung, Belastungsklasse A 15 - B 125, Baulänge 500 mm, Art.-Nr. 8099
8098 | 4015458080982 | FIBRETEC Design Stegrost SW 110/9 mm, schwarz, Kl. C 250, FASERFIX KS 100, 0,5 m | 500 | 149 | 38 | 1.05 | 264 | Palette | 49.2 | Abdeckung | 1 | FASERFIX KS 100 - FIBRETEC Design Stegrost SW 110/9 mm, schwarz, aus faserverstärktem Polyamid, mit Längsschubsicherung und Arretierung, Belastungsklasse A 15 - C 250 nach DIN 19580/EN 1433, Baulänge 500 mm, Art.-Nr. 8098
8089 | 4015458080890 | Stirnwand mit KG-Stutzen DN/OD 110, verzinkt, FASERFIX KS 100 Typ 11 - 020 | - | 160 | 274 | 0.73 | 0 | ohne | 32.3 | Stirnwand | 1 | FASERFIX KS 100 Typ 11 - 020 - Stirnwand für Rinnenende, verzinkt, mit KG-Stutzen DN/OD 110, Art.-Nr. 8089
8087 | 4015458080876 | Stirnwand mit KG-Stutzen DN/OD 110, verzinkt, FASERFIX KS 100 Typ 01 - 10 | - | 160 | 214 | 0.59 | 200 | Gitterbox | 32.3 | Stirnwand | 1 | FASERFIX KS 100 Typ 01 - 10 - Stirnwand für Rinnenende, verzinkt, mit KG-Stutzen DN/OD 110, Art.-Nr. 8087
8083 | 4015458080838 | Stirnwand, verzinkt, FASERFIX KS 100 Typ 11 - 020 | - | 160 | 274 | 0.64 | 999 | Palette | 20.9 | Stirnwand | 1 | FASERFIX KS 100 Typ 11 - 020 - Stirnwand, verzinkt, für Rinnenanfang/Rinnenende, Art.Nr. 8083
8082 | 4015458080821 | Stirnwand, verzinkt, FASERFIX KS 100 Typ 1 - 10 | - | 160 | 214 | 0.50 | 999 | Palette | 20.9 | Stirnwand | 1 | FASERFIX KS 100 Typ 1 - 10 - Stirnwand, verzinkt, für Rinnenanfang/Rinnenende, Art.Nr. 8082
8081 | 4015458080814 | Stirnwand, verzinkt, FASERFIX KS 100 Typ 01 | - | 160 | 160 | 0.37 | 999 | Palette | 20.9 | Stirnwand | 1 | FASERFIX KS 100 Typ 01 - Stirnwand, verzinkt, für Rinnenanfang/Rinnenende, Art.Nr. 8081
8078 | 4015458080784 | Gitterrost MW 30/30 mm, verzinkt, Kl. B 125, FASERFIX KS 100, 0,5 m | 500 | 149 | 21 | 1.50 | 400 | Palette | 48.2 | Abdeckung | 1 | KS 100 - Gitterrost, verzinkt, MW 30/30, Belastungsklasse A 15 - B 125 nach DIN 19580/EN 1433, CE-konform, 4-fache Arretierung, Baulänge 500 mm, Art.-Nr. 8078
8077 | 4015458080777 | Gitterrost MW 30/30 mm, verzinkt, Kl. B 125, FASERFIX KS 100, 1 m | 1000 | 149 | 21 | 3.00 | 200 | Palette | 63.6 | Abdeckung | 1 | KS 100 - Gitterrost, verzinkt, MW 30/30, Belastungsklasse A 15 - B 125 nach DIN 19580/EN 1433, CE-konform, 8-fache Arretierung, Baulänge 1000 mm, Art.-Nr. 8077
8050 | 4015458080500 | FASERFIX KS 100 Rinne Typ 010 mit verzinkten Stahlzargen, 0,5 | 500 | 160 | 214 | 21.50 | 56 | Palette | 77 | Rinnenunterteil | 1 | FASERFIX KS 100 Typ 010 - Rinnenunterteil aus faserbewehrtem Beton, Belastungsklasse A 15 - F 900 nach DIN 19580/EN 1433, CE-konform, mit verzinkter Stahlzarge und schraublosem Schnellverschluss SIDE-LOCK für schnelle und einfache Montage der Abdeckung, Knebelverschraubung zusätzlich möglich, 4-fache Arretierung, mit Dichtungsfalz, LxBxH 500x160x214 mm, Art.-Nr. 8050
8049 | 4015458080494 | FASERFIX KS 100 Rinne Typ 01 mit verzinkten Stahlzargen, 0,5 m | 500 | 160 | 160 | 16.51 | 56 | Palette | 77 | Rinnenunterteil | 1 | FASERFIX KS 100 Typ 01 - Rinnenunterteil aus faserbewehrtem Beton, Belastungsklasse A 15 - F 900 nach DIN 19580/EN 1433, CE-konform, mit verzinkter Stahlzarge und schraublosem Schnellverschluss SIDE-LOCK für schnelle und einfache Montage der Abdeckung, Knebelverschraubung zusätzlich möglich, 4-fache Arretierung, mit Dichtungsfalz, LxBxH 500x160x160 mm, Art.-Nr. 8049
8046 | 4015458080463 | FASERFIX KS 100 Rinne Typ 010 L mit Öffnung DN/OD 110, mit verzinkten Stahlzargen, 1 m | 1000 | 160 | 214 | 39.00 | 28 | Palette | 98.7 | Rinnenunterteil | 1 | FASERFIX KS 100 Typ 010 L - Rinnenunterteil aus faserbewehrtem Beton, Belastungsklasse A 15 - F 900 nach DIN 19580/EN 1433, mit Anschlussöffnung DN/OD 110 am Rinnende senkrecht im Sohlbereich, CE-konform, mit verzinkter Stahlzarge und schraublosem Schnellverschluss SIDE-LOCK für schnelle und einfache Montage der Abdeckung, Knebelverschraubung zusätzlich möglich, 8-fache Arretierung, mit Dichtungsfalz, LxBxH 1000x160x214 mm, Art.-Nr. 8046
8045 | 4015458080456 | FASERFIX KS 100 Rinne Typ 01 L mit Öffnung DN/OD 110, mit verzinkten Stahlzargen, 1 m | 1000 | 160 | 160 | 32.20 | 28 | Palette | 98.7 | Rinnenunterteil | 1 | FASERFIX KS 100 Typ 01 L - Rinnenunterteil aus faserbewehrtem Beton, Belastungsklasse A 15 - F 900 nach DIN 19580/EN 1433, mit Anschlussöffnung DN/OD 110 am Rinnenende senkrecht im Sohlbereich, CE-konform, mit verzinkter Stahlzarge und schraublosem Schnellverschluss SIDE-LOCK für schnelle und einfache Montage der Abdeckung, Knebelverschraubung zusätzlich möglich, 8-fache Arretierung, mit Dichtungsfalz, LxBxH 1000x160x160 mm, Art.-Nr. 8045
8044 | 4015458080449 | FASERFIX KS 100 Rinne Typ 020 mit verzinkten Stahlzargen, 1 m | 1000 | 160 | 274 | 50.90 | 21 | Palette | 98.7 | Rinnenunterteil | 1 | FASERFIX KS 100 Typ 020 - Rinnenunterteil aus faserbewehrtem Beton, Belastungsklasse A 15 - F 900 nach DIN 19580/EN 1433, CE-konform, mit verzinkter Stahlzarge und schraublosem Schnellverschluss SIDE-LOCK für schnelle und einfache Montage der Abdeckung, Knebelverschraubung zusätzlich möglich, 8-fache Arretierung, mit Dichtungsfalz, LxBxH 1000x160x274 mm, Art.-Nr. 8044
8043 | 4015458080432 | FASERFIX KS 100 Rinne Typ 015 mit verzinkten Stahlzargen, 1 m | 1000 | 160 | 244 | 46.20 | 21 | Palette | 98.7 | Rinnenunterteil | 1 | FASERFIX KS 100 Typ 015 - Rinnenunterteil aus faserbewehrtem Beton, Belastungsklasse A 15 - F 900 nach DIN 19580/EN 1433, CE-konform, mit verzinkter Stahlzarge und schraublosem Schnellverschluss SIDE-LOCK für schnelle und einfache Montage der Abdeckung, Knebelverschraubung zusätzlich möglich, 8-fache Arretierung, mit Dichtungsfalz, LxBxH 1000x160x244 mm, Art.-Nr. 8043
8042 | 4015458080425 | FASERFIX KS 100 Rinne Typ 010 mit verzinkten Stahlzargen, 1 m | 1000 | 160 | 214 | 42.10 | 28 | Palette | 98.7 | Rinnenunterteil | 1 | FASERFIX KS 100 Typ 010 - Rinnenunterteil aus faserbewehrtem Beton, Belastungsklasse A 15 - F 900 nach DIN 19580/EN 1433, CE-konform, mit verzinkter Stahlzarge und schraublosem Schnellverschluss SIDE-LOCK für schnelle und einfache Montage der Abdeckung, Knebelverschraubung zusätzlich möglich, 8-fache Arretierung, mit Dichtungsfalz, LxBxH 1000x160x214 mm, Art.-Nr. 8042
8041 | 4015458080418 | FASERFIX KS 100 Rinne Typ 05 mit verzinkten Stahlzargen, 1 m | 1000 | 160 | 184 | 38.30 | 28 | Palette | 98.7 | Rinnenunterteil | 1 | FASERFIX KS 100 Typ 05 - Rinnenunterteil aus faserbewehrtem Beton, Belastungsklasse A 15 - F 900 nach DIN 19580/EN 1433, CE-konform, mit verzinkter Stahlzarge und schraublosem Schnellverschluss SIDE-LOCK für schnelle und einfache Montage der Abdeckung, Knebelverschraubung zusätzlich möglich, 8-fache Arretierung, mit Dichtungsfalz, LxBxH 1000x160x184 mm, Art.-Nr. 8041
8037 | 4015458080371 | FASERFIX KS 100 Rinne Typ 020 L mit Öffnung DN/OD 110, mit verzinkten Stahlzargen, 1 m | 1000 | 160 | 274 | 48.00 | 21 | Palette | 98.7 | Rinnenunterteil | 1 | FASERFIX KS 100 Typ 020 L - Rinnenunterteil aus faserbewehrtem Beton, Belastungsklasse A 15 - F 900 nach DIN 19580/EN 1433, mit Anschlussöffnung DN/OD 110 am Rinnende senkrecht im Sohlbereich, CE-konform, mit verzinkter Stahlzarge und schraublosem Schnellverschluss SIDE-LOCK für schnelle und einfache Montage der Abdeckung, Knebelverschraubung zusätzlich möglich, 8-fache Arretierung, mit Dichtungsfalz, LxBxH 1000x160x274 mm, Art.-Nr. 8037
8036 | 4015458080364 | FASERFIX KS 100 Rinne Typ 015 L mit Öffnung DN/OD 110, mit verzinkten Stahlzargen, 1 m | 1000 | 160 | 244 | 45.00 | 21 | Palette | 98.7 | Rinnenunterteil | 1 | FASERFIX KS 100 Typ 015 L - Rinnenunterteil aus faserbewehrtem Beton, Belastungsklasse A 15 - F 900 nach DIN 19580/EN 1433, mit Anschlussöffnung DN/OD 110 am Rinnenende senkrecht im Sohlbereich, CE-konform, mit verzinkter Stahlzarge und schraublosem Schnellverschluss SIDE-LOCK für schnelle und einfache Montage der Abdeckung, Knebelverschraubung zusätzlich möglich, 8-fache Arretierung, mit Dichtungsfalz, LxBxH 1000x160x244 mm, Art.-Nr. 8036
8035 | 4015458080357 | FASERFIX KS 100 Rinne Typ 05 L mit Öffnung DN/OD 110, mit verzinkten Stahlzargen, 1 m | 1000 | 160 | 184 | 35.37 | 28 | Palette | 98.7 | Rinnenunterteil | 1 | FASERFIX KS 100 Typ 05 L - Rinnenunterteil aus faserbewehrtem Beton, Belastungsklasse A 15 - F 900 nach DIN 19580/EN 1433, mit Anschlussöffnung DN/OD 110 am Rinnenende senkrecht im Sohlbereich, CE-konform, mit verzinkter Stahlzarge und schraublosem Schnellverschluss SIDE-LOCK für schnelle und einfache Montage der Abdeckung, Knebelverschraubung zusätzlich möglich, 8-fache Arretierung, mit Dichtungsfalz, LxBxH 1000x160x184 mm, Art.-Nr. 8035
8026 | 4015458080265 | FASERFIX KS 100 Rinne Typ 020 mit verzinkten Stahlzargen, 0,5 m | 500 | 160 | 274 | 24.50 | 42 | Palette | 77 | Rinnenunterteil | 1 | FASERFIX KS 100 Typ 020 - Rinnenunterteil aus faserbewehrtem Beton, Belastungsklasse A 15 - F 900 nach DIN 19580/EN 1433, CE-konform, mit verzinkter Stahlzarge und schraublosem Schnellverschluss SIDE-LOCK für schnelle und einfache Montage der Abdeckung, Knebelverschraubung zusätzlich möglich, 4-fache Arretierung, mit Dichtungsfalz, LxBxH 500x160x274 mm, Art.-Nr. 8026
8024 | 4015458080241 | FASERFIX KS 100 Rinne Typ 05 mit verzinkten Stahlzargen, 0,5 m | 500 | 160 | 184 | 18.16 | 56 | Palette | 77 | Rinnenunterteil | 1 | FASERFIX KS 100 Typ 05 - Rinnenunterteil aus faserbewehrtem Beton, Belastungsklasse A 15 - F 900 nach DIN 19580/EN 1433, CE-konform, mit verzinkter Stahlzarge und schraublosem Schnellverschluss SIDE-LOCK für schnelle und einfache Montage der Abdeckung, Knebelverschraubung zusätzlich möglich, 4-fache Arretierung, mit Dichtungsfalz, LxBxH 500x160x184 mm, Art.-Nr. 8024
8023 | 4015458080234 | FASERFIX KS 100 Rinne Typ 020 mit verzinkten Stahlzargen, mit KG-Stutzen DN/OD 110 senkrecht im Sohlbereich, 1 m | 1000 | 160 | 274 | 49.30 | 0 | ohne | 133.1 | Rinnenunterteil | 1 | FASERFIX KS 100 Typ 020 - Rinnenunterteil aus faserbewehrtem Beton, Belastungsklasse A 15 - F 900 nach DIN 19580/EN 1433, mit KG-Stutzen DN/OD 110 am Rinnenende senkrecht im Sohlbereich, CE-konform, mit verzinkter Stahlzarge und schraublosem Schnellverschluss SIDE-LOCK für schnelle und einfache Montage der Abdeckung, Knebelverschraubung zusätzlich möglich, 8-fache Arretierung, mit Dichtungsfalz, LxBxH 1000x160x274 mm, Art.-Nr. 8023
8022 | 4015458080227 | FASERFIX KS 100 Rinne Typ 010 mit verzinkten Stahlzargen, mit KG-Stutzen DN/OD 110 senkrecht im Sohlbereich, 1 m | 1000 | 160 | 214 | 40.51 | 0 | ohne | 133.1 | Rinnenunterteil | 1 | FASERFIX KS 100 Typ 010 - Rinnenunterteil aus faserbewehrtem Beton, Belastungsklasse A 15 - F 900 nach DIN 19580/EN 1433, mit KG-Stutzen DN/OD 110 am Rinnenende senkrecht im Sohlbereich, CE-konform, mit verzinkter Stahlzarge und schraublosem Schnellverschluss SIDE-LOCK für schnelle und einfache Montage der Abdeckung, Knebelverschraubung zusätzlich möglich, 8-fache Arretierung, mit Dichtungsfalz, LxBxH 1000x160x214 mm, Art.-Nr. 8022
8021 | 4015458080210 | FASERFIX KS 100 Rinne Typ 01 mit verzinkten Stahlzargen, mit KG-Stutzen DN/OD 110 senkrecht im Sohlbereich, 1 m | 1000 | 160 | 160 | 33.26 | 7 | Palette | 133.1 | Rinnenunterteil | 1 | FASERFIX KS 100 Typ 01 - Rinnenunterteil aus faserbewehrtem Beton, Belastungsklasse A 15 - F 900 nach DIN 19580/EN 1433, mit KG-Stutzen DN/OD 110 am Rinnenende senkrecht im Sohlbereich, CE-konform, mit verzinkter Stahlzarge und schraublosem Schnellverschluss SIDE-LOCK für schnelle und einfache Montage der Abdeckung, Knebelverschraubung zusätzlich möglich, 8-fache Arretierung, mit Dichtungsfalz, LxBxH 1000x160x160 mm, Art.-Nr. 8021
8019 | 4015458080197 | FASERFIX KS 100 Rinne Typ 19 mit verzinkten Stahlzargen, 1 m | 1000 | 160 | 268 - 274 | 48.00 | 21 | Palette | 98.7 | Rinnenunterteil | 1 | FASERFIX KS 100 Typ 1 - 19 - Rinnenunterteil aus faserbewehrtem Beton, Belastungsklasse A 15 - F 900 nach DIN 19580/EN 1433, CE-konform, mit Innengefälle, mit verzinkter Stahlzarge und schraublosem Schnellverschluss SIDE-LOCK für schnelle und einfache Montage der Abdeckung, Knebelverschraubung zusätzlich möglich, 8-fache Arretierung, mit Dichtungsfalz, LxBxH 1000x160x160-274 mm, Art.-Nr. 8001 - 8019
8018 | 4015458080180 | FASERFIX KS 100 Rinne Typ 18 mit verzinkten Stahlzargen, 1 m | 1000 | 160 | 262 - 268 | 47.67 | 21 | Palette | 98.7 | Rinnenunterteil | 1 | FASERFIX KS 100 Typ 1 - 19 - Rinnenunterteil aus faserbewehrtem Beton, Belastungsklasse A 15 - F 900 nach DIN 19580/EN 1433, CE-konform, mit Innengefälle, mit verzinkter Stahlzarge und schraublosem Schnellverschluss SIDE-LOCK für schnelle und einfache Montage der Abdeckung, Knebelverschraubung zusätzlich möglich, 8-fache Arretierung, mit Dichtungsfalz, LxBxH 1000x160x160-274 mm, Art.-Nr. 8001 - 8019
8017 | 4015458080173 | FASERFIX KS 100 Rinne Typ 17 mit verzinkten Stahlzargen, 1 m | 1000 | 160 | 256 - 262 | 46.80 | 21 | Palette | 98.7 | Rinnenunterteil | 1 | FASERFIX KS 100 Typ 1 - 19 - Rinnenunterteil aus faserbewehrtem Beton, Belastungsklasse A 15 - F 900 nach DIN 19580/EN 1433, CE-konform, mit Innengefälle, mit verzinkter Stahlzarge und schraublosem Schnellverschluss SIDE-LOCK für schnelle und einfache Montage der Abdeckung, Knebelverschraubung zusätzlich möglich, 8-fache Arretierung, mit Dichtungsfalz, LxBxH 1000x160x160-274 mm, Art.-Nr. 8001 - 8019
8016 | 4015458080166 | FASERFIX KS 100 Rinne Typ 16 mit verzinkten Stahlzargen, 1 m | 1000 | 160 | 250 - 256 | 45.48 | 21 | Palette | 98.7 | Rinnenunterteil | 1 | FASERFIX KS 100 Typ 1 - 19 - Rinnenunterteil aus faserbewehrtem Beton, Belastungsklasse A 15 - F 900 nach DIN 19580/EN 1433, CE-konform, mit Innengefälle, mit verzinkter Stahlzarge und schraublosem Schnellverschluss SIDE-LOCK für schnelle und einfache Montage der Abdeckung, Knebelverschraubung zusätzlich möglich, 8-fache Arretierung, mit Dichtungsfalz, LxBxH 1000x160x160-274 mm, Art.-Nr. 8001 - 8019
8015 | 4015458080159 | FASERFIX KS 100 Rinne Typ 15 mit verzinkten Stahlzargen, 1 m | 1000 | 160 | 244 - 250 | 45.00 | 21 | Palette | 98.7 | Rinnenunterteil | 1 | FASERFIX KS 100 Typ 1 - 19 - Rinnenunterteil aus faserbewehrtem Beton, Belastungsklasse A 15 - F 900 nach DIN 19580/EN 1433, CE-konform, mit Innengefälle, mit verzinkter Stahlzarge und schraublosem Schnellverschluss SIDE-LOCK für schnelle und einfache Montage der Abdeckung, Knebelverschraubung zusätzlich möglich, 8-fache Arretierung, mit Dichtungsfalz, LxBxH 1000x160x160-274 mm, Art.-Nr. 8001 - 8019
8014 | 4015458080142 | FASERFIX KS 100 Rinne Typ 14 mit verzinkten Stahlzargen, 1 m | 1000 | 160 | 238 - 244 | 44.98 | 21 | Palette | 98.7 | Rinnenunterteil | 1 | FASERFIX KS 100 Typ 1 - 19 - Rinnenunterteil aus faserbewehrtem Beton, Belastungsklasse A 15 - F 900 nach DIN 19580/EN 1433, CE-konform, mit Innengefälle, mit verzinkter Stahlzarge und schraublosem Schnellverschluss SIDE-LOCK für schnelle und einfache Montage der Abdeckung, Knebelverschraubung zusätzlich möglich, 8-fache Arretierung, mit Dichtungsfalz, LxBxH 1000x160x160-274 mm, Art.-Nr. 8001 - 8019
8013 | 4015458080135 | FASERFIX KS 100 Rinne Typ 13 mit verzinkten Stahlzargen, 1 m | 1000 | 160 | 232 - 238 | 43.99 | 21 | Palette | 98.7 | Rinnenunterteil | 1 | FASERFIX KS 100 Typ 1 - 19 - Rinnenunterteil aus faserbewehrtem Beton, Belastungsklasse A 15 - F 900 nach DIN 19580/EN 1433, CE-konform, mit Innengefälle, mit verzinkter Stahlzarge und schraublosem Schnellverschluss SIDE-LOCK für schnelle und einfache Montage der Abdeckung, Knebelverschraubung zusätzlich möglich, 8-fache Arretierung, mit Dichtungsfalz, LxBxH 1000x160x160-274 mm, Art.-Nr. 8001 - 8019
8012 | 4015458080128 | FASERFIX KS 100 Rinne Typ 12 mit verzinkten Stahlzargen, 1 m | 1000 | 160 | 226 - 232 | 43.47 | 21 | Palette | 98.7 | Rinnenunterteil | 1 | FASERFIX KS 100 Typ 1 - 19 - Rinnenunterteil aus faserbewehrtem Beton, Belastungsklasse A 15 - F 900 nach DIN 19580/EN 1433, CE-konform, mit Innengefälle, mit verzinkter Stahlzarge und schraublosem Schnellverschluss SIDE-LOCK für schnelle und einfache Montage der Abdeckung, Knebelverschraubung zusätzlich möglich, 8-fache Arretierung, mit Dichtungsfalz, LxBxH 1000x160x160-274 mm, Art.-Nr. 8001 - 8019
8011 | 4015458080111 | FASERFIX KS 100 Rinne Typ 11 mit verzinkten Stahlzargen, 1 m | 1000 | 160 | 220 - 226 | 42.21 | 21 | Palette | 98.7 | Rinnenunterteil | 1 | FASERFIX KS 100 Typ 1 - 19 - Rinnenunterteil aus faserbewehrtem Beton, Belastungsklasse A 15 - F 900 nach DIN 19580/EN 1433, CE-konform, mit Innengefälle, mit verzinkter Stahlzarge und schraublosem Schnellverschluss SIDE-LOCK für schnelle und einfache Montage der Abdeckung, Knebelverschraubung zusätzlich möglich, 8-fache Arretierung, mit Dichtungsfalz, LxBxH 1000x160x160-274 mm, Art.-Nr. 8001 - 8019
8010 | 4015458080104 | FASERFIX KS 100 Rinne Typ 10 mit verzinkten Stahlzargen, 1 m | 1000 | 160 | 214 - 220 | 39.99 | 21 | Palette | 98.7 | Rinnenunterteil | 1 | FASERFIX KS 100 Typ 1 - 19 - Rinnenunterteil aus faserbewehrtem Beton, Belastungsklasse A 15 - F 900 nach DIN 19580/EN 1433, CE-konform, mit Innengefälle, mit verzinkter Stahlzarge und schraublosem Schnellverschluss SIDE-LOCK für schnelle und einfache Montage der Abdeckung, Knebelverschraubung zusätzlich möglich, 8-fache Arretierung, mit Dichtungsfalz, LxBxH 1000x160x160-274 mm, Art.-Nr. 8001 - 8019
8009 | 4015458080098 | FASERFIX KS 100 Rinne Typ 9 mit verzinkten Stahlzargen, 1 m | 1000 | 160 | 208 - 214 | 39.46 | 21 | Palette | 98.7 | Rinnenunterteil | 1 | FASERFIX KS 100 Typ 1 - 19 - Rinnenunterteil aus faserbewehrtem Beton, Belastungsklasse A 15 - F 900 nach DIN 19580/EN 1433, CE-konform, mit Innengefälle, mit verzinkter Stahlzarge und schraublosem Schnellverschluss SIDE-LOCK für schnelle und einfache Montage der Abdeckung, Knebelverschraubung zusätzlich möglich, 8-fache Arretierung, mit Dichtungsfalz, LxBxH 1000x160x160-274 mm, Art.-Nr. 8001 - 8019
8008 | 4015458080081 | FASERFIX KS 100 Rinne Typ 8 mit verzinkten Stahlzargen, 1 m | 1000 | 160 | 202 - 208 | 38.91 | 21 | Palette | 98.7 | Rinnenunterteil | 1 | FASERFIX KS 100 Typ 1 - 19 - Rinnenunterteil aus faserbewehrtem Beton, Belastungsklasse A 15 - F 900 nach DIN 19580/EN 1433, CE-konform, mit Innengefälle, mit verzinkter Stahlzarge und schraublosem Schnellverschluss SIDE-LOCK für schnelle und einfache Montage der Abdeckung, Knebelverschraubung zusätzlich möglich, 8-fache Arretierung, mit Dichtungsfalz, LxBxH 1000x160x160-274 mm, Art.-Nr. 8001 - 8019
8007 | 4015458080074 | FASERFIX KS 100 Rinne Typ 7 mit verzinkten Stahlzargen, 1 m | 1000 | 160 | 196 - 202 | 37.90 | 21 | Palette | 98.7 | Rinnenunterteil | 1 | FASERFIX KS 100 Typ 1 - 19 - Rinnenunterteil aus faserbewehrtem Beton, Belastungsklasse A 15 - F 900 nach DIN 19580/EN 1433, CE-konform, mit Innengefälle, mit verzinkter Stahlzarge und schraublosem Schnellverschluss SIDE-LOCK für schnelle und einfache Montage der Abdeckung, Knebelverschraubung zusätzlich möglich, 8-fache Arretierung, mit Dichtungsfalz, LxBxH 1000x160x160-274 mm, Art.-Nr. 8001 - 8019
8006 | 4015458080067 | FASERFIX KS 100 Rinne Typ 6 mit verzinkten Stahlzargen, 1 m | 1000 | 160 | 190 - 196 | 37.16 | 28 | Palette | 98.7 | Rinnenunterteil | 1 | FASERFIX KS 100 Typ 1 - 19 - Rinnenunterteil aus faserbewehrtem Beton, Belastungsklasse A 15 - F 900 nach DIN 19580/EN 1433, CE-konform, mit Innengefälle, mit verzinkter Stahlzarge und schraublosem Schnellverschluss SIDE-LOCK für schnelle und einfache Montage der Abdeckung, Knebelverschraubung zusätzlich möglich, 8-fache Arretierung, mit Dichtungsfalz, LxBxH 1000x160x160-274 mm, Art.-Nr. 8001 - 8019
8005 | 4015458080050 | FASERFIX KS 100 Rinne Typ 5 mit verzinkten Stahlzargen, 1 m | 1000 | 160 | 184 - 190 | 36.77 | 28 | Palette | 98.7 | Rinnenunterteil | 1 | FASERFIX KS 100 Typ 1 - 19 - Rinnenunterteil aus faserbewehrtem Beton, Belastungsklasse A 15 - F 900 nach DIN 19580/EN 1433, CE-konform, mit Innengefälle, mit verzinkter Stahlzarge und schraublosem Schnellverschluss SIDE-LOCK für schnelle und einfache Montage der Abdeckung, Knebelverschraubung zusätzlich möglich, 8-fache Arretierung, mit Dichtungsfalz, LxBxH 1000x160x160-274 mm, Art.-Nr. 8001 - 8019
8004 | 4015458080043 | FASERFIX KS 100 Rinne Typ 4 mit verzinkten Stahlzargen, 1 m | 1000 | 160 | 178 - 184 | 37.30 | 28 | Palette | 98.7 | Rinnenunterteil | 1 | FASERFIX KS 100 Typ 1 - 19 - Rinnenunterteil aus faserbewehrtem Beton, Belastungsklasse A 15 - F 900 nach DIN 19580/EN 1433, CE-konform, mit Innengefälle, mit verzinkter Stahlzarge und schraublosem Schnellverschluss SIDE-LOCK für schnelle und einfache Montage der Abdeckung, Knebelverschraubung zusätzlich möglich, 8-fache Arretierung, mit Dichtungsfalz, LxBxH 1000x160x160-274 mm, Art.-Nr. 8001 - 8019
8003 | 4015458080036 | FASERFIX KS 100 Rinne Typ 3 mit verzinkten Stahlzargen, 1 m | 1000 | 160 | 172 - 178 | 36.10 | 28 | Palette | 98.7 | Rinnenunterteil | 1 | FASERFIX KS 100 Typ 1 - 19 - Rinnenunterteil aus faserbewehrtem Beton, Belastungsklasse A 15 - F 900 nach DIN 19580/EN 1433, CE-konform, mit Innengefälle, mit verzinkter Stahlzarge und schraublosem Schnellverschluss SIDE-LOCK für schnelle und einfache Montage der Abdeckung, Knebelverschraubung zusätzlich möglich, 8-fache Arretierung, mit Dichtungsfalz, LxBxH 1000x160x160-274 mm, Art.-Nr. 8001 - 8019
8002 | 4015458080029 | FASERFIX KS 100 Rinne Typ 2 mit verzinkten Stahlzargen, 1 m | 1000 | 160 | 166 - 172 | 35.30 | 28 | Palette | 98.7 | Rinnenunterteil | 1 | FASERFIX KS 100 Typ 1 - 19 - Rinnenunterteil aus faserbewehrtem Beton, Belastungsklasse A 15 - F 900 nach DIN 19580/EN 1433, CE-konform, mit Innengefälle, mit verzinkter Stahlzarge und schraublosem Schnellverschluss SIDE-LOCK für schnelle und einfache Montage der Abdeckung, Knebelverschraubung zusätzlich möglich, 8-fache Arretierung, mit Dichtungsfalz, LxBxH 1000x160x160-274 mm, Art.-Nr. 8001 - 8019
8001 | 4015458080012 | FASERFIX KS 100 Rinne Typ 1 mit verzinkten Stahlzargen, 1 m | 1000 | 160 | 160 - 166 | 34.90 | 28 | Palette | 98.7 | Rinnenunterteil | 1 | FASERFIX KS 100 Typ 1 - 19 - Rinnenunterteil aus faserbewehrtem Beton, Belastungsklasse A 15 - F 900 nach DIN 19580/EN 1433, CE-konform, mit Innengefälle, mit verzinkter Stahlzarge und schraublosem Schnellverschluss SIDE-LOCK für schnelle und einfache Montage der Abdeckung, Knebelverschraubung zusätzlich möglich, 8-fache Arretierung, mit Dichtungsfalz, LxBxH 1000x160x160-274 mm, Art.-Nr. 8001 - 8019
8000 | 4015458080005 | FASERFIX KS 100 Rinne Typ 01 mit verzinkten Stahlzargen, 1 m | 1000 | 160 | 160 | 34.80 | 28 | Palette | 98.7 | Rinnenunterteil | 1 | FASERFIX KS 100 Typ 01 - Rinnenunterteil aus faserbewehrtem Beton, Belastungsklasse A 15 - F 900 nach DIN 19580/EN 1433, CE-konform, mit verzinkter Stahlzarge und schraublosem Schnellverschluss SIDE-LOCK für schnelle und einfache Montage der Abdeckung, Knebelverschraubung zusätzlich möglich, 8-fache Arretierung, mit Dichtungsfalz, LxBxH 1000x160x160 mm, Art.-Nr. 8000
7733 | 4015458077333 | SPORTFIX CLEAN 460 - Partikelfangelement, inkl. 30 l Filtersubstrat CARBOTEC 60, 1 m | 1000 | 500 | 0 | 19.30 | 0 | ohne | Anfrage | Kombiartikel | 19 | SPORTFIX CLEAN 460 - Partikelfangelement, aus recyceltem Polypropylen, schwarz, mit Gitterrost MW 30/30 mm, verzinkt und Gummimatte, begehbar, inkl. 30 l Filtersubstrat CARBOTEC 100, LxBxH 1000 (2x500)x500x178 mm, Art.-Nr. 7733
7730 | 4015458077302 | Zugscharre, Kunststoff, SPORTFIX CLEAN 100 | 0 | 0 | 0 | 0.61 | 0 | ohne | Anfrage | Rinnenzubehör | 19 | SPORTFIX CLEAN - Zugscharre, aus PE-HD, schwarz, Art.-Nr. 7730
7718 | 4015458077180 | SPORTFIX CLEAN 300 - Schneefangrinne -Endelement mit GUGI-Guss-Gitterrost MW 15/25 mm, schwarz, Kl. C 250, arretiert, sowie Drainagerohr DN/OD 100 mit Geotextil, inkl. 40 l Filtersubstrat CARBOTEC 100, 1 m | 1000 | 352 | 292 | 31.80 | 0 | ohne | Anfrage | Kombiartikel | 19 | SPORTFIX CLEAN 300 Schneefangrinne -Endelelement, aus recyceltem Polypropylen, mit GUGI-Guss-Gitterrost aus Sphäroguss EN-GJS, MW 15/25 mm, schwarz, aufliegend, mit Längsschubsicherung und Arretierung, Belastungsklasse A 15 - C 250, sowie Drainagerohr DN/OD 100 mit Geotextil ummantelt, inkl. 40 l Filtersubstrat CARBOTEC 100, L/B/H 1000x352x292 mm, Art.-Nr. 7718
7717 | 4015458077173 | SPORTFIX CLEAN 300 - Schneefangrinne -Mittelelement mit GUGI-Guss-Gitterrost MW 15/25 mm, schwarz, Kl. C 250, arretiert, sowie Drainagerohr DN/OD 100 mit Geotextil und Verbinder, inkl. 40 l Filtersubstrat CARBOTEC 100, 1 m | 1000 | 352 | 292 | 31.80 | 0 | ohne | Anfrage | Kombiartikel | 19 | SPORTFIX CLEAN 300 Schneefangrinne -Mittelelement, aus recyceltem Polypropylen, mit GUGI-Guss-Gitterrost aus Sphäroguss EN-GJS, MW 15/25 mm, schwarz, aufliegend, mit Längsschubsicherung und Arretierung, Belastungsklasse A 15 - C 250, sowie Drainagerohr DN/OD 100 mit Geotextil ummantelt und Verbinder, inkl. 40 l Filtersubstrat CARBOTEC 100, L/B/H 1000x352x292 mm, Art.-Nr. 7717
7716 | 4015458077166 | SPORTFIX CLEAN 300 - Schneefangrinne -Anfangselement mit GUGI-Guss-Gitterrost MW 15/25 mm, schwarz, Kl. C 250, arretiert, sowie Drainagerohr DN/OD 100 mit Geotextil und Verbinder, am Ende gebunden, inkl. 40 l Filtersubstrat CARBOTEC 100, 1 m | 1000 | 352 | 292 | 31.80 | 0 | ohne | Anfrage | Kombiartikel | 19 | SPORTFIX CLEAN 300 Schneefangrinne -Anfangselement, aus recyceltem Polypropylen, mit GUGI-Guss-Gitterrost aus Sphäroguss EN-GJS, MW 15/25 mm, schwarz, aufliegend, mit Längsschubsicherung und Arretierung, Belastungsklasse A 15 - C 250, sowie Drainagerohr DN/OD 100 mit Geotextil ummantelt und Verbinder, am Ende gebunden, inkl. 40 l Filtersubstrat CARBOTEC 100, L/B/H 1000x352x292 mm, Art.-Nr. 7716
7715 | 4015458077159 | Einlaufkasten mit KTL-beschichteten Stahlzargen, mit Gussrost geschlossen, KTL-beschichtet, Kl. C 250, arretiert, mit Schmutzfangeimer aus verzinktem Stahl, mit Stirnwand mit Öffnung DN/OD 110, SPORTFIX CLEAN 300, 0,5 m | - | - | - | 47.73 | 0 | ohne | Anfrage | Einlaufkasten Kombiartikel | 19 | SPORTFIX CLEAN 300 Einlaufkasten aus recyceltem Polypropylen, Nennweite 300 mm, mit integrierter KTL-beschichteter Stahlzarge, mit herausnehmbarem Schmutzfangeimer aus verzinktem Stahl, mit seitlicher Anschlussmöglichkeit DN/OD 200 bzw. 315, mit Gussrost geschlossen, aus Sphäroguss EN-GJS, KTL-beschichtet, mit Längsschubsicherung und Arretierung, Belastungsklasse A 15 - C 250 nach DIN 19580/EN 1433, L/B/H 500x362x862 mm, Art.Nr. 7715
7712 | 4015458077128 | SPORTFIX CLEAN 460 - Partikelfangelement mit Drainagerohr DN/OD 100, mit Geotextil und Verbinder, am Ende gebunden, inkl. 30 l Filtersubstrat CARBOTEC 100, 1 m | 1000 | 500 | 0 | 21.77 | 0 | ohne | Anfrage | Kombiartikel | 19 | SPORTFIX CLEAN 460 - Partikelfangelement, aus recyceltem Polypropylen, schwarz, mit Gitterrost MW 30/30, verzinkt und Gummimatte, begehbar, sowie mit Drainagerohr DN/OD 100 mit Geotextil ummantelt und Verbinder, am Ende gebunden, incl. 30 l Filtersubstrat CARBOTEC 100, LxBxH 1000 (2x500)x500x178 mm, Art.-Nr. 7712
7711 | 4015458077111 | Stirnwand, aus PP, SPORTFIX CLEAN 100 Typ 020 | - | 160 | 250 | 0.12 | 0 | ohne | Anfrage | Stirnwand | 19 | SPORTFIX CLEAN 100 Typ 020 , Stirnwand, aus PP, für Rinnenanfang/Rinnenende, Art.Nr. 7711
7709 | 4015458077098 | Drainagerohr DN/OD 75, mit Geotextil, SPORTFIX CLEAN, 1 m | 1000 | 0 | 0 | 0.19 | 0 | ohne | Anfrage | Rinnenzubehör | 19 | SPORTFIX CLEAN - Drainagerohr DN/OD 75, mit Geotextil, Länge 1000 mm, Art.-Nr. 7709
7702 | 4015458077029 | SPORTFIX CLEAN 100 Typ 020 - Mittelelement, mit GUGI-Kunststoff-Gitterrost MW 15/25 mm, schwarz, Kl. B 125 sowie Drainagerohr DN/OD 75, mit Geotextil und Verbinder, inkl. 10 l Filtersubstrat CARBOTEC 100, 1 m | 1000 | 160 | 250 | - | 0 | ohne | Anfrage | Kombiartikel | 19 | SPORTFIX CLEAN 100 Typ 020 - Mittelelement, Nennweite 100 mm, aus recyceltem Polypropylen, Rinnenproduktion mit Umweltzeichen #Blauer Engel#, nach DIN 19580/EN 1433, CE konform, inkl. Drainagerohr DN/OD 75, mit Geotextil ummantelt und Verbinder, mit 2 Stück GUGI-Kunststoff-Gitterrosten aus faserverstärktem Polyamid, MW 15/25 mm, schwarz, Belastungsklasse A 15 - B 125, inkl. 10 l Filtersubstrat CARBOTEC 100, L/B/H 1000x160x250 mm, Art.-Nr. 7702
7701 | 4015458077012 | SPORTFIX CLEAN 100 Typ 020 - Anfangselement, mit GUGI-Kunststoff-Gitterrost MW 15/25 mm, schwarz, Kl. B 125 sowie Drainagerohr DN/OD 75, mit Geotextil und Verbinder, am Ende gebunden, inkl. 10 l Filtersubstrat CARBOTEC 100, 1 m | 1000 | 160 | 250 | 5.89 | 0 | ohne | Anfrage | Kombiartikel | 19 | SPORTFIX CLEAN 100 Typ 020 - Anfangselement, Nennweite 100 mm, aus recyceltem Polypropylen, Rinnenproduktion mit Umweltzeichen #Blauer Engel", nach DIN 19580/EN 1433, CE konform, inkl. Drainagerohr DN/OD 75, mit Geotextil ummantelt und Verbinder, am Ende gebunden, mit 2 Stück GUGI-Kunststoff-Gitterrosten aus faserverstärktem Polyamid, MW 15/25 mm, schwarz, Belastungsklasse A 15 - B 125, inkl. 10 l Filtersubstrat CARBOTEC 100, L/B/H 1000x160x250 mm, Art.-Nr. 7701
7700 | 4015458077005 | Einlaufkasten mit GUGI-Kunststoff-Gitterrost MW 15/25, schwarz, Kl. B 125, arretiert, mit Grobpartikelfangeimer, SPORTFIX CLEAN 100, 0,5 m | - | - | - | 5.28 | 28 | Palette | Anfrage | Einlaufkasten Kombiartikel | 19 | SPORTFIX CLEAN 100 - Einlaufkasten aus recyceltem Polypropylen, mit integrierter Zarge, 4-seitiger Anschlussstutzen (stirnseitig DN/OD 110, seitlich beidseitig DN/OD 110/160), mit herausnehmbaren Grobpartikelfangeimer, geeignet für den beidseitigen Anschluss von Rinnentypen SPORTFIX CLEAN 100, mit GUGI-Kunststoff-Gitterrost aus faserverstärktem Polyamid, MW 15/25 mm, schwarz, mit Arretierung, Belastungsklasse A 15 - B 125 nach DIN 19580/EN 1433, L/B/H 500x160x504 mm, Art.-Nr. 7700
740 | 4015458007408 | Entnahmebügel (1 Paar) für Revisionsaufsatz für Schlitzabdeckung | 0 | 396 | 150 | 0.77 | 999 | Palette | 26.5 | Rinnenzubehör | 31 | Entnahmebügel (1 Paar) für Revisionsaufsatz für Schlitzabdeckung, Art.-Nr. 740
708 | 4015458007088 | Abheber für Kugelkopf-Transportanker, Bedarf = 4 Stück pro Baustelle, FASERFIX SUPER 400/500 sowie zum Verlegen der Einlaufkästen FASERFIX BIG SLG alle NW, - aus Sicherheitsgründen kann keine Rückgabe erfolgen | 0 | 0 | 0 | 1.52 | 0 | ohne | Anfrage | Rinnenzubehör | 27 | Abheber für Kugelkopf-Transportanker, Bedarf = 4 Stück pro Baustelle, FASERFIX SUPER 400/500 sowie zum Verlegen der Einlaufkästen FASERFIX BIG SLG alle NW, - aus Sicherheitsgründen kann keine Rückgabe erfolgen, Art.Nr. 708
707 | 4015458007071 | Abheber für Kugelkopf-Transportanker, Bedarf = 4 Stück pro Baustelle, FASERFIX BIG BLS, - aus Sicherheitsgründen kann keine Rückgabe erfolgen | 0 | 0 | 0 | 1.52 | 0 | ohne | 462 | Rinnenzubehör | 27 | Abheber für Kugelkopf-Transportanker, Bedarf = 4 Stück pro Baustelle, FASERFIX BIG BLS, - aus Sicherheitsgründen kann keine Rückgabe erfolgen, Art.Nr. 707
705 | 4015458007057 | Verlegehilfe NW 100, FASERFIX KS / FASERFIX SUPER / FASERFIX BIG SLG - ausschließlich für die Verlegung von Rinnen! (Zum Verlegen sind 2 Stück notwendig) (aus Sicherheitsgründen kann keine Rückgabe erfolgen) | 0 | 0 | 0 | 1.60 | 0 | ohne | 268.8 | Rinnenzubehör | 1 | Verlegehilfe NW 100, FASERFIX KS / FASERFIX SUPER / FASERFIX BIG SLG - ausschließlich für die Verlegung von Rinnen! (Zum Verlegen sind 2 Stück notwendig) (aus Sicherheitsgründen kann keine Rückgabe erfolgen), Art.Nr. 705
704 | 4015458007040 | Arretierungs-System -Passende Stabstähle ( 2 Stück ) Ø 10 mm Länge 690 mm | 0 | 0 | 0 | 0.01 | 999 | Palette | 14.4 | Rinnenzubehör | 1 | Stabstähle für FASERFIX-Arretierungs-System, Durchmesser 10 mm, (2 Stück pro lfdm. notwendig), Art.-Nr. 704
703 | 4015458007033 | Leerrohre für Arretierungs-System, Achtung: 2 Stück pro lfdm. notwendig! | 0 | 0 | 0 | 0.03 | 0 | ohne | 27.7 | Rinnenzubehör | 1 | FASERFIX SUPER 100-300 - Leerrohre für Arretierungs-System im Sohlbereich der Rinne, Achtung: 2 Stück pro lfdm. notwendig! Art.-Nr. 703
70004 | 4015458700040 | RECYFIX PRO 200 Rinne Typ 010 mit integrierten Zargen aus Kunststoff, mit Kunststoffabdeckung, geschlossen, braun, Kl. A 15, arretiert, 0,5 m | 500 | 262 | 200 | 4.59 | 40 | Palette | 128.4 | Kombiartikel | 2 | RECYFIX PRO 200 Typ 010 - Rinnenunterteil aus recyceltem Polypropylen, mit integrierter Zarge aus Kunststoff, mit Kunststoffabdeckung, geschlossen, braun, aus recyceltem Polyolefin, mit Arretierung, Belastungsklasse A 15 nach DIN 19580/EN 1433, L/B/H 500x262x200 mm, Art.-Nr. 70004
70001 | 4015458700019 | RECYFIX PRO 200 Rinne Typ 010 mit integrierten Zargen aus Kunststoff, mit Kunststoffabdeckung, geschlossen, braun, Kl. A 15, arretiert, 1 m | 1000 | 262 | 200 | 9.19 | 20 | Palette | 171.1 | Kombiartikel | 2 | RECYFIX PRO 200 Typ 010 - Rinnenunterteil aus recyceltem Polypropylen, mit integrierter Zarge aus Kunststoff, mit senkrechter Anschlussmöglichkeit DN/OD 110/160, mit Kunststoffabdeckung, geschlossen, braun, aus recyceltem Polyolefin, mit Arretierung, Belastungsklasse A 15 nach DIN 19580/EN 1433, L/B/H 1000x262x200 mm, Art.-Nr. 70001
69144 | 4015458691447 | Knebel-Verschraubung zur Vandalismussicherung, für Kunststoff-Gitterrost und Kunststoff-Längsstabrost, Bedarf 2 Sets/lfdm., DACHFIX STEEL/STEELFIX REGULAR 115 | 111 | 20 | 20 | 0.04 | 10000 | Palette | 10.4 | Knebel | 7 | DACHFIX STEEL/STEELFIX REGULAR 115 -Knebel-Verschraubung zur Vandalismussicherung, Edelstahl CNS 1.4301, für Kunststoff-Gitterrost und Kunststoff-Längsstabrost, Bedarf 2 Sets/lfdm., Art.Nr. 69144
69143 | 4015458691430 | Knebel-Verschraubung zur Vandalismussicherung, für Kunststoff-Gitterrost und Kunststoff-Längsstabrost, Bedarf 2 Sets/lfdm., DACHFIX STEEL/STEELFIX REGULAR 115 | 111 | 20 | 20 | 0.05 | 10000 | Palette | 6.3 | Knebel | 7 | DACHFIX STEEL/STEELFIX REGULAR 115 -Knebel-Verschraubung zur Vandalismussicherung, verzinkt, für Kunststoff-Gitterrost und Kunststoff-Längsstabrost, Bedarf 2 Sets/lfdm., Art.Nr. 69143
69139 | 4015458691393 | Knebel-Verschraubung zur Vandalismussicherung, Edelstahl, für FIBRETEC Design, Bedarf 2 Sets/lfdm., verwendbar ab Bauhöhe 75 mm, DACHFIX STEEL/STEELFIX REGULAR 255 | 253 | 20 | 32 | 0.14 | 10000 | Palette | 16.3 | Knebel | 7 | DACHFIX STEEL/STEELFIX REGULAR 255 -Knebel-Verschraubung zur Vandalismussicherung, Knebel Edelstahl CNS 1.4301, für FIBRETEC Design Stegrost, Bedarf 2 Sets/lfdm., verwendbar ab Bauhöhe 75 mm, Art.Nr. 69139
69138 | 4015458691386 | Knebel-Verschraubung zur Vandalismussicherung, Edelstahl, für FIBRETEC Design, Bedarf 2 Sets/lfdm., verwendbar ab Bauhöhe 75 mm, DACHFIX STEEL/STEELFIX REGULAR 205 | 203 | 20 | 32 | 0.12 | 10000 | Palette | 14.5 | Knebel | 7 | DACHFIX STEEL/STEELFIX REGULAR 205 -Knebel-Verschraubung zur Vandalismussicherung, Knebel Edelstahl CNS 1.4301, für FIBRETEC Design Stegrost, Bedarf 2 Sets/lfdm., verwendbar ab Bauhöhe 75 mm, Art.Nr. 69138
69137 | 4015458691379 | Knebel-Verschraubung zur Vandalismussicherung, Edelstahl, für FIBRETEC Design, Bedarf 2 Sets/lfdm., verwendbar ab Bauhöhe 75 mm, DACHFIX STEEL/STEELFIX REGULAR 155 | 153 | 20 | 32 | 0.09 | 10000 | Palette | 12.9 | Knebel | 7 | DACHFIX STEEL/STEELFIX REGULAR 155 -Knebel-Verschraubung zur Vandalismussicherung, Knebel Edelstahl CNS 1.4301, für FIBRETEC Design Stegrost, Bedarf 2 Sets/lfdm., verwendbar ab Bauhöhe 75 mm, Art.Nr. 69137
69126 | 4015458691263 | Knebel-Verschraubung zur Vandalismussicherung, verzinkt, für FIBRETEC Design, Bedarf 2 Sets/lfdm., verwendbar ab Bauhöhe 75 mm, DACHFIX STEEL/STEELFIX REGULAR 255 | 253 | 20 | 32 | 0.14 | 10000 | Palette | 9.9 | Knebel | 7 | DACHFIX STEEL/STEELFIX REGULAR 255 -Knebel-Verschraubung zur Vandalismussicherung, verzinkt, für FIBRETEC Design Stegrost, Bedarf 2 Sets/lfdm., verwendbar ab Bauhöhe 75 mm, Art.Nr. 69126
69125 | 4015458691256 | Knebel-Verschraubung zur Vandalismussicherung, verzinkt, für FIBRETEC Design, Bedarf 2 Sets/lfdm., verwendbar ab Bauhöhe 75 mm, DACHFIX STEEL/STEELFIX REGULAR 205 | 203 | 20 | 32 | 0.11 | 10000 | Palette | 8.7 | Knebel | 7 | DACHFIX STEEL/STEELFIX REGULAR 205 -Knebel-Verschraubung zur Vandalismussicherung, verzinkt, für FIBRETEC Design Stegrost, Bedarf 2 Sets/lfdm., verwendbar ab Bauhöhe 75 mm, Art.Nr. 69125
69124 | 4015458691249 | Knebel-Verschraubung zur Vandalismussicherung, verzinkt, für FIBRETEC Design, Bedarf 2 Sets/lfdm., verwendbar ab Bauhöhe 75 mm, DACHFIX STEEL/STEELFIX REGULAR 155 | 153 | 20 | 32 | 0.09 | 10000 | Palette | 7.8 | Knebel | 7 | DACHFIX STEEL/STEELFIX REGULAR 155 -Knebel-Verschraubung zur Vandalismussicherung, verzinkt, für FIBRETEC Design Stegrost, Bedarf 2 Sets/lfdm., verwendbar ab Bauhöhe 75 mm, Art.Nr. 69124
69123 | 4015458691232 | Knebel-Verschraubung zur Vandalismussicherung, für Längsstabrost, Edelstahl, Bedarf 2 Sets/lfdm., DACHFIX STEEL/STEELFIX REGULAR 255 | 253 | 20 | 20 | 0.13 | 10000 | Palette | 16.3 | Knebel | 7 | DACHFIX STEEL/STEELFIX REGULAR 255 -Knebel-Verschraubung zur Vandalismussicherung, Edelstahl CNS 1.4301, für Längsstabrost, Edelstahl, Bedarf 2 Sets/lfdm., Art.Nr. 69123
69122 | 4015458691225 | Knebel-Verschraubung zur Vandalismussicherung, für Längsstabrost, Edelstahl, Bedarf 2 Sets/lfdm., DACHFIX STEEL/STEELFIX REGULAR 205 | 203 | 20 | 20 | 0.11 | 10000 | Palette | 14.5 | Knebel | 7 | DACHFIX STEEL/STEELFIX REGULAR 205 -Knebel-Verschraubung zur Vandalismussicherung, Edelstahl CNS 1.4301, für Längsstabrost, Edelstahl, Bedarf 2 Sets/lfdm., Art.Nr. 69122
69121 | 4015458691218 | Knebel-Verschraubung zur Vandalismussicherung, für Längsstabrost, Edelstahl, Bedarf 2 Sets/lfdm., DACHFIX STEEL/STEELFIX REGULAR 155 | 153 | 20 | 20 | 0.08 | 10000 | Palette | 12.9 | Knebel | 7 | DACHFIX STEEL/STEELFIX REGULAR 155 -Knebel-Verschraubung zur Vandalismussicherung, Edelstahl CNS 1.4301, für Längsstabrost, Edelstahl, Bedarf 2 Sets/lfdm., Art.Nr. 69121
69120 | 4015458691201 | Knebel-Verschraubung zur Vandalismussicherung, für Längsstabrost, Edelstahl, Bedarf 2 Sets/lfdm., DACHFIX STEEL/STEELFIX REGULAR 135 | 132 | 20 | 20 | 0.07 | 10000 | Palette | 11.5 | Knebel | 7 | DACHFIX STEEL/STEELFIX REGULAR 135 -Knebel-Verschraubung zur Vandalismussicherung, Edelstahl CNS 1.4301, für Längsstabrost, Edelstahl, Bedarf 2 Sets/lfdm., Art.Nr. 69120
69119 | 4015458691195 | Knebel-Verschraubung zur Vandalismussicherung, für Längsstabrost, verzinkt, Bedarf 2 Sets/lfdm., DACHFIX STEEL/STEELFIX REGULAR 255 | 253 | 20 | 20 | 0.13 | 10000 | Palette | 9.9 | Knebel | 7 | DACHFIX STEEL/STEELFIX REGULAR 255 -Knebel-Verschraubung zur Vandalismussicherung, verzinkt, für Längsstabrost, verzinkt, Bedarf 2 Sets/lfdm., Art.Nr. 69119
69118 | 4015458691188 | Knebel-Verschraubung zur Vandalismussicherung, für Längsstabrost, verzinkt, Bedarf 2 Sets/lfdm., DACHFIX STEEL/STEELFIX REGULAR 205 | 203 | 20 | 20 | 0.11 | 10000 | Palette | 8.7 | Knebel | 7 | DACHFIX STEEL/STEELFIX REGULAR 205 -Knebel-Verschraubung zur Vandalismussicherung, verzinkt, für Längsstabrost, verzinkt, Bedarf 2 Sets/lfdm., Art.Nr. 69118
69117 | 4015458691171 | Knebel-Verschraubung zur Vandalismussicherung, für Längsstabrost, verzinkt, Bedarf 2 Sets/lfdm., DACHFIX STEEL/STEELFIX REGULAR 155 | 153 | 20 | 20 | 0.08 | 10000 | Palette | 7.8 | Knebel | 7 | DACHFIX STEEL/STEELFIX REGULAR 155 -Knebel-Verschraubung zur Vandalismussicherung, verzinkt, für Längsstabrost, verzinkt, Bedarf 2 Sets/lfdm., Art.Nr. 69117
69116 | 4015458691164 | Knebel-Verschraubung zur Vandalismussicherung, für Längsstabrost, verzinkt, Bedarf 2 Sets/lfdm., DACHFIX STEEL/STEELFIX REGULAR 135 | 132 | 20 | 20 | 0.07 | 10000 | Palette | 7 | Knebel | 7 | DACHFIX STEEL/STEELFIX REGULAR 135 -Knebel-Verschraubung zur Vandalismussicherung, verzinkt, für Längsstabrost, verzinkt, Bedarf 2 Sets/lfdm., Art.Nr. 69116
69113 | 4015458691133 | Knebel-Verschraubung zur Vandalismussicherung, für Lochrost und Stegrost, Edelstahl, Bedarf 2 Sets/lfdm., DACHFIX STEEL/STEELFIX REGULAR 155 | 153 | 20 | 20 | 0.09 | 10000 | Palette | 12.9 | Knebel | 7 | DACHFIX STEEL/STEELFIX REGULAR 155 -Knebel-Verschraubung zur Vandalismussicherung, Edelstahl CNS 1.4301, für Lochrost, Edelstahl, Bedarf 2 Sets/lfdm., Art.Nr. 69113
69112 | 4015458691126 | Knebel-Verschraubung zur Vandalismussicherung, für Lochrost, Edelstahl, Bedarf 2 Sets/lfdm., DACHFIX STEEL/STEELFIX REGULAR 135 | 132 | 20 | 20 | 0.07 | 10000 | Palette | 11.5 | Knebel | 7 | DACHFIX STEEL/STEELFIX REGULAR 135 -Knebel-Verschraubung zur Vandalismussicherung, Edelstahl CNS 1.4301, für Lochrost, Edelstahl, Bedarf 2 Sets/lfdm., Art.Nr. 69112
69109 | 4015458691096 | Knebel-Verschraubung zur Vandalismussicherung, für Lochrost/Stegrost, verzinkt, sowie Guss-Längsstabrost, Bedarf 2 Sets/lfdm., DACHFIX STEEL/STEELFIX REGULAR 155 | 153 | 20 | 20 | 0.08 | 10000 | Palette | 7.8 | Knebel | 7 | DACHFIX STEEL/STEELFIX REGULAR 155 -Knebel-Verschraubung zur Vandalismussicherung, verzinkt, für Lochrost und Stegrost, verzinkt, sowie Guss-Längsstabrost, Bedarf 2 Sets/lfdm., Art.Nr. 69109
69108 | 4015458691089 | Knebel-Verschraubung zur Vandalismussicherung, für Lochrost, verzinkt, Bedarf 2 Sets/lfdm., DACHFIX STEEL/STEELFIX REGULAR 135 | 132 | 20 | 20 | 0.07 | 10000 | Palette | 7 | Knebel | 7 | DACHFIX STEEL/STEELFIX REGULAR 135 -Knebel-Verschraubung zur Vandalismussicherung, verzinkt, für Lochrost, verzinkt, Bedarf 2 Sets/lfdm., Art.Nr. 69108
69107 | 4015458691072 | Knebel-Verschraubung zur Vandalismussicherung, Edelstahl, für Gitterrost und Längsstabrost Filigree, Bedarf 2 Sets/lfdm., DACHFIX STEEL/STEELFIX REGULAR 255 | 253 | 20 | 20 | 0.13 | 10000 | Palette | 16.3 | Knebel | 7 | DACHFIX STEEL/STEELFIX REGULAR 255 -Knebel-Verschraubung zur Vandalismussicherung, Edelstahl CNS 1.4301, für Gitterrost MW 30/10 mm, Edelstahl, und Längsstabrost Filigree, Bedarf 2 Sets/lfdm., Art.Nr. 69107
69106 | 4015458691065 | Knebel-Verschraubung zur Vandalismussicherung, Edelstahl, für Gitterrost und Längsstabrost Filigree, Bedarf 2 Sets/lfdm., DACHFIX STEEL/STEELFIX REGULAR 205 | 203 | 20 | 20 | 0.11 | 10000 | Palette | 14.5 | Knebel | 7 | DACHFIX STEEL/STEELFIX REGULAR 205 -Knebel-Verschraubung zur Vandalismussicherung, Edelstahl CNS 1.4301, für Gitterrost MW 30/10 mm, Edelstahl, und Längsstabrost Filigree, Bedarf 2 Sets/lfdm., Art.Nr. 69106
69105 | 4015458691058 | Knebel-Verschraubung zur Vandalismussicherung, Edelstahl, für Gitterrost und Längsstabrost Filigree, Bedarf 2 Sets/lfdm., DACHFIX STEEL/STEELFIX REGULAR 155 | 153 | 20 | 20 | 0.08 | 10000 | Palette | 12.9 | Knebel | 7 | DACHFIX STEEL/STEELFIX REGULAR 155 -Knebel-Verschraubung zur Vandalismussicherung, Edelstahl CNS 1.4301, für Gitterrost MW 30/10 mm, Edelstahl, und Längsstabrost Filigree, Bedarf 2 Sets/lfdm., Art.Nr. 69105
69104 | 4015458691041 | Knebel-Verschraubung zur Vandalismussicherung, Edelstahl, für Gitterrost und Längsstabrost Filigree, Bedarf 2 Sets/lfdm., DACHFIX STEEL/STEELFIX REGULAR 135 | 132 | 20 | 20 | 0.07 | 10000 | Palette | 11.5 | Knebel | 7 | DACHFIX STEEL/STEELFIX REGULAR 135 -Knebel-Verschraubung zur Vandalismussicherung, Edelstahl CNS 1.4301, für Gitterrost MW 30/10 mm, Edelstahl, und Längsstabrost Filigree, Bedarf 2 Sets/lfdm., Art.Nr. 69104
69103 | 4015458691034 | Knebel-Verschraubung zur Vandalismussicherung, für Gitterrost, verzinkt, Bedarf 2 Sets/lfdm., DACHFIX STEEL/STEELFIX REGULAR 255 | 253 | 20 | 20 | 0.13 | 0 | ohne | 9.9 | Knebel | 7 | DACHFIX STEEL/STEELFIX REGULAR 255 -Knebel-Verschraubung zur Vandalismussicherung, verzinkt, für Gitterrost MW 30/10 mm, verzinkt, Bedarf 2 Sets/lfdm., Art.Nr. 69103
69102 | 4015458691027 | Knebel-Verschraubung zur Vandalismussicherung, für Gitterrost, verzinkt, Bedarf 2 Sets/lfdm., DACHFIX STEEL/STEELFIX REGULAR 205 | 203 | 20 | 20 | 0.11 | 0 | ohne | 8.7 | Knebel | 7 | DACHFIX STEEL/STEELFIX REGULAR 205 -Knebel-Verschraubung zur Vandalismussicherung, verzinkt, für Gitterrost MW 30/10 mm, verzinkt, Bedarf 2 Sets/lfdm., Art.Nr. 69102
69101 | 4015458691010 | Knebel-Verschraubung zur Vandalismussicherung, für Gitterrost, verzinkt, Bedarf 2 Sets/lfdm., DACHFIX STEEL/STEELFIX REGULAR 155 | 153 | 20 | 20 | 0.08 | 10000 | Palette | 7.8 | Knebel | 7 | DACHFIX STEEL/STEELFIX REGULAR 155 -Knebel-Verschraubung zur Vandalismussicherung, verzinkt, für Gitterrost MW 30/10 mm, verzinkt, Bedarf 2 Sets/lfdm., Art.Nr. 69101
69100 | 4015458691003 | Knebel-Verschraubung zur Vandalismussicherung, für Gitterrost, verzinkt, Bedarf 2 Sets/lfdm., DACHFIX STEEL/STEELFIX REGULAR 135 | 132 | 20 | 20 | 0.07 | 10000 | Palette | 7 | Knebel | 7 | DACHFIX STEEL/STEELFIX REGULAR 135 -Knebel-Verschraubung zur Vandalismussicherung, verzinkt, für Gitterrost MW 30/10 mm, verzinkt, Bedarf 2 Sets/lfdm., Art.Nr. 69100
69069 | 4015458690693 | FIBRETEC Design Stegrost SW 198/11 mm, schwarz, begehbar und rollstuhlbefahrbar, verschraubbar ab Typ 75, DACHFIX STEEL/STEELFIX REGULAR 255, 0,5 m | 500 | 249 | 40 | 2.11 | 84 | Palette | 118.7 | Abdeckung | 7 | DACHFIX STEEL/STEELFIX REGULAR 255 -FIBRETEC Design Stegrost SW 198/11 mm, schwarz, aus faserverstärktem Polyamid, begehbar und rollstuhlbefahrbar, verschraubbar ab Typ 75, Baulänge 500 mm, Art.-Nr. 69069
69068 | 4015458690686 | FIBRETEC Design Stegrost SW 150/9 mm, schwarz, begehbar und rollstuhlbefahrbar, verschraubbar ab Typ 75, DACHFIX STEEL/STEELFIX REGULAR 205, 0,5 m | 500 | 199 | 40 | 2.00 | 84 | Palette | 82.4 | Abdeckung | 7 | DACHFIX STEEL/STEELFIX REGULAR 205 -FIBRETEC Design Stegrost SW 150/9 mm, schwarz, aus faserverstärktem Polyamid, begehbar und rollstuhlbefahrbar, verschraubbar ab Typ 75, Baulänge 500 mm, Art.-Nr. 69068
69067 | 4015458690679 | FIBRETEC Design Stegrost SW 110/10 mm, schwarz, begehbar und rollstuhlbefahrbar, verschraubbar ab Typ 75, DACHFIX STEEL/STEELFIX REGULAR 155, 0,5 m | 500 | 149 | 38 | 1.05 | 84 | Palette | 49.2 | Abdeckung | 7 | DACHFIX STEEL/STEELFIX REGULAR 155 -FIBRETEC Design Stegrost SW 110/10 mm, schwarz, aus faserverstärktem Polyamid, begehbar und rollstuhlbefahrbar, verschraubbar ab Typ 75, Baulänge 500 mm, Art.-Nr. 69067
69065 | 4015458690655 | Längsstabrost Stababstand 12 mm, Edelstahl, Kl. A 15, DACHFIX STEEL/STEELFIX REGULAR 255, 0,5 m | 500 | 249 | 20 | 3.59 | 0 | ohne | 313.5 | Abdeckung | 7 | DACHFIX STEEL/STEELFIX REGULAR 255 -Längsstabrost Stababstand 12 mm, Edelstahl CNS 1.4301, Belastungsklasse A 15, Baulänge 500 mm, Art.Nr. 69065
69064 | 4015458690648 | Längsstabrost Stababstand 12 mm, Edelstahl, Kl. A 15, DACHFIX STEEL/STEELFIX REGULAR 205, 0,5 m | 500 | 199 | 20 | 2.80 | 0 | ohne | 298.7 | Abdeckung | 7 | DACHFIX STEEL/STEELFIX REGULAR 205 -Längsstabrost Stababstand 12 mm, Edelstahl CNS 1.4301, Belastungsklasse A 15, Baulänge 500 mm, Art.Nr. 69064
69063 | 4015458690631 | Längsstabrost Stababstand 10 mm, Edelstahl, Kl. A 15, DACHFIX STEEL/STEELFIX REGULAR 155, 0,5 m | 500 | 149 | 20 | 2.36 | 0 | ohne | 271.4 | Abdeckung | 7 | DACHFIX STEEL/STEELFIX REGULAR 155 -Längsstabrost Stababstand 10 mm, Edelstahl CNS 1.4301, Belastungsklasse A 15, Baulänge 500 mm, Art.Nr. 69063
69062 | 4015458690624 | Längsstabrost Stababstand 12 mm, Edelstahl, Kl. A 15, DACHFIX STEEL/STEELFIX REGULAR 135, 0,5 m | 500 | 129 | 20 | 1.91 | 0 | ohne | 231.7 | Abdeckung | 7 | DACHFIX STEEL/STEELFIX REGULAR 135 -Längsstabrost Stababstand 12 mm, Edelstahl CNS 1.4301, Belastungsklasse A 15, Baulänge 500 mm, Art.Nr. 69062
69061 | 4015458690617 | Längsstabrost Stababstand 9 mm, Edelstahl, Kl. A 15, DACHFIX STEEL/STEELFIX REGULAR 115, 0,5 m | 500 | 108 | 20 | 1.59 | 0 | ohne | 215.2 | Abdeckung | 7 | DACHFIX STEEL/STEELFIX REGULAR 115 -Längsstabrost Stababstand 9 mm, Edelstahl CNS 1.4301, Belastungsklasse A 15, Baulänge 500 mm, Art.Nr. 69061
69060 | 4015458690600 | Längsstabrost Stababstand 12 mm, Edelstahl, Kl. A 15, DACHFIX STEEL/STEELFIX REGULAR 255, 1 m | 1000 | 249 | 20 | 7.06 | 0 | ohne | 387.4 | Abdeckung | 7 | DACHFIX STEEL/STEELFIX REGULAR 255 -Längsstabrost Stababstand 12 mm, Edelstahl CNS 1.4301, Belastungsklasse A 15, Baulänge 1000 mm, Art.Nr. 69060
69059 | 4015458690594 | Längsstabrost Stababstand 12 mm, Edelstahl, Kl. A 15, DACHFIX STEEL/STEELFIX REGULAR 205, 1 m | 1000 | 199 | 20 | 5.51 | 0 | ohne | 368.9 | Abdeckung | 7 | DACHFIX STEEL/STEELFIX REGULAR 205 -Längsstabrost Stababstand 12 mm, Edelstahl CNS 1.4301, Belastungsklasse A 15, Baulänge 1000 mm, Art.Nr. 69059
69058 | 4015458690587 | Längsstabrost Stababstand 10 mm, Edelstahl, Kl. A 15, DACHFIX STEEL/STEELFIX REGULAR 155, 1 m | 1000 | 149 | 20 | 4.66 | 360 | Palette | 335.4 | Abdeckung | 7 | DACHFIX STEEL/STEELFIX REGULAR 155 -Längsstabrost Stababstand 10 mm, Edelstahl CNS 1.4301, Belastungsklasse A 15, Baulänge 1000 mm, Art.Nr. 69058
69057 | 4015458690570 | Längsstabrost Stababstand 12 mm, Edelstahl, Kl. A 15, DACHFIX STEEL/STEELFIX REGULAR 135, 1 m | 1000 | 129 | 20 | 3.80 | 233 | Palette | 304.8 | Abdeckung | 7 | DACHFIX STEEL/STEELFIX REGULAR 135 -Längsstabrost Stababstand 12 mm, Edelstahl CNS 1.4301, Belastungsklasse A 15, Baulänge 1000 mm, Art.Nr. 69057
69055 | 4015458690556 | Längsstabrost Stababstand 12 mm, verzinkt, Kl. A 15, DACHFIX STEEL/STEELFIX REGULAR 255, 0,5 m | 500 | 249 | 20 | 3.56 | 0 | ohne | 228.1 | Abdeckung | 7 | DACHFIX STEEL/STEELFIX REGULAR 255 -Längsstabrost Stababstand 12 mm, verzinkt, Belastungsklasse A 15, Baulänge 500 mm, Art.Nr. 69055
69054 | 4015458690549 | Längsstabrost Stababstand 12 mm, verzinkt, Kl. A 15, DACHFIX STEEL/STEELFIX REGULAR 205, 0,5 m | 500 | 199 | 20 | 2.90 | 0 | ohne | 217.5 | Abdeckung | 7 | DACHFIX STEEL/STEELFIX REGULAR 205 -Längsstabrost Stababstand 12 mm, verzinkt, Belastungsklasse A 15, Baulänge 500 mm, Art.Nr. 69054
69053 | 4015458690532 | Längsstabrost Stababstand 10 mm, verzinkt, Kl. A 15, DACHFIX STEEL/STEELFIX REGULAR 155, 0,5 m | 500 | 149 | 20 | 2.47 | 0 | ohne | 186.5 | Abdeckung | 7 | DACHFIX STEEL/STEELFIX REGULAR 155 -Längsstabrost Stababstand 10 mm, verzinkt, Belastungsklasse A 15, Baulänge 500 mm, Art.Nr. 69053
69052 | 4015458690525 | Längsstabrost Stababstand 12 mm, verzinkt, Kl. A 15, DACHFIX STEEL/STEELFIX REGULAR 135, 0,5 m | 500 | 129 | 20 | 1.99 | 0 | ohne | 143 | Abdeckung | 7 | DACHFIX STEEL/STEELFIX REGULAR 135 -Längsstabrost Stababstand 12 mm, verzinkt, Belastungsklasse A 15, Baulänge 500 mm, Art.Nr. 69052
69051 | 4015458690518 | Längsstabrost Stababstand 12 mm, verzinkt, Kl. A 15, DACHFIX STEEL/STEELFIX REGULAR 115, 0,5 m | 500 | 108 | 20 | 1.60 | 0 | ohne | 134.4 | Abdeckung | 7 | DACHFIX STEEL/STEELFIX REGULAR 115 -Längsstabrost Stababstand 12 mm, verzinkt, Belastungsklasse A 15, Baulänge 500 mm, Art.Nr. 69051
69050 | 4015458690501 | Längsstabrost Stababstand 12 mm, verzinkt, Kl. A 15, DACHFIX STEEL/STEELFIX REGULAR 255, 1 m | 1000 | 249 | 20 | 7.55 | 140 | Palette | 281.9 | Abdeckung | 7 | DACHFIX STEEL/STEELFIX REGULAR 255 -Längsstabrost Stababstand 12 mm, verzinkt, Belastungsklasse A 15, Baulänge 1000 mm, Art.Nr. 69050
69049 | 4015458690495 | Längsstabrost Stababstand 12 mm, verzinkt, Kl. A 15, DACHFIX STEEL/STEELFIX REGULAR 205, 1 m | 1000 | 199 | 20 | 5.83 | 160 | Palette | 268.5 | Abdeckung | 7 | DACHFIX STEEL/STEELFIX REGULAR 205 -Längsstabrost Stababstand 12 mm, verzinkt, Belastungsklasse A 15, Baulänge 1000 mm, Art.Nr. 69049
69048 | 4015458690488 | Längsstabrost Stababstand 10 mm, verzinkt, Kl. A 15, DACHFIX STEEL/STEELFIX REGULAR 155, 1 m | 1000 | 149 | 20 | 4.91 | 202 | Palette | 223.8 | Abdeckung | 7 | DACHFIX STEEL/STEELFIX REGULAR 155 -Längsstabrost Stababstand 10 mm, verzinkt, Belastungsklasse A 15, Baulänge 1000 mm, Art.Nr. 69048
69047 | 4015458690471 | Längsstabrost Stababstand 12 mm, verzinkt, Kl. A 15, DACHFIX STEEL/STEELFIX REGULAR 135, 1 m | 1000 | 129 | 20 | 3.98 | 233 | Palette | 190.6 | Abdeckung | 7 | DACHFIX STEEL/STEELFIX REGULAR 135 -Längsstabrost Stababstand 12 mm, verzinkt, Belastungsklasse A 15, Baulänge 1000 mm, Art.Nr. 69047
69043 | 4015458690433 | Lochrost Ø 6 mm, Edelstahl, Kl. A 15, 1-fach verschraubbar, DACHFIX STEEL/STEELFIX REGULAR 115, 0,5 m | 500 | 108 | 20 | 0.85 | 0 | ohne | 156 | Abdeckung | 7 | DACHFIX STEEL/STEELFIX REGULAR 115 -Lochrost Ø 6 mm, Edelstahl CNS 1.4301, Belastungsklasse A 15, 1-fach verschraubbar, Baulänge 500 mm, Art.Nr. 69043
69041 | 4015458690419 | Lochrost Ø 6 mm, Edelstahl, Kl. A 15, 2-fach verschraubbar, DACHFIX STEEL/STEELFIX REGULAR 135, 1 m | 1000 | 129 | 20 | 1.94 | 0 | ohne | 214.8 | Abdeckung | 7 | DACHFIX STEEL/STEELFIX REGULAR 135 -Lochrost Ø 6 mm, Edelstahl CNS 1.4301, Belastungsklasse A 15, 2-fach verschraubbar, Baulänge 1.000 mm, Art.Nr. 69041
69039 | 4015458690396 | Lochrost Ø 6 mm, Kl. A 15, verzinkt, 1-fach verschraubbar, DACHFIX STEEL/STEELFIX REGULAR 155, 0,5 m | 500 | 149 | 27 | 2.60 | 384 | Palette | 111.8 | Abdeckung | 7 | DACHFIX STEEL/STEELFIX REGULAR 155 -Lochrost Ø 6 mm, verzinkt, Belastungsklasse A 15, 1-fach verschraubbar, Baulänge 500 mm, Art.Nr. 69039
69037 | 4015458690372 | Lochrost Ø 6 mm, verzinkt, Kl. A 15, 1-fach verschraubbar, DACHFIX STEEL/STEELFIX REGULAR 115, 0,5 m | 500 | 108 | 20 | 0.85 | 0 | ohne | 94.8 | Abdeckung | 7 | DACHFIX STEEL/STEELFIX REGULAR 115 -Lochrost Ø 6 mm, verzinkt, Belastungsklasse A 15, 1-fach verschraubbar, Baulänge 500 mm, Art.Nr. 69037
69036 | 4015458690365 | Lochrost Ø 6 mm, verzinkt, Kl. A 15, 2-fach verschraubbar, DACHFIX STEEL/STEELFIX REGULAR 155, 1 m | 1000 | 149 | 27 | 5.20 | 192 | Palette | 134 | Abdeckung | 7 | DACHFIX STEEL/STEELFIX REGULAR 155 -Lochrost Ø 6 mm, verzinkt, Belastungsklasse A 15, 2-fach verschraubbar, Baulänge 1.000 mm, Art.Nr. 69036
69035 | 4015458690358 | Lochrost Ø 6 mm, verzinkt, Kl. A 15, 2-fach verschraubbar, DACHFIX STEEL/STEELFIX REGULAR 135, 1 m | 1000 | 129 | 20 | 1.93 | 0 | ohne | 130.4 | Abdeckung | 7 | DACHFIX STEEL/STEELFIX REGULAR 135 -Lochrost Ø 6 mm, verzinkt, Belastungsklasse A 15, 2-fach verschraubbar, Baulänge 1000 mm, Art.Nr. 69035
69030 | 4015458690303 | Stegrost SW 80/9 mm, Edelstahl, Kl. A 15, 2-fach verschraubbar, DACHFIX STEEL/STEELFIX REGULAR 115, 1 m | 1000 | 108 | 0 | 1.10 | 300 | Palette | 89.4 | Abdeckung | 7 | DACHFIX STEEL/STEELFIX REGULAR 115 -Stegrost SW 80/9 mm, Edelstahl CNS 1.4301, Belastungsklasse A 15, Baulänge 1000 mm, Art.Nr. 69030
69029 | 4015458690297 | Stegrost SW 80/10 mm, verzinkt, Kl. A 15, DACHFIX STEEL/STEELFIX REGULAR 155, 0,5 m | 500 | 149 | 21 | 1.30 | 360 | Palette | 34.7 | Abdeckung | 7 | DACHFIX STEEL/STEELFIX REGULAR 155 -Stegrost SW 80/10 mm, verzinkt, Belastungsklasse A 15, Baulänge 500 mm, Art.Nr. 69029
69027 | 4015458690273 | Stegrost SW 80/10 mm, verzinkt, Kl. A 15, DACHFIX STEEL/STEELFIX REGULAR 155, 1 m | 1000 | 149 | 21 | 2.75 | 360 | Palette | 46.2 | Abdeckung | 7 | DACHFIX STEEL/STEELFIX REGULAR 155 -Stegrost SW 80/10 mm, verzinkt, Belastungsklasse A 15, Baulänge 1000 mm, Art.Nr. 69027
69026 | 4015458690266 | Stegrost SW 80/9 mm, verzinkt, Kl. A 15, 2-fach verschraubbar, DACHFIX STEEL/STEELFIX REGULAR 115, 1 m | 1000 | 108 | 0 | 1.20 | 300 | Palette | 33.9 | Abdeckung | 7 | DACHFIX STEEL/STEELFIX REGULAR 115 -Stegrost SW 80/9 mm, verzinkt, Belastungsklasse A 15, Baulänge 1000 mm, Art.Nr. 69026
69025 | 4015458690259 | Gitterrost MW 8/21 mm, Kunststoff, schwarz, begehbar und rollstuhlbefahrbar, 1-fach verschraubbar, DACHFIX RESIST/DACHFIX STEEL/ STEELFIX REGULAR 115, 0,5 m | 500 | 108 | 26 | 0.41 | 800 | Palette | 26.7 | Abdeckung | 7 | DACHFIX RESIST/DACHFIX STEEL/STEELFIX REGULAR 115 -Gitterrost aus recyceltem Polypropylen, MW 8/21 mm, schwarz, begehbar und rollstuhlbefahrbar, mit 1-fachem Verschraubungsplättchen, Baulänge 500 mm, Art.-Nr. 69025
69024 | 4015458690242 | Gitterrost MW 8/21 mm, Kunststoff, silberfarben, begehbar und rollstuhlbefahrbar, 1-fach verschraubbar, DACHFIX RESIST/DACHFIX STEEL/ STEELFIX REGULAR 115, 0,5 m | 500 | 108 | 26 | 0.41 | 800 | Palette | 26.7 | Abdeckung | 7 | DACHFIX RESIST/DACHFIX STEEL/STEELFIX REGULAR 115 -Gitterrost aus recyceltem Polypropylen, MW 8/21 mm, silberfarben, begehbar und rollstuhlbefahrbar, mit 1-fachem Verschraubungsplättchen, Baulänge 500 mm, Art.-Nr. 69024
69023 | 4015458690235 | Gitterrost MW 30/10 mm, Edelstahl, Kl. A 15, 1-fach verschraubbar, DACHFIX RESIST/DACHFIX STEEL/ STEELFIX REGULAR 115, 0,5 m | 500 | 108 | 20 | 1.41 | 0 | ohne | 184.3 | Abdeckung | 7 | DACHFIX RESIST/DACHFIX STEEL/STEELFIX REGULAR 115 -Gitterrost MW 30/10 mm, Edelstahl CNS 1.4301, Belastungsklasse A 15, mit 1-fachem Verschraubungsplättchen, Baulänge 500 mm, Art.Nr. 69023
69022 | 4015458690228 | Gitterrost MW 30/10 mm, Edelstahl, Kl. A 15, 2-fach verschraubbar, DACHFIX RESIST/DACHFIX STEEL/ STEELFIX REGULAR 115, 1 m | 1000 | 108 | 20 | 2.79 | 260 | Palette | 225.6 | Abdeckung | 7 | DACHFIX RESIST/DACHFIX STEEL/STEELFIX REGULAR 115 -Gitterrost MW 30/10 mm, Edelstahl CNS 1.4301, Belastungsklasse A 15, mit 2-fachen Verschraubungsplättchen, Baulänge 1000 mm, Art.Nr. 69022
69021 | 4015458690211 | Gitterrost MW 30/10 mm, verzinkt, Kl. A 15, 1-fach verschraubbar, DACHFIX RESIST/DACHFIX STEEL/ STEELFIX REGULAR 115, 0,5 m | 500 | 108 | 20 | 1.11 | 0 | ohne | 52.5 | Abdeckung | 7 | DACHFIX RESIST/DACHFIX STEEL/STEELFIX REGULAR 115 -Gitterrost MW 30/10 mm, verzinkt, Belastungsklasse A 15, mit 1-fachem Verschraubungsplättchen, Baulänge 500 mm, Art.Nr. 69021
69020 | 4015458690204 | Gitterrost MW 30/10 mm, verzinkt, Kl. A 15, 2-fach verschraubbar, DACHFIX RESIST/DACHFIX STEEL/ STEELFIX REGULAR 115, 1 m | 1000 | 108 | 20 | 2.23 | 260 | Palette | 65.1 | Abdeckung | 7 | DACHFIX RESIST/DACHFIX STEEL/STEELFIX REGULAR 115 -Gitterrost MW 30/10 mm, verzinkt, Belastungsklasse A 15, mit 2-fachen Verschraubungsplättchen, Baulänge 1000 mm, Art.Nr. 69020
69019 | 4015458690198 | Gitterrost MW 30/10 mm, Edelstahl, Kl. A 15, 1-fach verschraubbar, DACHFIX STEEL/STEELFIX REGULAR 255, 0,5 m | 500 | 250 | 20 | 2.85 | 360 | Palette | 200.8 | Abdeckung | 7 | DACHFIX STEEL/STEELFIX REGULAR 255 -Gitterrost MW 30/10 mm, Edelstahl CNS 1.4301, Belastungsklasse A 15, mit 1-fachem Verschraubungsplättchen, Baulänge 500 mm, Art.Nr. 69019
69018 | 4015458690181 | Gitterrost MW 30/10 mm, Edelstahl, Kl. A 15, 1-fach verschraubbar, DACHFIX STEEL/STEELFIX REGULAR 205, 0,5 m | 500 | 200 | 20 | 2.36 | 360 | Palette | 250 | Abdeckung | 7 | DACHFIX STEEL/STEELFIX REGULAR 205 -Gitterrost MW 30/10 mm, Edelstahl CNS 1.4301, Belastungsklasse A 15, mit 1-fachem Verschraubungsplättchen, Baulänge 500 mm, Art.Nr. 69018
69017 | 4015458690174 | Gitterrost MW 30/10 mm, Edelstahl, Kl. A 15, 1-fach verschraubbar, DACHFIX STEEL/STEELFIX REGULAR 155, 0,5 m | 500 | 150 | 20 | 1.82 | 360 | Palette | 190.6 | Abdeckung | 7 | DACHFIX STEEL/STEELFIX REGULAR 155 -Gitterrost MW 30/10 mm, Edelstahl CNS 1.4301, Belastungsklasse A 15, mit 2-fachen Verschraubungsplättchen, Baulänge 500 mm, Art.Nr. 69017
69016 | 4015458690167 | Gitterrost MW 30/10 mm, Edelstahl, Kl. A 15, 1-fach verschraubbar, DACHFIX STEEL/STEELFIX REGULAR 135, 0,5 m | 500 | 129 | 20 | 1.62 | 0 | ohne | 186 | Abdeckung | 7 | DACHFIX STEEL/STEELFIX REGULAR 135 -Gitterrost MW 30/10 mm, Edelstahl CNS 1.4301, Belastungsklasse A 15, mit 1-fachem Verschraubungsplättchen, Baulänge 500 mm, Art.Nr. 69016
69014 | 4015458690143 | Gitterrost MW 30/10 mm, Edelstahl, Kl. A 15, 2-fach verschraubbar, DACHFIX STEEL/STEELFIX REGULAR 255, 1 m | 1000 | 250 | 20 | 5.62 | 360 | Palette | 396.9 | Abdeckung | 7 | DACHFIX STEEL/STEELFIX REGULAR 255 -Gitterrost MW 30/10 mm, Edelstahl CNS 1.4301, Belastungsklasse A 15, mit 2-fachen Verschraubungsplättchen, Baulänge 1000 mm, Art.Nr. 69014
69013 | 4015458690136 | Gitterrost MW 30/10 mm, Edelstahl, Kl. A 15, 2-fach verschraubbar, DACHFIX STEEL/STEELFIX REGULAR 205, 1 m | 1000 | 200 | 20 | 4.62 | 360 | Palette | 333.5 | Abdeckung | 7 | DACHFIX STEEL/STEELFIX REGULAR 205 -Gitterrost MW 30/10 mm, Edelstahl CNS 1.4301, Belastungsklasse A 15, mit 2-fachen Verschraubungsplättchen, Baulänge 1000 mm, Art.Nr. 69013
69012 | 4015458690129 | Gitterrost MW 30/10 mm, Edelstahl, Kl. A 15, 2-fach verschraubbar, DACHFIX STEEL/STEELFIX REGULAR 155, 1 m | 1000 | 150 | 20 | 3.62 | 252 | Palette | 245.1 | Abdeckung | 7 | DACHFIX STEEL/STEELFIX REGULAR 155 -Gitterrost MW 30/10 mm, Edelstahl CNS 1.4301, Belastungsklasse A 15, mit 2-fachen Verschraubungsplättchen, Baulänge 1000 mm, Art.Nr. 69012
69011 | 4015458690112 | Gitterrost MW 30/10 mm, Edelstahl, Kl. A 15, 2-fach verschraubbar, DACHFIX STEEL/STEELFIX REGULAR 135, 1 m | 1000 | 129 | 20 | 2.33 | 252 | Palette | 227.4 | Abdeckung | 7 | DACHFIX STEEL/STEELFIX REGULAR 135 -Gitterrost MW 30/10 mm, Edelstahl CNS 1.4301, Belastungsklasse A 15, mit 2-fachen Verschraubungsplättchen, Baulänge 1000 mm, Art.Nr. 69011
69009 | 4015458690099 | Gitterrost MW 30/10 mm, verzinkt, Kl. A 15, 1-fach verschraubbar, DACHFIX STEEL/STEELFIX REGULAR 255, 0,5 m | 500 | 250 | 20 | 2.30 | 360 | Palette | 104.1 | Abdeckung | 7 | DACHFIX STEEL/STEELFIX REGULAR 255 -Gitterrost MW 30/10 mm, verzinkt, Belastungsklasse A 15, mit 1-fachem Verschraubungsplättchen, Baulänge 500 mm, Art.Nr. 69009
69008 | 4015458690082 | Gitterrost MW 30/10 mm, verzinkt, Kl. A 15, 1-fach verschraubbar, DACHFIX STEEL/STEELFIX REGULAR 205, 0,5 m | 500 | 200 | 20 | 1.84 | 360 | Palette | 68.8 | Abdeckung | 7 | DACHFIX STEEL/STEELFIX REGULAR 205 -Gitterrost MW 30/10 mm, verzinkt, Belastungsklasse A 15, mit 1-fachem Verschraubungsplättchen, Baulänge 500 mm, Art.Nr. 69008
69007 | 4015458690075 | Gitterrost MW 30/10 mm, verzinkt, Kl. A 15, 1-fach verschraubbar, DACHFIX STEEL/STEELFIX REGULAR 155, 0,5 m | 500 | 150 | 20 | 1.45 | 360 | Palette | 68.7 | Abdeckung | 7 | DACHFIX STEEL/STEELFIX REGULAR 155 -Gitterrost MW 30/10 mm, verzinkt, Belastungsklasse A 15, mit 1-fachem Verschraubungsplättchen, Baulänge 500 mm, Art.Nr. 69007
69006 | 4015458690068 | Gitterrost MW 30/10 mm, verzinkt, Kl. A 15, 1-fach verschraubbar, DACHFIX STEEL/STEELFIX REGULAR 135, 0,5 m | 500 | 129 | 20 | 1.39 | 0 | ohne | 60.8 | Abdeckung | 7 | DACHFIX STEEL/STEELFIX REGULAR 135 -Gitterrost MW 30/10 mm, verzinkt, Belastungsklasse A 15, mit 1-fachem Verschraubungsplättchen, Baulänge 500 mm, Art.Nr. 69006
69004 | 4015458690044 | Gitterrost MW 30/10 mm, verzinkt, Kl. A 15, 2-fach verschraubbar, DACHFIX STEEL / STEELFIX REGULAR/AIR 255, 1 m | 1000 | 250 | 20 | 4.54 | 120 | Palette | 125 | Abdeckung | 7 | DACHFIX STEEL / STEELFIX REGULAR/AIR 255 -Gitterrost MW 30/10 mm, verzinkt, Belastungsklasse A 15, mit 2-fachen Verschraubungsplättchen, Baulänge 1000 mm, Art.Nr. 69004
69003 | 4015458690037 | Gitterrost MW 30/10 mm, verzinkt, Kl. A 15, 2-fach verschraubbar, DACHFIX STEEL/STEELFIX REGULAR 205, 1 m | 1000 | 200 | 20 | 3.76 | 170 | Palette | 98.3 | Abdeckung | 7 | DACHFIX STEEL/STEELFIX REGULAR 205 -Gitterrost MW 30/10 mm, verzinkt, Belastungsklasse A 15, mit 2-fachen Verschraubungsplättchen, Baulänge 1000 mm, Art.Nr. 69003
69002 | 4015458690020 | Gitterrost MW 30/10 mm, verzinkt, Kl. A 15, 2-fach verschraubbar, DACHFIX STEEL/STEELFIX REGULAR 155, 1 m | 1000 | 150 | 20 | 2.94 | 252 | Palette | 82.4 | Abdeckung | 7 | DACHFIX STEEL/STEELFIX REGULAR 155 -Gitterrost MW 30/10 mm, verzinkt, Belastungsklasse A 15, mit 2-fachen Verschraubungsplättchen, Baulänge 1000 mm, Art.Nr. 69002
69001 | 4015458690013 | Gitterrost MW 30/10 mm, verzinkt, Kl. A 15, 2-fach verschraubbar, DACHFIX STEEL/STEELFIX REGULAR 135, 1 m | 1000 | 129 | 20 | 2.61 | 252 | Palette | 73 | Abdeckung | 7 | DACHFIX STEEL/STEELFIX REGULAR 135 -Gitterrost MW 30/10 mm, verzinkt, Belastungsklasse A 15, mit 2-fachen Verschraubungsplättchen, Baulänge 1000 mm, Art.Nr. 69001
6891 | 4015458068911 | Schlauchbeutel-Pistole für Universal-Dicht-/Klebstoff Siga-Meltell® 320 black | 0 | 0 | 0 | 1.30 | 999 | Palette | 279.7 | Rinnenzubehör | 2 | Schlauchbeutel-Pistole für Universal-Dicht-/Klebstoff Siga-Meltell® 320 schwarz, Art.-Nr. 6891
6683 | 4015458066832 | Gussrost SW 94/16 mm, verzinkt, Kl. D 400, mit Kunststoffkappen, FASERFIX SUPER 100, 0,5 m | 500 | 179 | 47 | 5.97 | 128 | Palette | 131.3 | Abdeckung | 1 | FASERFIX SUPER 100 - Gussrost SW 94/16 mm, aus Sphäroguss EN-GJS, verzinkt, mit Längsschubsicherung, Belastungsklasse A 15 - D 400 nach DIN 19580/EN 1433, CE-konform, 4-fache Arretierung, mit Kunststoffkappen, Baulänge 500 mm, Art.Nr. 6683
6663 | 4015458066634 | Gussrost SW 94/16 mm, KTL-beschichtet, Kl. D 400, mit Kunststoffkappen, FASERFIX SUPER 100, 0,5 m | 500 | 179 | 47 | 6.10 | 128 | Palette | 96.9 | Abdeckung | 1 | FASERFIX SUPER 100 - Gussrost SW 94/16 mm, aus Sphäroguss EN-GJS, KTL-beschichtet, mit Längsschubsicherung, Belastungsklasse A 15 - D 400 nach DIN 19580/EN 1433, CE-konform, 4-fache Arretierung, mit Kunststoffkappen, Baulänge 500 mm, Art.Nr. 6663
6660 | 4015458066603 | GUGI-Guss-Gitterrost MW 15/25 mm, KTL-beschichtet, Kl. F 900, mit Kunststoffkappen, FASERFIX SUPER 100, 0,5 m | 500 | 179 | 47 | 7.60 | 152 | Palette | 114.3 | Abdeckung | 1 | FASERFIX SUPER 100 - GUGI-Guss-Gitterrost MW 15/25 mm, aus Sphäroguss EN-GJS, KTL-beschichtet, mit Längsschubsicherung, Belastungsklasse A 15 - F 900 nach DIN 19580/EN 1433, CE-konform, 4-fache Arretierung, mit Kunststoffkappen, Baulänge 500 mm, Art.Nr. 6660
66175 | 4015458661754 | DACHFIX STEEL 155 Rinne Typ 150, verzinkt, BH 150 mm, 0,5 m | 500 | 155 | 150 | 2.88 | 0 | ohne | Anfrage | Rinnenunterteil | 7 | DACHFIX STEEL 155 Typ 150 - Rinnenunterteil, aus korrosionsgeschütztem verzinkten Stahl, begehbar und rollstuhlbefahrbar, Rostauflage nach innen gekantet, im Seiten- und Sohlbereich perforiert, mit Anschlussmöglichkeit im Sohlbereich für Anschlussstutzen DN/OD 75 oder DN/OD 100 sowie 4-fache Anschlussmöglichkeit im Seitenbereich für Stichkanal, inkl. 2-facher Mauerankerfunktion, LxBxH 500x155x150 mm, Art.-Nr. 66175
66174 | 4015458661747 | DACHFIX STEEL 155 Rinne Typ 150, verzinkt, BH 150 mm, 1 m | 1000 | 155 | 150 | 5.80 | 98 | Palette | Anfrage | Rinnenunterteil | 7 | DACHFIX STEEL 155 Typ 150 - Rinnenunterteil, aus korrosionsgeschütztem verzinkten Stahl, begehbar und rollstuhlbefahrbar, Rostauflage nach innen gekantet, im Seiten- und Sohlbereich perforiert, mit Anschlussmöglichkeit im Sohlbereich für Anschlussstutzen DN/OD 75 oder DN/OD 100 sowie 8-fache Anschlussmöglichkeit im Seitenbereich für Stichkanal, inkl. 4-facher Mauerankerfunktion, LxBxH 1000x155x150 mm, Art.-Nr. 66174
66173 | 4015458661730 | DACHFIX STEEL 155 Rinne Typ 100, verzinkt, BH 100 mm, 0,5 m | 500 | 155 | 100 | 2.39 | 0 | ohne | Anfrage | Rinnenunterteil | 7 | DACHFIX STEEL 155 Typ 100 - Rinnenunterteil, aus korrosionsgeschütztem verzinkten Stahl, begehbar und rollstuhlbefahrbar, Rostauflage nach innen gekantet, im Seiten- und Sohlbereich perforiert, mit Anschlussmöglichkeit im Sohlbereich für Anschlussstutzen DN/OD 75 oder DN/OD 100 sowie 4-fache Anschlussmöglichkeit im Seitenbereich für Stichkanal, inkl. 2-facher Mauerankerfunktion, LxBxH 500x155x100 mm, Art.-Nr. 66173
66172 | 4015458661723 | DACHFIX STEEL 155 Rinne Typ 100, verzinkt, BH 100 mm, 1 m | 1000 | 155 | 100 | 4.76 | 140 | Palette | Anfrage | Rinnenunterteil | 7 | DACHFIX STEEL 155 Typ 100 - Rinnenunterteil, aus korrosionsgeschütztem verzinkten Stahl, begehbar und rollstuhlbefahrbar, Rostauflage nach innen gekantet, im Seiten- und Sohlbereich perforiert, mit Anschlussmöglichkeit im Sohlbereich für Anschlussstutzen DN/OD 75 oder DN/OD 100 sowie 8-fache Anschlussmöglichkeit im Seitenbereich für Stichkanal, inkl. 4-facher Mauerankerfunktion, LxBxH 1000x155x100 mm, Art.-Nr. 66172
66171 | 4015458661716 | DACHFIX STEEL 135 Rinne Typ 150, verzinkt, BH 150 mm, 0,5 m | 500 | 135 | 150 | 2.78 | 0 | ohne | Anfrage | Rinnenunterteil | 7 | DACHFIX STEEL 135 Typ 150 - Rinnenunterteil, aus korrosionsgeschütztem verzinkten Stahl, begehbar und rollstuhlbefahrbar, Rostauflage nach innen gekantet, im Seiten- und Sohlbereich perforiert, mit Anschlussmöglichkeit im Sohlbereich für Anschlussstutzen DN/OD 75 oder DN/OD 100 sowie 4-fache Anschlussmöglichkeit im Seitenbereich für Stichkanal, inkl. 2-facher Mauerankerfunktion, LxBxH 500x135x150 mm, Art.-Nr. 66171
66170 | 4015458661709 | DACHFIX STEEL 135 Rinne Typ 150, verzinkt, BH 150 mm, 1 m | 1000 | 135 | 150 | 5.58 | 0 | ohne | Anfrage | Rinnenunterteil | 7 | DACHFIX STEEL 135 Typ 150 - Rinnenunterteil, aus korrosionsgeschütztem verzinkten Stahl, begehbar und rollstuhlbefahrbar, Rostauflage nach innen gekantet, im Seiten- und Sohlbereich perforiert, mit Anschlussmöglichkeit im Sohlbereich für Anschlussstutzen DN/OD 75 oder DN/OD 100 sowie 8-fache Anschlussmöglichkeit im Seitenbereich für Stichkanal, inkl. 4-facher Mauerankerfunktion, LxBxH 1000x135x150 mm,Art.-Nr. 66170
66169 | 4015458661693 | DACHFIX STEEL 135 Rinne Typ 100, verzinkt, BH 100 mm, 0,5 m | 500 | 135 | 100 | 2.29 | 0 | ohne | Anfrage | Rinnenunterteil | 7 | DACHFIX STEEL 135 Typ 100 - Rinnenunterteil, aus korrosionsgeschütztem verzinkten Stahl, begehbar und rollstuhlbefahrbar, Rostauflage nach innen gekantet, im Seiten- und Sohlbereich perforiert, mit Anschlussmöglichkeit im Sohlbereich für Anschlussstutzen DN/OD 75 oder DN/OD 100 sowie 4-fache Anschlussmöglichkeit im Seitenbereich für Stichkanal, inkl. 2-facher Mauerankerfunktion, LxBxH 500x135x100 mm, Art.-Nr. 66169
66168 | 4015458661686 | DACHFIX STEEL 135 Rinne Typ 100, verzinkt, BH 100 mm, 1 m | 1000 | 135 | 100 | 4.56 | 0 | ohne | Anfrage | Rinnenunterteil | 7 | DACHFIX STEEL 135 Typ 100 - Rinnenunterteil, aus korrosionsgeschütztem verzinkten Stahl, begehbar und rollstuhlbefahrbar, Rostauflage nach innen gekantet, im Seiten- und Sohlbereich perforiert, mit Anschlussmöglichkeit im Sohlbereich für Anschlussstutzen DN/OD 75 oder DN/OD 100 sowie 8-fache Anschlussmöglichkeit im Seitenbereich für Stichkanal, inkl. 4-facher Mauerankerfunktion, LxBxH 1000x135x100 mm, Art.-Nr. 66168
66167 | 4015458661679 | DACHFIX STEEL 115 Rinne Typ 150, verzinkt, BH 150 mm, 0,5 m | 500 | 115 | 150 | 2.68 | 0 | ohne | Anfrage | Rinnenunterteil | 7 | DACHFIX STEEL 115 Typ 150 - Rinnenunterteil, aus korrosionsgeschütztem verzinkten Stahl, begehbar und rollstuhlbefahrbar, Rostauflage nach innen gekantet, im Seiten- und Sohlbereich perforiert, mit Anschlussmöglichkeit im Sohlbereich für Anschlussstutzen DN/OD 75 oder DN/OD 100 sowie 4-fache Anschlussmöglichkeit im Seitenbereich für Stichkanal, inkl. 2-facher Mauerankerfunktion, LxBxH 500x115x150 mm, Art.-Nr. 66167
66166 | 4015458661662 | DACHFIX STEEL 115 Rinne Typ 150, verzinkt, BH 150 mm, 1 m | 1000 | 115 | 150 | 5.39 | 0 | ohne | Anfrage | Rinnenunterteil | 7 | DACHFIX STEEL 115 Typ 150 - Rinnenunterteil, aus korrosionsgeschütztem verzinkten Stahl, begehbar und rollstuhlbefahrbar, Rostauflage nach innen gekantet, im Seiten- und Sohlbereich perforiert, mit Anschlussmöglichkeit im Sohlbereich für Anschlussstutzen DN/OD 75 oder DN/OD 100 sowie 8-fache Anschlussmöglichkeit im Seitenbereich für Stichkanal, inkl. 4-facher Mauerankerfunktion, LxBxH 1000x115x150 mm, Art.-Nr. 66166
66165 | 4015458661655 | DACHFIX STEEL 115 Rinne Typ 100, verzinkt, BH 100 mm, 0,5 m | 500 | 115 | 100 | 2.19 | 0 | ohne | Anfrage | Rinnenunterteil | 7 | DACHFIX STEEL 115 Typ 100 - Rinnenunterteil, aus korrosionsgeschütztem verzinkten Stahl, begehbar und rollstuhlbefahrbar, Rostauflage nach innen gekantet, im Seiten- und Sohlbereich perforiert, mit Anschlussmöglichkeit im Sohlbereich für Anschlussstutzen DN/OD 75 oder DN/OD 100 sowie 4-fache Anschlussmöglichkeit im Seitenbereich für Stichkanal, inkl. 2-facher Mauerankerfunktion, LxBxH 500x115x100 mm, Art.-Nr. 66165
66164 | 4015458661648 | DACHFIX STEEL 115 Rinne Typ 100, verzinkt, BH 100 mm, 1 m | 1000 | 115 | 100 | 4.37 | 0 | ohne | Anfrage | Rinnenunterteil | 7 | DACHFIX STEEL 115 Typ 100 - Rinnenunterteil, aus korrosionsgeschütztem verzinkten Stahl, begehbar und rollstuhlbefahrbar, Rostauflage nach innen gekantet, im Seiten- und Sohlbereich perforiert, mit Anschlussmöglichkeit im Sohlbereich für Anschlussstutzen DN/OD 75 oder DN/OD 100 sowie 8-fache Anschlussmöglichkeit im Seitenbereich für Stichkanal, inkl. 4-facher Mauerankerfunktion, LxBxH 1000x115x100 mm, Art.-Nr. 66164
66163 | 4015458661631 | Stirnwand, verzinkt, STEELFIX AIR 305 Typ 300 | - | 313 | 300 | 1.17 | 0 | ohne | 33.6 | Stirnwand | -1 | STEELFIX AIR 305 Typ 300 - Stirnwand, verzinkt, für Rinnenanfang/Rinnenende, Art.Nr. 66163
66162 | 4015458661624 | Stirnwand, verzinkt, STEELFIX AIR 255 Typ 300 | - | 263 | 300 | 0.98 | 0 | ohne | 30.8 | Stirnwand | -1 | STEELFIX AIR 255 Typ 300 - Stirnwand, verzinkt, für Rinnenanfang/Rinnenende, Art.Nr. 66162
66161 | 4015458661617 | STEELFIX AIR 305 Rinne Typ 300, verzinkt, BH 300 mm, mit integriertem Längsverbinder, 1 m | 1000 | 305 | 300 | 14.88 | 9 | Palette | 355.3 | Rinnenunterteil | 7 | STEELFIX AIR 305 Typ 300 - Rinnenunterteil als Sockelrinne mit fassadenseitigen Belüftungsöffnungen in der Seitenwand gem. der DIN 68800-2 (Holzschutz - Teil 2: Vorbeugende bauliche Maßnahmen im Hochbau) und für barrierefreie Übergänge; Stabile Ausführung mit horizontaler Aussteifung und mit integriertem Längsverbinder, optionale zusätzliche Knebelverbindung möglich, mit einseitiger Perforierung (fassadenseitig abgewandt) sowie integrierter Perforation im Sohlbereich zum bauseitigen Ausstanzen für Anschlussstutzen DN/OD 100, aus korrosionsgeschütztem verzinkten Stahl, begehbar und rollstuhlbefahrbar, LxBxH 1000x305x300 mm, Art.-Nr. 66161
66160 | 4015458661600 | STEELFIX AIR 255 Rinne Typ 300, verzinkt, BH 300 mm, mit integriertem Längsverbinder, 1 m | 1000 | 255 | 300 | 14.01 | 12 | Palette | 327.8 | Rinnenunterteil | 7 | STEELFIX AIR 255 Typ 300 - Rinnenunterteil als Sockelrinne mit fassadenseitigen Belüftungsöffnungen in der Seitenwand gem. der DIN 68800-2 (Holzschutz - Teil 2: Vorbeugende bauliche Maßnahmen im Hochbau) und für barrierefreie Übergänge; Stabile Ausführung mit horizontaler Aussteifung und mit integriertem Längsverbinder, optionale zusätzliche Knebelverbindung möglich, mit einseitiger Perforierung (fassadenseitig abgewandt) sowie integrierter Perforation im Sohlbereich zum bauseitigen Ausstanzen für Anschlussstutzen DN/OD 100, aus korrosionsgeschütztem verzinkten Stahl, begehbar und rollstuhlbefahrbar, LxBxH 1000x255x300 mm, Art.-Nr. 66160
66118 | 4015458661181 | Betonanker, Edelstahl, STEELFIX REGULAR Typ 150 (alle Baubreiten) | 119 | 50 | 140 | 0.07 | 0 | ohne | 38.9 | Rinnenzubehör | 7 | Betonanker, Edelstahl, STEELFIX REGULAR Typ 150 (alle Baubreiten), Art.Nr. 66118
66117 | 4015458661174 | Betonanker, verzinkt, STEELFIX REGULAR Typ 150 (alle Baubreiten) | 119 | 50 | 140 | 0.06 | 0 | ohne | 32.5 | Rinnenzubehör | 7 | Betonanker, verzinkt, STEELFIX REGULAR Typ 150 (alle Baubreiten), Art.Nr. 66117
66116 | 4015458661167 | Betonanker, Edelstahl, STEELFIX REGULAR Typ 100 (alle Baubreiten) | 119 | 50 | 90 | 0.05 | 0 | ohne | 36.3 | Rinnenzubehör | 7 | Betonanker, Edelstahl, STEELFIX REGULAR Typ 100 (alle Baubreiten), Art.Nr. 66116
66115 | 4015458661150 | Betonanker, verzinkt, STEELFIX REGULAR Typ 100 (alle Baubreiten) | 119 | 50 | 90 | 0.05 | 0 | ohne | 30.3 | Rinnenzubehör | 7 | Betonanker, verzinkt, STEELFIX REGULAR Typ 100 (alle Baubreiten), Art.Nr. 66115
66114 | 4015458661143 | Betonanker, Edelstahl, STEELFIX REGULAR Typ 75 (alle Baubreiten) | 119 | 50 | 65 | 0.04 | 0 | ohne | 29.7 | Rinnenzubehör | 7 | Betonanker, Edelstahl, STEELFIX REGULAR Typ 75 (alle Baubreiten), Art.Nr. 66114
66113 | 4015458661136 | Betonanker, verzinkt, STEELFIX REGULAR Typ 75 (alle Baubreiten) | 119 | 50 | 65 | 0.04 | 0 | ohne | 24.8 | Rinnenzubehör | 7 | Betonanker, verzinkt, STEELFIX REGULAR Typ 75 (alle Baubreiten), Art.Nr. 66113
66112 | 4015458661129 | Betonanker, Edelstahl, STEELFIX REGULAR Typ 45 (alle Baubreiten) | 119 | 50 | 35 | 0.03 | 0 | ohne | 29.7 | Rinnenzubehör | 7 | Betonanker, Edelstahl, STEELFIX REGULAR Typ 45 (alle Baubreiten), Art.Nr. 66112
66111 | 4015458661112 | Betonanker, verzinkt, STEELFIX REGULAR Typ 45 (alle Baubreiten) | 119 | 50 | 35 | 0.03 | 0 | ohne | 24.8 | Rinnenzubehör | 7 | Betonanker, verzinkt, DACHFIX STEEL Typ 45 geschlossen (alle Baubreiten), Art.-Nr. 66111
66110 | 4015458661105 | STEELFIX REGULAR 255 Rinne Typ 150 - Ablaufelement, Edelstahl, BH 150 mm, 1 m | 1000 | 255 | 150 | 7.90 | 0 | ohne | Anfrage | Rinnenunterteil | 7 | STEELFIX REGULAR 255 Typ 150 - Rinnenunterteil -Ablaufelement, aus Edelstahl CNS 1.4301, begehbar und rollstuhlbefahrbar, Rostauflage nach innen gekantet, Rinnenboden und -wandung geschlossen, jedoch mit Perforation im Sohlbereich zum bauseitigen Ausstanzen für Anschlussstutzen DN/OD 75 oder DN/OD 100 und mit Anschlussmöglichkeit der STEELFIX REGULAR Einlaufbox, LxBxH 1000x255x150 mm, Art.-Nr. 66110
66109 | 4015458661099 | STEELFIX REGULAR 255 Rinne Typ 150 - Ablaufelement, verzinkt, BH 150 mm, 1 m | 1000 | 255 | 150 | 7.84 | 0 | ohne | Anfrage | Rinnenunterteil | 7 | STEELFIX REGULAR 255 Typ 150 - Rinnenunterteil -Ablaufelement, aus korrosionsgeschütztem, verzinktem Stahl, begehbar und rollstuhlbefahrbar, Rostauflage nach innen gekantet, Rinnenboden und -wandung geschlossen, jedoch mit Perforation im Sohlbereich zum bauseitigen Ausstanzen für Anschlussstutzen DN/OD 75 oder DN/OD 100 und mit Anschlussmöglichkeit der STEELFIX REGULAR Einlaufbox, LxBxH 1000x255x150 mm, Art.-Nr. 66109
66108 | 4015458661082 | STEELFIX REGULAR 255 Rinne Typ 100 - Ablaufelement, Edelstahl, BH 100 mm, 1 m | 1000 | 255 | 100 | 6.71 | 0 | ohne | Anfrage | Rinnenunterteil | 7 | STEELFIX REGULAR 255 Typ 100 - Rinnenunterteil -Ablaufelement, aus Edelstahl CNS 1.4301, begehbar und rollstuhlbefahrbar, Rostauflage nach innen gekantet, Rinnenboden und -wandung geschlossen, jedoch mit Perforation im Sohlbereich zum bauseitigen Ausstanzen für Anschlussstutzen DN/OD 75 oder DN/OD 100 und mit Anschlussmöglichkeit der STEELFIX REGULAR Einlaufbox, LxBxH 1000x255x100 mm, Art.-Nr. 66108
66107 | 4015458661075 | STEELFIX REGULAR 255 Rinne Typ 100 - Ablaufelement, verzinkt, BH 100 mm, 1 m | 1000 | 255 | 100 | 6.67 | 0 | ohne | Anfrage | Rinnenunterteil | 7 | STEELFIX REGULAR 255 Typ 100 - Rinnenunterteil -Ablaufelement, aus korrosionsgeschütztem verzinktem Stahl, begehbar und rollstuhlbefahrbar, Rostauflage nach innen gekantet, Rinnenboden und -wandung geschlossen, jedoch mit Perforation im Sohlbereich zum bauseitigen Ausstanzen für Anschlussstutzen DN/OD 75 oder DN/OD 100 und mit Anschlussmöglichkeit der STEELFIX REGULAR Einlaufbox, LxBxH 1000x255x100 mm, Art.-Nr. 66107
66106 | 4015458661068 | STEELFIX REGULAR 255 Rinne Typ 150, Edelstahl, BH 150 mm, 1 m | 1000 | 255 | 150 | 7.95 | 0 | ohne | Anfrage | Rinnenunterteil | 7 | STEELFIX REGULAR 255 Typ 150 - Rinnenunterteil, aus Edelstahl CNS 1.4301, begehbar und rollstuhlbefahrbar, Rostauflage nach innen gekantet, Rinnenboden und -wandung geschlossen, LxBxH 1000x255x150 mm, Art.-Nr. 66106
66105 | 4015458661051 | STEELFIX REGULAR 255 Rinne Typ 150, verzinkt, BH 150 mm, 1 m | 1000 | 255 | 150 | 7.90 | 0 | ohne | Anfrage | Rinnenunterteil | 7 | STEELFIX REGULAR 255 Typ 150 - Rinnenunterteil, aus korrosionsgeschütztem verzinktem Stahl, begehbar und rollstuhlbefahrbar, Rostauflage nach innen gekantet, Rinnenboden und -wandung geschlossen, LxBxH 1000x255x150 mm, Art.-Nr. 66105
66104 | 4015458661044 | STEELFIX REGULAR 255 Rinne Typ 100, Edelstahl, BH 100 mm, 1 m | 1000 | 255 | 100 | 6.77 | 0 | ohne | Anfrage | Rinnenunterteil | 7 | STEELFIX REGULAR 255 Typ 100 - Rinnenunterteil, aus Edelstahl CNS 1.4301, begehbar und rollstuhlbefahrbar, Rostauflage nach innen gekantet, Rinnenboden und -wandung geschlossen, LxBxH 1000x255x100 mm, Art.-Nr. 66104
66103 | 4015458661037 | STEELFIX REGULAR 255 Rinne Typ 100, verzinkt, BH 100 mm, 1 m | 1000 | 255 | 100 | 6.27 | 0 | ohne | Anfrage | Rinnenunterteil | 7 | STEELFIX REGULAR 255 Typ 100 - Rinnenunterteil, aus korrosionsgeschütztem verzinktem Stahl, begehbar und rollstuhlbefahrbar, Rostauflage nach innen gekantet, Rinnenboden und -wandung geschlossen, LxBxH 1000x255x100 mm, Art.-Nr. 66103
66102 | 4015458661020 | STEELFIX REGULAR 205 Rinne Typ 150 - Ablaufelement, Edelstahl, BH 150 mm, 1 m | 1000 | 205 | 150 | 7.30 | 0 | ohne | Anfrage | Rinnenunterteil | 7 | STEELFIX REGULAR 205 Typ 150 - Rinnenunterteil -Ablaufelement, aus Edelstahl CNS 1.4301, begehbar und rollstuhlbefahrbar, Rostauflage nach innen gekantet, Rinnenboden und -wandung geschlossen, jedoch mit Perforation im Sohlbereich zum bauseitigen Ausstanzen für Anschlussstutzen DN/OD 75 oder DN/OD 100 und mit Anschlussmöglichkeit der STEELFIX REGULAR Einlaufbox, LxBxH 1000x205x150 mm, Art.-Nr. 66102
66101 | 4015458661013 | STEELFIX REGULAR 205 Rinne Typ 150 - Ablaufelement, verzinkt, BH 150 mm, 1 m | 1000 | 205 | 150 | 7.25 | 0 | ohne | Anfrage | Rinnenunterteil | 7 | STEELFIX REGULAR 205 Typ 150 - Rinnenunterteil -Ablaufelement, aus korrosionsgeschütztem verzinktem Stahl, begehbar und rollstuhlbefahrbar, Rostauflage nach innen gekantet, Rinnenboden und -wandung geschlossen, jedoch mit Perforation im Sohlbereich zum bauseitigen Ausstanzen für Anschlussstutzen DN/OD 75 oder DN/OD 100 und mit Anschlussmöglichkeit der STEELFIX REGULAR Einlaufbox, LxBxH 1000x205x150 mm, Art.-Nr. 66101
66100 | 4015458661006 | STEELFIX REGULAR 205 Rinne Typ 100 - Ablaufelement, Edelstahl, BH 100 mm, 1 m | 1000 | 205 | 100 | 6.12 | 0 | ohne | Anfrage | Rinnenunterteil | 7 | STEELFIX REGULAR 205 Typ 100 - Rinnenunterteil -Ablaufelement, aus Edelstahl CNS 1.4301, begehbar und rollstuhlbefahrbar, Rostauflage nach innen gekantet, Rinnenboden und -wandung geschlossen, jedoch mit Perforation im Sohlbereich zum bauseitigen Ausstanzen für Anschlussstutzen DN/OD 75 oder DN/OD 100 und mit Anschlussmöglichkeit der STEELFIX REGULAR Einlaufbox, LxBxH 1000x205x100 mm, Art.-Nr. 66100
66099 | 4015458660993 | STEELFIX REGULAR 205 Rinne Typ 100 - Ablaufelement, verzinkt, BH 100 mm, 1 m | 1000 | 205 | 100 | 6.08 | 0 | ohne | Anfrage | Rinnenunterteil | 7 | STEELFIX REGULAR 205 Typ 100 - Rinnenunterteil -Ablaufelement, aus korrosionsgeschütztem verzinktem Stahl, begehbar und rollstuhlbefahrbar, Rostauflage nach innen gekantet, Rinnenboden und -wandung geschlossen, jedoch mit Perforation im Sohlbereich zum bauseitigen Ausstanzen für Anschlussstutzen DN/OD 75 oder DN/OD 100 und mit Anschlussmöglichkeit der STEELFIX REGULAR Einlaufbox, LxBxH 1000x205x100 mm, Art.-Nr. 66099
66098 | 4015458660986 | STEELFIX REGULAR 205 Rinne Typ 150, Edelstahl, BH 150 mm, 1 m | 1000 | 205 | 150 | 7.36 | 0 | ohne | Anfrage | Rinnenunterteil | 7 | STEELFIX REGULAR 205 Typ 150 - Rinnenunterteil, aus Edelstahl CNS 1.4301, begehbar und rollstuhlbefahrbar, Rostauflage nach innen gekantet, Rinnenboden und -wandung geschlossen, LxBxH 1000x205x150 mm, Art.-Nr. 66098
66097 | 4015458660979 | STEELFIX REGULAR 205 Rinne Typ 150, verzinkt, BH 150 mm, 1 m | 1000 | 205 | 150 | 7.31 | 0 | ohne | Anfrage | Rinnenunterteil | 7 | STEELFIX REGULAR 205 Typ 150 - Rinnenunterteil, aus korrosionsgeschütztem verzinktem Stahl, begehbar und rollstuhlbefahrbar, Rostauflage nach innen gekantet, Rinnenboden und -wandung geschlossen, LxBxH 1000x205x150 mm, Art.-Nr. 66097
66096 | 4015458660962 | STEELFIX REGULAR 205 Rinne Typ 100, Edelstahl, BH 100 mm, 1 m | 1000 | 205 | 100 | 6.17 | 0 | ohne | Anfrage | Rinnenunterteil | 7 | STEELFIX REGULAR 205 Typ 100 - Rinnenunterteil, aus Edelstahl CNS 1.4301, begehbar und rollstuhlbefahrbar, Rostauflage nach innen gekantet, Rinnenboden und -wandung geschlossen, LxBxH 1000x205x100 mm, Art.-Nr. 66096
66095 | 4015458660955 | STEELFIX REGULAR 205 Rinne Typ 100, verzinkt, BH 100 mm, 1 m | 1000 | 205 | 100 | 6.13 | 0 | ohne | Anfrage | Rinnenunterteil | 7 | STEELFIX REGULAR 205 Typ 100 - Rinnenunterteil, aus korrosionsgeschütztem verzinktem Stahl, begehbar und rollstuhlbefahrbar, Rostauflage nach innen gekantet, Rinnenboden und -wandung geschlossen, LxBxH 1000x205x100 mm, Art.-Nr. 66095
66094 | 4015458660948 | STEELFIX REGULAR 155 Rinne Typ 150 - Ablaufelement, Edelstahl, BH 150 mm, 1 m | 1000 | 155 | 150 | 6.49 | 0 | ohne | 383.4 | Rinnenunterteil | 7 | STEELFIX REGULAR 155 Typ 150 - Rinnenunterteil -Ablaufelement, aus Edelstahl CNS 1.4301, begehbar und rollstuhlbefahrbar, Rostauflage nach innen gekantet, Rinnenboden und -wandung geschlossen, jedoch mit Perforation im Sohlbereich zum bauseitigen Ausstanzen für Anschlussstutzen DN/OD 75 oder DN/OD 100 und mit Anschlussmöglichkeit der STEELFIX REGULAR Einlaufbox, LxBxH 1000x155x150 mm, Art.-Nr. 66094
66093 | 4015458660931 | STEELFIX REGULAR 155 Rinne Typ 150 - Ablaufelement, verzinkt, BH 150 mm, 1 m | 1000 | 155 | 150 | 6.41 | 0 | ohne | 222.3 | Rinnenunterteil | 7 | STEELFIX REGULAR 155 Typ 150 - Rinnenunterteil -Ablaufelement, aus korrosionsgeschütztem verzinktem Stahl, begehbar und rollstuhlbefahrbar, Rostauflage nach innen gekantet, Rinnenboden und -wandung geschlossen, jedoch mit Perforation im Sohlbereich zum bauseitigen Ausstanzen für Anschlussstutzen DN/OD 75 oder DN/OD 100 und mit Anschlussmöglichkeit der STEELFIX REGULAR Einlaufbox, LxBxH 1000x155x150 mm, Art.-Nr. 66093
66092 | 4015458660924 | STEELFIX REGULAR 155 Rinne Typ 100 - Ablaufelement, Edelstahl, BH 100 mm, 1 m | 1000 | 155 | 100 | 5.33 | 0 | ohne | 350.4 | Rinnenunterteil | 7 | STEELFIX REGULAR 155 Typ 100 - Rinnenunterteil -Ablaufelement, aus Edelstahl CNS 1.4301, begehbar und rollstuhlbefahrbar, Rostauflage nach innen gekantet, Rinnenboden und -wandung geschlossen, jedoch mit Perforation im Sohlbereich zum bauseitigen Ausstanzen für Anschlussstutzen DN/OD 75 oder DN/OD 100 und mit Anschlussmöglichkeit der STEELFIX REGULAR Einlaufbox, LxBxH 1000x155x100 mm, Art.-Nr. 66092
66091 | 4015458660917 | STEELFIX REGULAR 155 Rinne Typ 100 - Ablaufelement, verzinkt, BH 100 mm, 1 m | 1000 | 155 | 100 | 5.03 | 0 | ohne | 189.3 | Rinnenunterteil | 7 | STEELFIX REGULAR 155 Typ 100 - Rinnenunterteil -Ablaufelement, aus korrosionsgeschütztem verzinktem Stahl, begehbar und rollstuhlbefahrbar, Rostauflage nach innen gekantet, Rinnenboden und -wandung geschlossen, jedoch mit Perforation im Sohlbereich zum bauseitigen Ausstanzen für Anschlussstutzen DN/OD 75 oder DN/OD 100 und mit Anschlussmöglichkeit der STEELFIX REGULAR Einlaufbox, LxBxH 1000x155x100 mm, Art.-Nr. 66091
66090 | 4015458660900 | STEELFIX REGULAR 155 Rinne Typ 150, Edelstahl, BH 150 mm, 1 m | 1000 | 155 | 150 | 5.33 | 0 | ohne | 366.9 | Rinnenunterteil | 7 | STEELFIX REGULAR 155 Typ 150 - Rinnenunterteil, aus Edelstahl CNS 1.4301, begehbar und rollstuhlbefahrbar, Rostauflage nach innen gekantet, Rinnenboden und -wandung geschlossen, LxBxH 1000x155x150 mm, Art.-Nr. 66090
66089 | 4015458660894 | STEELFIX REGULAR 155 Rinne Typ 150, verzinkt, BH 150 mm, 1 m | 1000 | 155 | 150 | 6.48 | 0 | ohne | 205.8 | Rinnenunterteil | 7 | STEELFIX REGULAR 155 Typ 150 - Rinnenunterteil, aus korrosionsgeschütztem verzinktem Stahl, begehbar und rollstuhlbefahrbar, Rostauflage nach innen gekantet, Rinnenboden und -wandung geschlossen, LxBxH 1000x155x150 mm, Art.-Nr. 66089
66088 | 4015458660887 | STEELFIX REGULAR 155 Rinne Typ 100, Edelstahl, BH 100 mm, 1 m | 1000 | 155 | 100 | 5.39 | 0 | ohne | 333.9 | Rinnenunterteil | 7 | STEELFIX REGULAR 155 Typ 100 - Rinnenunterteil, aus Edelstahl CNS 1.4301, begehbar und rollstuhlbefahrbar, Rostauflage nach innen gekantet, Rinnenboden und -wandung geschlossen, LxBxH 1000x155x100 mm, Art.-Nr. 66088
66087 | 4015458660870 | STEELFIX REGULAR 155 Rinne Typ 100, verzinkt, BH 100 mm, 1 m | 1000 | 155 | 100 | 5.81 | 0 | ohne | 172.8 | Rinnenunterteil | 7 | STEELFIX REGULAR 155 Typ 100 - Rinnenunterteil, aus korrosionsgeschütztem verzinktem Stahl, begehbar und rollstuhlbefahrbar, Rostauflage nach innen gekantet, Rinnenboden und -wandung geschlossen, LxBxH 1000x155x100 mm, Art.-Nr. 66087
66086 | 4015458660863 | STEELFIX REGULAR 135 Rinne Typ 150 - Ablaufelement, Edelstahl, BH 150 mm, 1 m | 1000 | 135 | 150 | 6.46 | 0 | ohne | Anfrage | Rinnenunterteil | 7 | STEELFIX REGULAR 135 Typ 150 - Rinnenunterteil -Ablaufelement, aus Edelstahl CNS 1.4301, begehbar und rollstuhlbefahrbar, Rostauflage nach innen gekantet, Rinnenboden und -wandung geschlossen, jedoch mit Perforation im Sohlbereich zum bauseitigen Ausstanzen für Anschlussstutzen DN/OD 75 oder DN/OD 100 und mit Anschlussmöglichkeit der STEELFIX REGULAR Einlaufbox, LxBxH 1000x135x150 mm, Art.-Nr. 66086
66085 | 4015458660856 | STEELFIX REGULAR 135 Rinne Typ 150 - Ablaufelement, verzinkt, BH 150 mm, 1 m | 1000 | 135 | 150 | 6.20 | 0 | ohne | Anfrage | Rinnenunterteil | 7 | STEELFIX REGULAR 135 Typ 150 - Rinnenunterteil -Ablaufelement, aus korrosionsgeschütztem verzinktem Stahl, begehbar und rollstuhlbefahrbar, Rostauflage nach innen gekantet, Rinnenboden und -wandung geschlossen, jedoch mit Perforation im Sohlbereich zum bauseitigen Ausstanzen für Anschlussstutzen DN/OD 75 oder DN/OD 100 und mit Anschlussmöglichkeit der STEELFIX REGULAR Einlaufbox, LxBxH 1000x135x150 mm, Art.-Nr. 66085
66084 | 4015458660849 | STEELFIX REGULAR 135 Rinne Typ 100 - Ablaufelement, Edelstahl, BH 100 mm, 1 m | 1000 | 135 | 100 | 5.28 | 0 | ohne | Anfrage | Rinnenunterteil | 7 | STEELFIX REGULAR 135 Typ 100 - Rinnenunterteil -Ablaufelement, aus Edelstahl CNS 1.4301, begehbar und rollstuhlbefahrbar, Rostauflage nach innen gekantet, Rinnenboden und -wandung geschlossen, jedoch mit Perforation im Sohlbereich zum bauseitigen Ausstanzen für Anschlussstutzen DN/OD 75 oder DN/OD 100 und mit Anschlussmöglichkeit der STEELFIX REGULAR Einlaufbox, LxBxH 1000x135x100 mm, Art.-Nr. 66084
66083 | 4015458660832 | STEELFIX REGULAR 135 Rinne Typ 100 - Ablaufelement, verzinkt, BH 100 mm, 1 m | 1000 | 135 | 100 | 4.82 | 0 | ohne | Anfrage | Rinnenunterteil | 7 | STEELFIX REGULAR 135 Typ 100 - Rinnenunterteil -Ablaufelement, aus korrosionsgeschütztem verzinktem Stahl, begehbar und rollstuhlbefahrbar, Rostauflage nach innen gekantet, Rinnenboden und -wandung geschlossen, jedoch mit Perforation im Sohlbereich zum bauseitigen Ausstanzen für Anschlussstutzen DN/OD 75 oder DN/OD 100 und mit Anschlussmöglichkeit der STEELFIX REGULAR Einlaufbox, LxBxH 1000x135x100 mm, Art.-Nr. 66083
66082 | 4015458660825 | STEELFIX REGULAR 135 Rinne Typ 150, Edelstahl, BH 150 mm, 1 m | 1000 | 135 | 150 | 6.52 | 0 | ohne | Anfrage | Rinnenunterteil | 7 | STEELFIX REGULAR 135 Typ 150 - Rinnenunterteil, aus Edelstahl CNS 1.4301, begehbar und rollstuhlbefahrbar, Rostauflage nach innen gekantet, Rinnenboden und -wandung geschlossen, LxBxH 1000x135x150 mm, Art.-Nr. 66082
66081 | 4015458660818 | STEELFIX REGULAR 135 Rinne Typ 150, verzinkt, BH 150 mm, 1 m | 1000 | 135 | 150 | 6.27 | 0 | ohne | Anfrage | Rinnenunterteil | 7 | STEELFIX REGULAR 135 Typ 150 - Rinnenunterteil, aus korrosionsgeschütztem verzinktem Stahl, begehbar und rollstuhlbefahrbar, Rostauflage nach innen gekantet, Rinnenboden und -wandung geschlossen, LxBxH 1000x135x150 mm, Art.-Nr. 66081
66080 | 4015458660801 | STEELFIX REGULAR 135 Rinne Typ 100, Edelstahl, BH 100 mm, 1 m | 1000 | 135 | 100 | 5.33 | 0 | ohne | Anfrage | Rinnenunterteil | 7 | STEELFIX REGULAR 135 Typ 100 - Rinnenunterteil, aus Edelstahl CNS 1.4301, begehbar und rollstuhlbefahrbar, Rostauflage nach innen gekantet, Rinnenboden und -wandung geschlossen, LxBxH 1000x135x100 mm, Art.-Nr. 66080
66079 | 4015458660795 | STEELFIX REGULAR 135 Rinne Typ 100, verzinkt, BH 100 mm, 1 m | 1000 | 135 | 100 | 4.88 | 0 | ohne | Anfrage | Rinnenunterteil | 7 | STEELFIX REGULAR 135 Typ 100 - Rinnenunterteil, aus korrosionsgeschütztem verzinktem Stahl, begehbar und rollstuhlbefahrbar, Rostauflage nach innen gekantet, Rinnenboden und -wandung geschlossen, LxBxH 1000x135x100 mm, Art.-Nr. 66079
66078 | 4015458660788 | STEELFIX REGULAR 115 Rinne Typ 150 - Ablaufelement, Edelstahl, BH 150 mm, 1 m | 1000 | 115 | 150 | 6.23 | 0 | ohne | Anfrage | Rinnenunterteil | 7 | STEELFIX REGULAR 115 Typ 150 - Rinnenunterteil -Ablaufelement, aus Edelstahl CNS 1.4301, begehbar und rollstuhlbefahrbar, Rostauflage nach innen gekantet, Rinnenboden und -wandung geschlossen, jedoch mit Perforation im Sohlbereich zum bauseitigen Ausstanzen für Anschlussstutzen DN/OD 75 oder DN/OD 100 und mit Anschlussmöglichkeit der STEELFIX REGULAR Einlaufbox, LxBxH 1000x115x150 mm, Art.-Nr. 66078
66077 | 4015458660771 | STEELFIX REGULAR 115 Rinne Typ 150 - Ablaufelement, verzinkt, BH 150 mm, 1 m | 1000 | 115 | 150 | 6.00 | 0 | ohne | Anfrage | Rinnenunterteil | 7 | STEELFIX REGULAR 115 Typ 150 - Rinnenunterteil -Ablaufelement, aus korrosionsgeschütztem verzinktem Stahl, begehbar und rollstuhlbefahrbar, Rostauflage nach innen gekantet, Rinnenboden und -wandung geschlossen, jedoch mit Perforation im Sohlbereich zum bauseitigen Ausstanzen für Anschlussstutzen DN/OD 75 oder DN/OD 100 und mit Anschlussmöglichkeit der STEELFIX REGULAR Einlaufbox, LxBxH 1000x115x150 mm, Art.-Nr. 66077
66076 | 4015458660764 | STEELFIX REGULAR 115 Rinne Typ 100 - Ablaufelement, Edelstahl, BH 100 mm, 1 m | 1000 | 115 | 100 | 5.04 | 0 | ohne | Anfrage | Rinnenunterteil | 7 | STEELFIX REGULAR 115 Typ 100 - Rinnenunterteil -Ablaufelement, aus Edelstahl CNS 1.4301, begehbar und rollstuhlbefahrbar, Rostauflage nach innen gekantet, Rinnenboden und -wandung geschlossen, jedoch mit Perforation im Sohlbereich zum bauseitigen Ausstanzen für Anschlussstutzen DN/OD 75 oder DN/OD 100 und mit Anschlussmöglichkeit der STEELFIX REGULAR Einlaufbox, LxBxH 1000x115x100 mm, Art.-Nr. 66076
66075 | 4015458660757 | STEELFIX REGULAR 115 Rinne Typ 100 - Ablaufelement, verzinkt, BH 100 mm, 1 m | 1000 | 115 | 100 | 4.63 | 0 | ohne | Anfrage | Rinnenunterteil | 7 | STEELFIX REGULAR 115 Typ 100 - Rinnenunterteil -Ablaufelement, aus korrosionsgeschütztem verzinktem Stahl, begehbar und rollstuhlbefahrbar, Rostauflage nach innen gekantet, Rinnenboden und -wandung geschlossen, jedoch mit Perforation im Sohlbereich zum bauseitigen Ausstanzen für Anschlussstutzen DN/OD 75 oder DN/OD 100 und mit Anschlussmöglichkeit der STEELFIX REGULAR Einlaufbox, LxBxH 1000x115x100 mm, Art.-Nr. 66075
66074 | 4015458660740 | STEELFIX REGULAR 115 Rinne Typ 150, Edelstahl, BH 150 mm, 1 m | 1000 | 115 | 150 | 6.27 | 0 | ohne | Anfrage | Rinnenunterteil | 7 | STEELFIX REGULAR 115 Typ 150 - Rinnenunterteil, aus Edelstahl CNS 1.4301, begehbar und rollstuhlbefahrbar, Rostauflage nach innen gekantet, Rinnenboden und -wandung geschlossen, LxBxH 1000x115x150 mm, Art.-Nr. 66074
66073 | 4015458660733 | STEELFIX REGULAR 115 Rinne Typ 150, verzinkt, BH 150 mm, 1 m | 1000 | 115 | 150 | 6.06 | 0 | ohne | Anfrage | Rinnenunterteil | 7 | STEELFIX REGULAR 115 Typ 150 - Rinnenunterteil, aus korrosionsgeschütztem verzinktem Stahl, begehbar und rollstuhlbefahrbar, Rostauflage nach innen gekantet, Rinnenboden und -wandung geschlossen, LxBxH 1000x115x150 mm, Art.-Nr. 66073
66072 | 4015458660726 | STEELFIX REGULAR 115 Rinne Typ 100, Edelstahl, BH 100 mm, 1 m | 1000 | 115 | 100 | 5.08 | 0 | ohne | Anfrage | Rinnenunterteil | 7 | STEELFIX REGULAR 115 Typ 100 - Rinnenunterteil, aus Edelstahl CNS 1.4301, begehbar und rollstuhlbefahrbar, Rostauflage nach innen gekantet, Rinnenboden und -wandung geschlossen, LxBxH 1000x115x100 mm, Art.-Nr. 66072
66071 | 4015458660719 | STEELFIX REGULAR 115 Rinne Typ 100, verzinkt, BH 100 mm, 1 m | 1000 | 115 | 100 | 4.67 | 0 | ohne | Anfrage | Rinnenunterteil | 7 | STEELFIX REGULAR 115 Typ 100 - Rinnenunterteil, aus korrosionsgeschütztem verzinktem Stahl, begehbar und rollstuhlbefahrbar, Rostauflage nach innen gekantet, Rinnenboden und -wandung geschlossen, LxBxH 1000x115x100 mm, Art.-Nr. 66071
66070 | 4015458660702 | Aufschwemmsicherung, Edelstahl, STEELFIX REGULAR Typ 150 | 100 | 86 | 140 | 0.10 | 0 | ohne | 42.4 | Rinnenzubehör | 7 | STEELFIX REGULAR Typ 150 - Aufschwemmsicherung aus Edelstahl CNS 1.4301, zum bauseitigen Einclipsen (von außen) in die Zarge, 2 Stück pro Seite einclipsbar, Art.Nr. 66070
66069 | 4015458660696 | Aufschwemmsicherung, verzinkt, STEELFIX REGULAR Typ 150 | 100 | 86 | 140 | 0.10 | 0 | ohne | 28.3 | Rinnenzubehör | 7 | STEELFIX REGULAR Typ 150 - Aufschwemmsicherung aus korrosionsgeschütztem verzinktem Stahl, zum bauseitigen Einclipsen (von außen) in die Zarge, 2 Stück pro Seite einclipsbar, Art.Nr. 66069
66068 | 4015458660689 | Aufschwemmsicherung, Edelstahl, STEELFIX REGULAR Typ 100 | 100 | 86 | 90 | 0.07 | 0 | ohne | 36.7 | Rinnenzubehör | 7 | STEELFIX REGULAR Typ 100 - Aufschwemmsicherung aus Edelstahl CNS 1.4301, zum bauseitigen Einclipsen (von außen) in die Zarge, 2 Stück pro Seite einclipsbar, Art.Nr. 66068
66067 | 4015458660672 | Aufschwemmsicherung, verzinkt, STEELFIX REGULAR Typ 100 | 100 | 86 | 90 | 0.07 | 0 | ohne | 23.9 | Rinnenzubehör | 7 | STEELFIX REGULAR Typ 100 - Aufschwemmsicherung aus korrosionsgeschütztem verzinktem Stahl, zum bauseitigen Einclipsen (von außen) in die Zarge, 2 Stück pro Seite einclipsbar, Art.Nr. 66067
66066 | 4015458660665 | Aufschwemmsicherung, Edelstahl, STEELFIX REGULAR Typ 75 | 100 | 86 | 65 | 0.06 | 0 | ohne | 26.2 | Rinnenzubehör | 7 | STEELFIX REGULAR Typ 75 - Aufschwemmsicherung aus Edelstahl CNS 1.4301, zum bauseitigen Einclipsen (von außen) in die Zarge, 2 Stück pro Seite einclipsbar, Art.Nr. 66066
66065 | 4015458660658 | Aufschwemmsicherung, verzinkt, STEELFIX REGULAR Typ 75 | 100 | 86 | 65 | 0.06 | 0 | ohne | 17.2 | Rinnenzubehör | 7 | STEELFIX REGULAR Typ 75 - Aufschwemmsicherung aus korrosionsgeschütztem verzinktem Stahl, zum bauseitigen Einclipsen (von außen) in die Zarge, 2 Stück pro Seite einclipsbar, Art.Nr. 66065
66064 | 4015458660641 | Aufschwemmsicherung, Edelstahl, STEELFIX REGULAR Typ 45 | 100 | 86 | 35 | 0.05 | 0 | ohne | 26.2 | Rinnenzubehör | 7 | STEELFIX REGULAR Typ 45 - Aufschwemmsicherung aus Edelstahl CNS 1.4301, zum bauseitigen Einclipsen (von außen) in die Zarge, 2 Stück pro Seite einclipsbar, Art.Nr. 66064
66063 | 4015458660634 | Aufschwemmsicherung, verzinkt, STEELFIX REGULAR Typ 45 | 100 | 86 | 35 | 0.05 | 0 | ohne | 17.2 | Rinnenzubehör | 7 | STEELFIX REGULAR Typ 45 - Aufschwemmsicherung aus korrosionsgeschütztem verzinktem Stahl, zum bauseitigen Einclipsen (von außen) in die Zarge, 2 Stück pro Seite einclipsbar, Art.Nr. 66063
66062 | 4015458660627 | STEELFIX REGULAR 115 Rinne Typ 75 - Ablaufelement, Edelstahl, BH 75 mm, 1 m | 1000 | 115 | 75 | 4.05 | 0 | ohne | 239.5 | Rinnenunterteil | 7 | STEELFIX REGULAR 115 Typ 75 - Rinnenunterteil -Ablaufelement, aus Edelstahl CNS 1.4301, begehbar und rollstuhlbefahrbar, Rostauflage nach innen gekantet, Rinnenboden und -wandung geschlossen, jedoch mit Perforation im Sohlbereich zum bauseitigen Ausstanzen für Anschlussstutzen DN/OD 75 oder DN/OD 100 und mit Anschlussmöglichkeit der STEELFIX REGULAR Einlaufbox, LxBxH 1000x115x75 mm, Art.-Nr. 66062
66061 | 4015458660610 | STEELFIX REGULAR 115 Rinne Typ 75 - Ablaufelement, verzinkt, BH 75 mm, 1 m | 1000 | 115 | 75 | 2.72 | 0 | ohne | 115.6 | Rinnenunterteil | 7 | STEELFIX REGULAR 115 Typ 75 - Rinnenunterteil -Ablaufelement, aus korrosionsgeschütztem verzinktem Stahl, begehbar und rollstuhlbefahrbar, Rostauflage nach innen gekantet, Rinnenboden und -wandung geschlossen, jedoch mit Perforation im Sohlbereich zum bauseitigen Ausstanzen für Anschlussstutzen DN/OD 75 oder DN/OD 100 und mit Anschlussmöglichkeit der STEELFIX REGULAR Einlaufbox, LxBxH 1000x115x75 mm, Art.-Nr. 66061
66060 | 4015458660603 | STEELFIX REGULAR 115 Rinne Typ 45 - Ablaufelement, Edelstahl, BH 45 mm, 1 m | 1000 | 115 | 45 | 2.17 | 0 | ohne | 239.5 | Rinnenunterteil | 7 | STEELFIX REGULAR 115 Typ 45 - Rinnenunterteil -Ablaufelement, aus Edelstahl CNS 1.4301, begehbar und rollstuhlbefahrbar, Rostauflage nach innen gekantet, Rinnenboden und -wandung geschlossen, jedoch mit Perforation im Sohlbereich zum bauseitigen Ausstanzen für Anschlussstutzen DN/OD 75 und mit Anschlussmöglichkeit der STEELFIX REGULAR Einlaufbox, LxBxH 1000x115x45 mm, Art.-Nr. 66060
66059 | 4015458660597 | STEELFIX REGULAR 115 Rinne Typ 45 - Ablaufelement, verzinkt, BH 45 mm, 1 m | 1000 | 115 | 45 | 2.04 | 0 | ohne | 115.6 | Rinnenunterteil | 7 | STEELFIX REGULAR 115 Typ 45 - Rinnenunterteil -Ablaufelement, aus korrosionsgeschütztem verzinktem Stahl, begehbar und rollstuhlbefahrbar, Rostauflage nach innen gekantet, Rinnenboden und -wandung geschlossen, jedoch mit Perforation im Sohlbereich zum bauseitigen Ausstanzen für Anschlussstutzen DN/OD 75 und mit Anschlussmöglichkeit der STEELFIX REGULAR Einlaufbox, LxBxH 1000x115x45 mm, Art.-Nr. 66059
66058 | 4015458660580 | STEELFIX REGULAR 115 Rinne Typ 75, Edelstahl, BH 75 mm, 1 m | 1000 | 115 | 75 | 3.04 | 0 | ohne | 223 | Rinnenunterteil | 7 | STEELFIX REGULAR 115 Typ 75 - Rinnenunterteil, aus Edelstahl CNS 1.4301, begehbar und rollstuhlbefahrbar, Rostauflage nach innen gekantet, Rinnenboden und -wandung geschlossen, LxBxH 1000x115x75 mm, Art.-Nr. 66058
66057 | 4015458660573 | STEELFIX REGULAR 115 Rinne Typ 75, verzinkt, BH 75 mm, 1 m | 1000 | 115 | 75 | 2.76 | 0 | ohne | 99.1 | Rinnenunterteil | 7 | STEELFIX REGULAR 115 Typ 75 - Rinnenunterteil, aus korrosionsgeschütztem verzinktem Stahl, begehbar und rollstuhlbefahrbar, Rostauflage nach innen gekantet, Rinnenboden und -wandung geschlossen, LxBxH 1000x115x75 mm, Art.-Nr. 66057
66056 | 4015458660566 | STEELFIX REGULAR 115 Rinne Typ 45, Edelstahl, BH 45 mm, 1 m | 1000 | 115 | 45 | 2.28 | 0 | ohne | 223 | Rinnenunterteil | 7 | STEELFIX REGULAR 115 Typ 45 - Rinnenunterteil, aus Edelstahl CNS 1.4301, begehbar und rollstuhlbefahrbar, Rostauflage nach innen gekantet, Rinnenboden und -wandung geschlossen, LxBxH 1000x115x45 mm, Art.-Nr. 66056
66055 | 4015458660559 | STEELFIX REGULAR 115 Rinne Typ 45, verzinkt, BH 45 mm, 1 m | 1000 | 115 | 45 | 2.24 | 0 | ohne | 99.1 | Rinnenunterteil | 7 | STEELFIX REGULAR 115 Typ 45 - Rinnenunterteil, aus korrosionsgeschütztem verzinktem Stahl, begehbar und rollstuhlbefahrbar, Rostauflage nach innen gekantet, Rinnenboden und -wandung geschlossen, LxBxH 1000x115x45 mm, Art.-Nr. 66055
66034 | 4015458660344 | STEELFIX REGULAR 255 Rinne Typ 75 - Ablaufelement, Edelstahl, BH 75 mm, 1 m | 1000 | 255 | 75 | 3.37 | 0 | ohne | Anfrage | Rinnenunterteil | 7 | STEELFIX REGULAR 255 Typ 75 - Rinnenunterteil -Ablaufelement, aus Edelstahl CNS 1.4301, begehbar und rollstuhlbefahrbar, Rostauflage nach innen gekantet, Rinnenboden und -wandung geschlossen, jedoch mit Perforation im Sohlbereich zum bauseitigen Ausstanzen für Anschlussstutzen DN/OD 75 oder DN/OD 100 und mit Anschlussmöglichkeit der STEELFIX REGULAR Einlaufbox, LxBxH 1000x255x75 mm, Art.-Nr. 66034
66033 | 4015458660337 | STEELFIX REGULAR 255 Rinne Typ 75 - Ablaufelement, verzinkt, BH 75 mm, 1 m | 1000 | 255 | 75 | 3.37 | 0 | ohne | 225.8 | Rinnenunterteil | 7 | STEELFIX REGULAR 255 Typ 75 - Rinnenunterteil -Ablaufelement, aus korrosionsgeschütztem verzinktem Stahl, begehbar und rollstuhlbefahrbar, Rostauflage nach innen gekantet, Rinnenboden und -wandung geschlossen, jedoch mit Perforation im Sohlbereich zum bauseitigen Ausstanzen für Anschlussstutzen DN/OD 75 oder DN/OD 100 und mit Anschlussmöglichkeit der STEELFIX REGULAR Einlaufbox, LxBxH 1000x255x75 mm, Art.-Nr. 66033
66032 | 4015458660320 | STEELFIX REGULAR 255 Rinne Typ 45 - Ablaufelement, Edelstahl, BH 45 mm, 1 m | 1000 | 255 | 45 | 3.37 | 0 | ohne | Anfrage | Rinnenunterteil | 7 | STEELFIX REGULAR 255 Typ 45 - Rinnenunterteil -Ablaufelement, aus Edelstahl CNS 1.4301, begehbar und rollstuhlbefahrbar, Rostauflage nach innen gekantet, Rinnenboden und -wandung geschlossen, jedoch mit Perforation im Sohlbereich zum bauseitigen Ausstanzen für Anschlussstutzen DN/OD 75 oder DN/OD 100 und mit Anschlussmöglichkeit der STEELFIX REGULAR Einlaufbox, LxBxH 1000x255x45 mm, Art.-Nr. 66032
66031 | 4015458660313 | STEELFIX REGULAR 255 Rinne Typ 45 - Ablaufelement, verzinkt, BH 45 mm, 1 m | 1000 | 255 | 45 | 3.24 | 0 | ohne | 225.8 | Rinnenunterteil | 7 | STEELFIX REGULAR 255 Typ 45 - Rinnenunterteil -Ablaufelement, aus korrosionsgeschütztem verzinktem Stahl, begehbar und rollstuhlbefahrbar, Rostauflage nach innen gekantet, Rinnenboden und -wandung geschlossen, jedoch mit Perforation im Sohlbereich zum bauseitigen Ausstanzen für Anschlussstutzen DN/OD 75 oder DN/OD 100 und mit Anschlussmöglichkeit der STEELFIX REGULAR Einlaufbox, LxBxH 1000x255x45 mm, Art.-Nr. 66031
66030 | 4015458660306 | STEELFIX REGULAR 255 Rinne Typ 75, Edelstahl, BH 75 mm, 1 m | 1000 | 255 | 75 | 4.15 | 0 | ohne | Anfrage | Rinnenunterteil | 7 | STEELFIX REGULAR 255 Typ 75 - Rinnenunterteil, aus Edelstahl CNS 1.4301, begehbar und rollstuhlbefahrbar, Rostauflage nach innen gekantet, Rinnenboden und -wandung geschlossen, LxBxH 1000x255x75 mm, Art.-Nr. 66030
66029 | 4015458660290 | STEELFIX REGULAR 255 Rinne Typ 75, verzinkt, BH 75 mm, 1 m | 1000 | 255 | 75 | 4.01 | 0 | ohne | 209.3 | Rinnenunterteil | 7 | STEELFIX REGULAR 255 Typ 75 - Rinnenunterteil, aus korrosionsgeschütztem verzinktem Stahl, begehbar und rollstuhlbefahrbar, Rostauflage nach innen gekantet, Rinnenboden und -wandung geschlossen, LxBxH 1000x255x75 mm, Art.-Nr. 66029
66028 | 4015458660283 | STEELFIX REGULAR 255 Rinne Typ 45, Edelstahl, BH 45 mm, 1 m | 1000 | 255 | 45 | 3.44 | 0 | ohne | Anfrage | Rinnenunterteil | 7 | STEELFIX REGULAR 255 Typ 45 - Rinnenunterteil, aus Edelstahl CNS 1.4301, begehbar und rollstuhlbefahrbar, Rostauflage nach innen gekantet, Rinnenboden und -wandung geschlossen, LxBxH 1000x255x45 mm, Art.-Nr. 66028
66027 | 4015458660276 | STEELFIX REGULAR 255 Rinne Typ 45, verzinkt, BH 45 mm, 1 m | 1000 | 255 | 45 | 3.34 | 0 | ohne | 209.3 | Rinnenunterteil | 7 | STEELFIX REGULAR 255 Typ 45 - Rinnenunterteil, aus korrosionsgeschütztem verzinktem Stahl, begehbar und rollstuhlbefahrbar, Rostauflage nach innen gekantet, Rinnenboden und -wandung geschlossen, LxBxH 1000x255x45 mm, Art.-Nr. 66027
66026 | 4015458660269 | STEELFIX REGULAR 205 Rinne Typ 75 - Ablaufelement, Edelstahl, BH 75 mm, 1 m | 1000 | 205 | 75 | 3.71 | 0 | ohne | 378.8 | Rinnenunterteil | 7 | STEELFIX REGULAR 205 Typ 75 - Rinnenunterteil -Ablaufelement, aus Edelstahl CNS 1.4301, begehbar und rollstuhlbefahrbar, Rostauflage nach innen gekantet, Rinnenboden und -wandung geschlossen, jedoch mit Perforation im Sohlbereich zum bauseitigen Ausstanzen für Anschlussstutzen DN/OD 75 oder DN/OD 100 und mit Anschlussmöglichkeit der STEELFIX REGULAR Einlaufbox, LxBxH 1000x205x75 mm, Art.-Nr. 66026
66025 | 4015458660252 | STEELFIX REGULAR 205 Rinne Typ 75 - Ablaufelement, verzinkt, BH 75 mm, 1 m | 1000 | 205 | 75 | 3.38 | 0 | ohne | 177.5 | Rinnenunterteil | 7 | STEELFIX REGULAR 205 Typ 75 - Rinnenunterteil -Ablaufelement, aus korrosionsgeschütztem verzinktem Stahl, begehbar und rollstuhlbefahrbar, Rostauflage nach innen gekantet, Rinnenboden und -wandung geschlossen, jedoch mit Perforation im Sohlbereich zum bauseitigen Ausstanzen für Anschlussstutzen DN/OD 75 oder DN/OD 100 und mit Anschlussmöglichkeit der STEELFIX REGULAR Einlaufbox, LxBxH 1000x205x75 mm, Art.-Nr. 66025
66024 | 4015458660245 | STEELFIX REGULAR 205 Rinne Typ 45 - Ablaufelement, Edelstahl, BH 45 mm, 1 m | 1000 | 205 | 45 | 2.97 | 0 | ohne | 378.8 | Rinnenunterteil | 7 | STEELFIX REGULAR 205 Typ 45 - Rinnenunterteil -Ablaufelement, aus Edelstahl CNS 1.4301, begehbar und rollstuhlbefahrbar, Rostauflage nach innen gekantet, Rinnenboden und -wandung geschlossen, jedoch mit Perforation im Sohlbereich zum bauseitigen Ausstanzen für Anschlussstutzen DN/OD 75 oder DN/OD 100 und mit Anschlussmöglichkeit der STEELFIX REGULAR Einlaufbox, LxBxH 1000x205x45 mm, Art.-Nr. 66024
66023 | 4015458660238 | STEELFIX REGULAR 205 Rinne Typ 45 - Ablaufelement, verzinkt, BH 45 mm, 1 m | 1000 | 205 | 45 | 2.71 | 0 | ohne | 177.5 | Rinnenunterteil | 7 | STEELFIX REGULAR 205 Typ 45 - Rinnenunterteil -Ablaufelement, aus korrosionsgeschütztem verzinktem Stahl, begehbar und rollstuhlbefahrbar, Rostauflage nach innen gekantet, Rinnenboden und -wandung geschlossen, jedoch mit Perforation im Sohlbereich zum bauseitigen Ausstanzen für Anschlussstutzen DN/OD 75 oder DN/OD 100 und mit Anschlussmöglichkeit der STEELFIX REGULAR Einlaufbox, LxBxH 1000x205x45 mm, Art.-Nr. 66023
66022 | 4015458660221 | STEELFIX REGULAR 205 Rinne Typ 75, Edelstahl, BH 75 mm, 1 m | 1000 | 205 | 75 | 3.76 | 0 | ohne | 362.3 | Rinnenunterteil | 7 | STEELFIX REGULAR 205 Typ 75 - Rinnenunterteil, aus Edelstahl CNS 1.4301, begehbar und rollstuhlbefahrbar, Rostauflage nach innen gekantet, Rinnenboden und -wandung geschlossen, LxBxH 1000x205x75 mm, Art.-Nr. 66022
66021 | 4015458660214 | STEELFIX REGULAR 205 Rinne Typ 75, verzinkt, BH 75 mm, 1 m | 1000 | 205 | 75 | 3.45 | 0 | ohne | 161 | Rinnenunterteil | 7 | STEELFIX REGULAR 205 Typ 75 - Rinnenunterteil, aus korrosionsgeschütztem verzinktem Stahl, begehbar und rollstuhlbefahrbar, Rostauflage nach innen gekantet, Rinnenboden und -wandung geschlossen, LxBxH 1000x205x75 mm, Art.-Nr. 66021
66020 | 4015458660207 | STEELFIX REGULAR 205 Rinne Typ 45, Edelstahl, BH 45 mm, 1 m | 1000 | 205 | 45 | 3.05 | 0 | ohne | 362.3 | Rinnenunterteil | 7 | STEELFIX REGULAR 205 Typ 45 - Rinnenunterteil, aus Edelstahl CNS 1.4301, begehbar und rollstuhlbefahrbar, Rostauflage nach innen gekantet, Rinnenboden und -wandung geschlossen, LxBxH 1000x205x45 mm, Art.-Nr. 66020
66019 | 4015458660191 | STEELFIX REGULAR 205 Rinne Typ 45, verzinkt, BH 45 mm, 1 m | 1000 | 205 | 45 | 2.79 | 0 | ohne | 161 | Rinnenunterteil | 7 | STEELFIX REGULAR 205 Typ 45 - Rinnenunterteil, aus korrosionsgeschütztem verzinktem Stahl, begehbar und rollstuhlbefahrbar, Rostauflage nach innen gekantet, Rinnenboden und -wandung geschlossen, LxBxH 1000x205x45 mm, Art.-Nr. 66019
66018 | 4015458660184 | STEELFIX REGULAR 155 Rinne Typ 75 - Ablaufelement, Edelstahl, BH 75 mm, 1 m | 1000 | 155 | 75 | 3.20 | 0 | ohne | 306.4 | Rinnenunterteil | 7 | STEELFIX REGULAR 155 Typ 75 - Rinnenunterteil -Ablaufelement, aus Edelstahl CNS 1.4301, begehbar und rollstuhlbefahrbar, Rostauflage nach innen gekantet, Rinnenboden und -wandung geschlossen, jedoch mit Perforation im Sohlbereich zum bauseitigen Ausstanzen für Anschlussstutzen DN/OD 75 oder DN/OD 100 und mit Anschlussmöglichkeit der STEELFIX REGULAR Einlaufbox, LxBxH 1000x155x75 mm, Art.-Nr. 66018
66017 | 4015458660177 | STEELFIX REGULAR 155 Rinne Typ 75 - Ablaufelement, verzinkt, BH 75 mm, 1 m | 1000 | 155 | 75 | 3.19 | 0 | ohne | 145.3 | Rinnenunterteil | 7 | STEELFIX REGULAR 155 Typ 75 - Rinnenunterteil -Ablaufelement, aus korrosionsgeschütztem verzinktem Stahl, begehbar und rollstuhlbefahrbar, Rostauflage nach innen gekantet, Rinnenboden und -wandung geschlossen, jedoch mit Perforation im Sohlbereich zum bauseitigen Ausstanzen für Anschlussstutzen DN/OD 75 oder DN/OD 100 und mit Anschlussmöglichkeit der STEELFIX REGULAR Einlaufbox, LxBxH 1000x155x75 mm, Art.-Nr. 66017
66015 | 4015458660153 | STEELFIX REGULAR 155 Rinne Typ 45 - Ablaufelement, Edelstahl, BH 45 mm, 1 m | 1000 | 155 | 45 | 2.50 | 0 | ohne | 306.4 | Rinnenunterteil | 7 | STEELFIX REGULAR 155 Typ 45 - Rinnenunterteil -Ablaufelement, aus Edelstahl CNS 1.4301, begehbar und rollstuhlbefahrbar, Rostauflage nach innen gekantet, Rinnenboden und -wandung geschlossen, jedoch mit Perforation im Sohlbereich zum bauseitigen Ausstanzen für Anschlussstutzen DN/OD 75 oder DN/OD 100 und mit Anschlussmöglichkeit der STEELFIX REGULAR Einlaufbox, LxBxH 1000x155x45 mm, Art.-Nr. 66015
66014 | 4015458660146 | STEELFIX REGULAR 155 Rinne Typ 45 - Ablaufelement, verzinkt, BH 45 mm, 1 m | 1000 | 155 | 45 | 2.35 | 0 | ohne | 145.3 | Rinnenunterteil | 7 | STEELFIX REGULAR 155 Typ 45 - Rinnenunterteil -Ablaufelement, aus korrosionsgeschütztem verzinktem Stahl, begehbar und rollstuhlbefahrbar, Rostauflage nach innen gekantet, Rinnenboden und -wandung geschlossen, jedoch mit Perforation im Sohlbereich zum bauseitigen Ausstanzen für Anschlussstutzen DN/OD 75 oder DN/OD 100 und mit Anschlussmöglichkeit der STEELFIX REGULAR Einlaufbox, LxBxH 1000x155x45 mm, Art.-Nr. 66014
66013 | 4015458660139 | STEELFIX REGULAR 155 Rinne Typ 75, Edelstahl, BH 75 mm, 1 m | 1000 | 155 | 75 | 3.25 | 0 | ohne | 289.9 | Rinnenunterteil | 7 | STEELFIX REGULAR 155 Typ 75 - Rinnenunterteil, aus Edelstahl CNS 1.4301, begehbar und rollstuhlbefahrbar, Rostauflage nach innen gekantet, Rinnenboden und -wandung geschlossen, LxBxH 1000x155x75 mm, Art.-Nr. 66013
66012 | 4015458660122 | STEELFIX REGULAR 155 Rinne Typ 75, verzinkt, BH 75 mm, 1 m | 1000 | 155 | 75 | 3.22 | 0 | ohne | 128.8 | Rinnenunterteil | 7 | STEELFIX REGULAR 155 Typ 75 - Rinnenunterteil, aus korrosionsgeschütztem verzinktem Stahl, begehbar und rollstuhlbefahrbar, Rostauflage nach innen gekantet, Rinnenboden und -wandung geschlossen, LxBxH 1000x155x75 mm, Art.-Nr. 66012
66010 | 4015458660108 | STEELFIX REGULAR 155 Rinne Typ 45, Edelstahl, BH 45 mm, 1 m | 1000 | 155 | 45 | 2.60 | 0 | ohne | 289.9 | Rinnenunterteil | 7 | STEELFIX REGULAR 155 Typ 45 - Rinnenunterteil, aus Edelstahl CNS 1.4301, begehbar und rollstuhlbefahrbar, Rostauflage nach innen gekantet, Rinnenboden und -wandung geschlossen, LxBxH 1000x155x45 mm, Art.-Nr. 66010
66009 | 4015458660092 | STEELFIX REGULAR 155 Rinne Typ 45, verzinkt, BH 45 mm, 1 m | 1000 | 155 | 45 | 2.44 | 308 | Palette | 128.8 | Rinnenunterteil | 7 | STEELFIX REGULAR 155 Typ 45 - Rinnenunterteil, aus korrosionsgeschütztem verzinktem Stahl, begehbar und rollstuhlbefahrbar, Rostauflage nach innen gekantet, Rinnenboden und -wandung geschlossen, LxBxH 1000x155x45 mm, Art.-Nr. 66009
66008 | 4015458660085 | STEELFIX REGULAR 135 Rinne Typ 75 - Ablaufelement, Edelstahl, BH 75 mm, 1 m | 1000 | 135 | 75 | 2.95 | 208 | Palette | Anfrage | Rinnenunterteil | 7 | STEELFIX REGULAR 135 Typ 75 - Rinnenunterteil -Ablaufelement, aus Edelstahl CNS 1.4301, begehbar und rollstuhlbefahrbar, Rostauflage nach innen gekantet, Rinnenboden und -wandung geschlossen, jedoch mit Perforation im Sohlbereich zum bauseitigen Ausstanzen für Anschlussstutzen DN/OD 75 oder DN/OD 100 und mit Anschlussmöglichkeit der STEELFIX REGULAR Einlaufbox, LxBxH 1000x135x75 mm, Art.-Nr. 66008
66007 | 4015458660078 | STEELFIX REGULAR 135 Rinne Typ 75 - Ablaufelement, verzinkt, BH 75 mm, 1 m | 1000 | 135 | 75 | 3.06 | 208 | Palette | Anfrage | Rinnenunterteil | 7 | STEELFIX REGULAR 135 Typ 75 - Rinnenunterteil -Ablaufelement, aus korrosionsgeschütztem verzinktem Stahl, begehbar und rollstuhlbefahrbar, Rostauflage nach innen gekantet, Rinnenboden und -wandung geschlossen, jedoch mit Perforation im Sohlbereich zum bauseitigen Ausstanzen für Anschlussstutzen DN/OD 75 oder DN/OD 100 und mit Anschlussmöglichkeit der STEELFIX REGULAR Einlaufbox, LxBxH 1000x135x75 mm, Art.-Nr. 66007
66006 | 4015458660061 | STEELFIX REGULAR 135 Rinne Typ 45 - Ablaufelement, Edelstahl, BH 45 mm, 1 m | 1000 | 135 | 45 | 2.25 | 352 | Palette | Anfrage | Rinnenunterteil | 7 | STEELFIX REGULAR 135 Typ 45 - Rinnenunterteil -Ablaufelement, aus Edelstahl CNS 1.4301, begehbar und rollstuhlbefahrbar, Rostauflage nach innen gekantet, Rinnenboden und -wandung geschlossen, jedoch mit Perforation im Sohlbereich zum bauseitigen Ausstanzen für Anschlussstutzen DN/OD 75 oder DN/OD 100 und mit Anschlussmöglichkeit der STEELFIX REGULAR Einlaufbox, LxBxH 1000x135x45 mm, Art.-Nr. 66006
66005 | 4015458660054 | STEELFIX REGULAR 135 Rinne Typ 45 - Ablaufelement, verzinkt, BH 45 mm, 1 m | 1000 | 135 | 45 | 3.24 | 352 | Palette | Anfrage | Rinnenunterteil | 7 | STEELFIX REGULAR 135 Typ 45 - Rinnenunterteil -Ablaufelement, aus korrosionsgeschütztem verzinktem Stahl, begehbar und rollstuhlbefahrbar, Rostauflage nach innen gekantet, Rinnenboden und -wandung geschlossen, jedoch mit Perforation im Sohlbereich zum bauseitigen Ausstanzen für Anschlussstutzen DN/OD 75 oder DN/OD 100 und mit Anschlussmöglichkeit der STEELFIX REGULAR Einlaufbox, LxBxH 1000x135x45 mm, Art.-Nr. 66005
66004 | 4015458660047 | STEELFIX REGULAR 135 Rinne Typ 75, Edelstahl, BH 75 mm, 1 m | 1000 | 135 | 75 | 3.00 | 208 | Palette | Anfrage | Rinnenunterteil | 7 | STEELFIX REGULAR 135 Typ 75 - Rinnenunterteil, aus Edelstahl CNS 1.4301, begehbar und rollstuhlbefahrbar, Rostauflage nach innen gekantet, Rinnenboden und -wandung geschlossen, LxBxH 1000x135x75 mm, Art.-Nr. 66004
66003 | 4015458660030 | STEELFIX REGULAR 135 Rinne Typ 75, verzinkt, BH 75 mm, 1 m | 1000 | 135 | 75 | 3.10 | 0 | ohne | Anfrage | Rinnenunterteil | 7 | STEELFIX REGULAR 135 Typ 75 - Rinnenunterteil, aus korrosionsgeschütztem verzinktem Stahl, begehbar und rollstuhlbefahrbar, Rostauflage nach innen gekantet, Rinnenboden und -wandung geschlossen, LxBxH 1000x135x75 mm, Art.-Nr. 66003
66002 | 4015458660023 | STEELFIX REGULAR 135 Rinne Typ 45, Edelstahl, BH 45 mm, 1 m | 1000 | 135 | 45 | 2.32 | 352 | Palette | Anfrage | Rinnenunterteil | 7 | STEELFIX REGULAR 135 Typ 45 - Rinnenunterteil, aus Edelstahl CNS 1.4301, begehbar und rollstuhlbefahrbar, Rostauflage nach innen gekantet, Rinnenboden und -wandung geschlossen, LxBxH 1000x135x45 mm, Art.-Nr. 66002
66001 | 4015458660016 | STEELFIX REGULAR 135 Rinne Typ 45, verzinkt, BH 45 mm, 1 m | 1000 | 135 | 45 | 2.42 | 352 | Palette | Anfrage | Rinnenunterteil | 7 | STEELFIX REGULAR 135 Typ 45 - Rinnenunterteil, aus korrosionsgeschütztem verzinktem Stahl, begehbar und rollstuhlbefahrbar, Rostauflage nach innen gekantet, Rinnenboden und -wandung geschlossen, LxBxH 1000x135x45 mm, Art.-Nr. 66001
65599 | 4015458655999 | Knebel-Verschraubung zur Vandalismussicherung, für Längsstabrost, Edelstahl, Bedarf 2 Sets/lfdm., DACHFIX STEEL/STEELFIX REGULAR 115 | 111 | 20 | 20 | 0.05 | 10000 | Palette | 10.4 | Knebel | 7 | DACHFIX STEEL/STEELFIX REGULAR 115 -Knebel-Verschraubung zur Vandalismussicherung, Edelstahl CNS 1.4301, für Längsstabrost, Edelstahl, Bedarf 2 Sets/lfdm., Art.Nr. 65599
65598 | 4015458655982 | Knebel-Verschraubung zur Vandalismussicherung, für Längsstabrost, verzinkt, Bedarf 2 Sets/lfdm., DACHFIX STEEL/STEELFIX REGULAR 115 | 111 | 20 | 20 | 0.05 | 10000 | Palette | 6.3 | Knebel | 7 | DACHFIX STEEL/STEELFIX REGULAR 115 -Knebel-Verschraubung zur Vandalismussicherung, verzinkt, für Längsstabrost, verzinkt, Bedarf 2 Sets/lfdm., Art.Nr. 65598
65596 | 4015458655968 | Knebel-Verschraubung zur Vandalismussicherung, für Lochrost und Stegrost, Edelstahl, Bedarf 2 Sets/lfdm., DACHFIX STEEL/STEELFIX REGULAR 115 | 111 | 20 | 20 | 0.06 | 10000 | Palette | 10.4 | Knebel | 7 | DACHFIX STEEL/STEELFIX REGULAR 115 -Knebel-Verschraubung zur Vandalismussicherung, Edelstahl CNS 1.4301, für Lochrost und Stegrost, Edelstahl, Bedarf 2 Sets/lfdm., Art.Nr. 65596
65595 | 4015458655951 | Knebel-Verschraubung zur Vandalismussicherung, für Lochrost und Stegrost, verzinkt, Bedarf 2 Sets/lfdm., DACHFIX STEEL/STEELFIX REGULAR 115 | 111 | 20 | 20 | 0.06 | 10000 | Palette | 6.3 | Knebel | 7 | DACHFIX STEEL/STEELFIX REGULAR 115 -Knebel-Verschraubung zur Vandalismussicherung, verzinkt, für Lochrost und Stegrost, verzinkt, Bedarf 2 Sets/lfdm., Art.Nr. 65595
65593 | 4015458655937 | Knebel-Verschraubung zur Vandalismussicherung, Edelstahl, für Gitterrost und Längsstabrost Filigree, Bedarf 2 Sets/lfdm., DACHFIX STEEL/STEELFIX REGULAR 115 | 111 | 20 | 20 | 0.05 | 10000 | Palette | 10.4 | Knebel | 7 | DACHFIX STEEL/STEELFIX REGULAR 115 -Knebel-Verschraubung zur Vandalismussicherung, Edelstahl CNS 1.4301, für Gitterrost MW 30/10 mm, Edelstahl, und Längsstabrost Filigree, Bedarf 2 Sets/lfdm., Art.Nr. 65593
65592 | 4015458655920 | Knebel-Verschraubung zur Vandalismussicherung, für Gitterrost, verzinkt, Bedarf 2 Sets/lfdm., DACHFIX STEEL/STEELFIX REGULAR 115 | 111 | 20 | 20 | 0.06 | 10000 | Palette | 6.3 | Knebel | 7 | DACHFIX STEEL/STEELFIX REGULAR 115 -Knebel-Verschraubung zur Vandalismussicherung, verzinkt, für Gitterrost MW 30/10 mm, verzinkt, Bedarf 2 Sets/lfdm., Art.Nr. 65592
65590 | 4015458655906 | Steckverbinder/Knebel, Edelstahl, DACHFIX STEEL/STEELFIX REGULAR 205 | 203 | 20 | 20 | 0.10 | 130 | Karton | 12.2 | Knebel | 7 | DACHFIX STEEL/STEELFIX REGULAR 205 -Steckverbinder/Knebel, Edelstahl CNS 1.4301, für DACHFIX STEEL/STEELFIX REGULAR Typ 45/75/100/150 mm, Art.Nr. 65590
65589 | 4015458655890 | Steckverbinder/Knebel, verzinkt, DACHFIX STEEL/STEELFIX REGULAR 205 | 203 | 20 | 20 | 0.09 | 2 | Palette | 7.3 | Knebel | 7 | DACHFIX STEEL/STEELFIX REGULAR 205 -Steckverbinder/Knebel, verzinkt, für DACHFIX STEEL/STEELFIX REGULAR Typ 45/75/100/150 mm, Art.Nr. 65589
65588 | 4015458655883 | Steckverbinder/Knebel, Edelstahl, DACHFIX STEEL/STEELFIX REGULAR 155 | 153 | 20 | 20 | 0.07 | 250 | Karton | 10.6 | Knebel | 7 | DACHFIX STEEL/STEELFIX REGULAR 155 -Steckverbinder/Knebel, Edelstahl CNS 1.4301, für DACHFIX STEEL/STEELFIX REGULAR Typ 45/75/100/150 mm, Art.Nr. 65588
65587 | 4015458655876 | Steckverbinder/Knebel, verzinkt, DACHFIX STEEL/STEELFIX REGULAR 155 | 153 | 20 | 20 | 0.07 | 250 | Karton | 6.4 | Knebel | 7 | DACHFIX STEEL/STEELFIX REGULAR 155 -Steckverbinder/Knebel, verzinkt, für DACHFIX STEEL/STEELFIX REGULAR Typ 45/75/100/150 mm, Art.Nr. 65587
65586 | 4015458655869 | Steckverbinder/Knebel, Edelstahl, DACHFIX STEEL/STEELFIX REGULAR 135 | 132 | 20 | 20 | 0.06 | 250 | Karton | 9.3 | Knebel | 7 | DACHFIX STEEL/STEELFIX REGULAR 135 -Steckverbinder/Knebel, Edelstahl CNS 1.4301, für DACHFIX STEEL/STEELFIX REGULAR Typ 45/75/100/150 mm, Art.Nr. 65586
65585 | 4015458655852 | Steckverbinder/Knebel, verzinkt, DACHFIX STEEL/STEELFIX REGULAR 135 | 132 | 20 | 20 | 0.06 | 350 | Karton | 5.6 | Knebel | 7 | DACHFIX STEEL/STEELFIX REGULAR 135 -Steckverbinder/Knebel, verzinkt, für DACHFIX STEEL/STEELFIX REGULAR Typ 45/75/100/150 mm, Art.Nr. 65585
65583 | 4015458655838 | Stufenlose Höhenverstellung für DACHFIX STEEL 255 Typ 75/100/150, Edelstahl, Höhenverstellbarkeit Typ 75: 89-124 mm, Typ 100: 114-149 mm, Typ 150: 164-199 mm, Bedarf 2 Stück/lfdm. bzw. Rinnenelement | 45 | 248 | 56 | 0.35 | 40 | Karton | 56.4 | Rinnenzubehör | 7 | DACHFIX STEEL 255 Typ 75/100/150 -Stufenlose Höhenverstellung, Edelstahl CNS 1.4301, Bedarf 2 Stck./lfdm. bzw. Rinnenelement, Höhenverstellbarkeit Typ 75: 89-124 mm, Typ 100: 114-149 mm, Typ 150: 164-199 mm, Art.-Nr. 65583
65582 | 4015458655821 | Stufenlose Höhenverstellung für DACHFIX STEEL 255 Typ 75/100/150, verzinkt, Höhenverstellbarkeit Typ 75: 89-124 mm, Typ 100: 114-149 mm, Typ 150: 164-199 mm, Bedarf 2 Stück/lfdm. bzw. Rinnenelement | 45 | 248 | 56 | 0.35 | 40 | Karton | 44.7 | Rinnenzubehör | 7 | DACHFIX STEEL 255 Typ 75/100/150 -Stufenlose Höhenverstellung, verzinkt, Bedarf 2 Stck./lfdm. bzw. Rinnenelement, Höhenverstellbarkeit Typ 75: 89-124 mm, Typ 100: 114-149 mm, Typ 150: 164-199 mm, Art.-Nr. 65582
65580 | 4015458655807 | Stufenlose Höhenverstellung für DACHFIX STEEL 205 Typ 75/100/150, Edelstahl, Höhenverstellbarkeit Typ 75: 89-124 mm, Typ 100: 114-149 mm, Typ 150: 164-199 mm, Bedarf 2 Stück/lfdm. bzw. Rinnenelement | 45 | 198 | 56 | 0.28 | 0 | ohne | 51.2 | Rinnenzubehör | 7 | DACHFIX STEEL 205 Typ 75/100/150 -Stufenlose Höhenverstellung, Edelstahl CNS 1.4301, Bedarf 2 Stck./lfdm. bzw. Rinnenelement, Höhenverstellbarkeit Typ 75: 89-124 mm, Typ 100: 114-149 mm, Typ 150: 164-199 mm, Art.-Nr. 65580
65579 | 4015458655791 | Stufenlose Höhenverstellung für DACHFIX STEEL 205 Typ 75/100/150, verzinkt, Höhenverstellbarkeit Typ 75: 89-124 mm, Typ 100: 114-149 mm, Typ 150: 164-199 mm, Bedarf 2 Stück/lfdm. bzw. Rinnenelement | 45 | 198 | 56 | 0.29 | 50 | Karton | 40.7 | Rinnenzubehör | 7 | DACHFIX STEEL 205 Typ 75/100/150 -Stufenlose Höhenverstellung, verzinkt, Bedarf 2 Stck./lfdm. bzw. Rinnenelement, Höhenverstellbarkeit Typ 75: 89-124 mm, Typ 100: 114-149 mm, Typ 150: 164-199 mm, Art.-Nr. 65579
65577 | 4015458655777 | Stufenlose Höhenverstellung für DACHFIX STEEL 155 Typ 75/100/150, Edelstahl, Höhenverstellbarkeit Typ 75: 89-124 mm, Typ 100: 114-149 mm, Typ 150: 164-199 mm, Bedarf 2 Stück/lfdm. bzw. Rinnenelement | 45 | 148 | 56 | 0.22 | 50 | Karton | 51.2 | Rinnenzubehör | 7 | DACHFIX STEEL 155 Typ 75/100/150 -Stufenlose Höhenverstellung, Edelstahl CNS 1.4301, Bedarf 2 Stck./lfdm. bzw. Rinnenelement, Höhenverstellbarkeit Typ 75: 89-124 mm, Typ 100: 114-149 mm, Typ 150: 164-199 mm, Art.-Nr. 65577
65576 | 4015458655760 | Stufenlose Höhenverstellung für DACHFIX STEEL 155 Typ 75/100/150, verzinkt, Höhenverstellbarkeit Typ 75: 89-124 mm, Typ 100: 114-149 mm, Typ 150: 164-199 mm, Bedarf 2 Stück/lfdm. bzw. Rinnenelement | 45 | 148 | 56 | 0.22 | 50 | Karton | 40.7 | Rinnenzubehör | 7 | DACHFIX STEEL 155 Typ 75/100/150 -Stufenlose Höhenverstellung, verzinkt, Bedarf 2 Stck./lfdm. bzw. Rinnenelement, Höhenverstellbarkeit Typ 75: 89-124 mm, Typ 100: 114-149 mm, Typ 150: 164-199 mm, Art.-Nr. 65576
65574 | 4015458655746 | Stufenlose Höhenverstellung für DACHFIX STEEL 135 Typ 75/100/150, Edelstahl, Höhenverstellbarkeit Typ 75: 89-124 mm, Typ 100: 114-149 mm, Typ 150: 164-199 mm, Bedarf 2 Stück/lfdm. bzw. Rinnenelement | 45 | 108 | 56 | 0.19 | 0 | ohne | 48.2 | Rinnenzubehör | 7 | DACHFIX STEEL 135 Typ 75/100/150 -Stufenlose Höhenverstellung, Edelstahl CNS 1.4301, Bedarf 2 Stck./lfdm. bzw. Rinnenelement, Höhenverstellbarkeit Typ 75: 89-124 mm, Typ 100: 114-149 mm, Typ 150: 164-199 mm, Art.-Nr. 65574
65573 | 4015458655739 | Stufenlose Höhenverstellung für DACHFIX STEEL 135 Typ 75/100/150, verzinkt, Höhenverstellbarkeit Typ 75: 89-124 mm, Typ 100: 114-149 mm, Typ 150: 164-199 mm, Bedarf 2 Stück/lfdm. bzw. Rinnenelement | 45 | 108 | 56 | 0.19 | 0 | ohne | 40.5 | Rinnenzubehör | 7 | DACHFIX STEEL 135 Typ 75/100/150 -Stufenlose Höhenverstellung, verzinkt, Bedarf 2 Stck./lfdm. bzw. Rinnenelement, Höhenverstellbarkeit Typ 75: 89-124 mm, Typ 100: 114-149 mm, Typ 150: 164-199 mm, Art.-Nr. 65573
65571 | 4015458655715 | Stufenlose Höhenverstellung für DACHFIX STEEL 115 Typ 75/100/150, Edelstahl, Höhenverstellbarkeit Typ 75: 89-124 mm, Typ 100: 114-149 mm, Typ 150: 164-199 mm, Bedarf 2 Stück/lfdm. bzw. Rinnenelement | 45 | 108 | 56 | 0.17 | 70 | Karton | 45.7 | Rinnenzubehör | 7 | DACHFIX STEEL 115 Typ 75/100/150 -Stufenlose Höhenverstellung, Edelstahl CNS 1.4301, Bedarf 2 Stck./lfdm. bzw. Rinnenelement, Höhenverstellbarkeit Typ 75: 89-124 mm, Typ 100: 114-149 mm, Typ 150: 164-199 mm, Art.-Nr. 65571
65570 | 4015458655708 | Stufenlose Höhenverstellung für DACHFIX STEEL 115 Typ 75/100/150, verzinkt, Höhenverstellbarkeit Typ 75: 89-124 mm, Typ 100: 114-149 mm, Typ 150: 164-199 mm, Bedarf 2 Stück/lfdm. bzw. Rinnenelement | 45 | 108 | 56 | 0.19 | 80 | Karton | 37.9 | Rinnenzubehör | 7 | DACHFIX STEEL 115 Typ 75/100/150 -Stufenlose Höhenverstellung, verzinkt, Bedarf 2 Stck./lfdm. bzw. Rinnenelement, Höhenverstellbarkeit Typ 75: 89-124 mm, Typ 100: 114-149 mm, Typ 150: 164-199 mm, Art.-Nr. 65570
65563 | 4015458655630 | Stufenlose Höhenverstellung für DACHFIX STEEL 255 Typ 45, Edelstahl, Höhenverstellbarkeit 59-74 mm, Bedarf 2 Stück/lfdm. bzw. Rinnenelement | 45 | 248 | 36 | 0.32 | 40 | Karton | 56.4 | Rinnenzubehör | 7 | DACHFIX STEEL 255 Typ 45 - Stufenlose Höhenverstellung, Edelstahl CNS 1.4301, Bedarf 2 Stck./lfdm. bzw. Rinnenelement, Höhenverstellbarkeit Typ 45: 59-74 mm, Art.-Nr. 65563
65562 | 4015458655623 | Stufenlose Höhenverstellung für DACHFIX STEEL 255 Typ 45, verzinkt, Höhenverstellbarkeit 59-74 mm, Bedarf 2 Stück/lfdm. bzw. Rinnenelement | 45 | 248 | 36 | 0.33 | 30 | Karton | 44.7 | Rinnenzubehör | 7 | DACHFIX STEEL 255 Typ 45 - Stufenlose Höhenverstellung, verzinkt, Bedarf 2 Stck./lfdm. bzw. Rinnenelement, Höhenverstellbarkeit Typ 45: 59-74 mm, Art.-Nr. 65562
65560 | 4015458655609 | Stufenlose Höhenverstellung für DACHFIX STEEL 205 Typ 45, Edelstahl, Höhenverstellbarkeit 59-74 mm, Bedarf 2 Stück/lfdm. bzw. Rinnenelement | 45 | 198 | 36 | 0.26 | 0 | ohne | 51.2 | Rinnenzubehör | 7 | DACHFIX STEEL 205 Typ 45 - Stufenlose Höhenverstellung, Edelstahl CNS 1.4301, Bedarf 2 Stck./lfdm. bzw. Rinnenelement, Höhenverstellbarkeit Typ 45: 59-74 mm, Art.-Nr. 65560
65559 | 4015458655593 | Stufenlose Höhenverstellung für DACHFIX STEEL 205 Typ 45, verzinkt, Höhenverstellbarkeit 59-74 mm, Bedarf 2 Stück/lfdm. bzw. Rinnenelement | 45 | 198 | 36 | 0.27 | 65 | Karton | 40.7 | Rinnenzubehör | 7 | DACHFIX STEEL 205 Typ 45 - Stufenlose Höhenverstellung, verzinkt, Bedarf 2 Stck./lfdm. bzw. Rinnenelement, Höhenverstellbarkeit Typ 45: 59-74 mm, Art.-Nr. 65559
65557 | 4015458655579 | Stufenlose Höhenverstellung für DACHFIX STEEL 155 Typ 45, Edelstahl, Höhenverstellbarkeit 59-74 mm, Bedarf 2 Stück/lfdm. bzw. Rinnenelement | 45 | 148 | 36 | 0.21 | 50 | Karton | 51.2 | Rinnenzubehör | 7 | DACHFIX STEEL 155 Typ 45 - Stufenlose Höhenverstellung, Edelstahl CNS 1.4301, Bedarf 2 Stck./lfdm. bzw. Rinnenelement, Höhenverstellbarkeit Typ 45: 59-74 mm, Art.-Nr. 65557
65556 | 4015458655562 | Stufenlose Höhenverstellung für DACHFIX STEEL 155 Typ 45, verzinkt, Höhenverstellbarkeit 59-74 mm, Bedarf 2 Stück/lfdm. bzw. Rinnenelement | 45 | 148 | 36 | 0.21 | 85 | Karton | 40.7 | Rinnenzubehör | 7 | DACHFIX STEEL 155 Typ 45 - Stufenlose Höhenverstellung, verzinkt, Bedarf 2 Stck./lfdm. bzw. Rinnenelement, Höhenverstellbarkeit Typ 45: 59-74 mm, Art.-Nr. 65556
65554 | 4015458655548 | Stufenlose Höhenverstellung für DACHFIX STEEL 135 Typ 45, Edelstahl, Höhenverstellbarkeit 59-74 mm, Bedarf 2 Stück/lfdm. bzw. Rinnenelement | 45 | 108 | 36 | 0.17 | 0 | ohne | 48.2 | Rinnenzubehör | 7 | DACHFIX STEEL 135 Typ 45 - Stufenlose Höhenverstellung, Edelstahl CNS 1.4301, Bedarf 2 Stck./lfdm. bzw. Rinnenelement, Höhenverstellbarkeit Typ 45: 59-74 mm, Art.-Nr. 65554
65553 | 4015458655531 | Stufenlose Höhenverstellung für DACHFIX STEEL 135 Typ 45, verzinkt, Höhenverstellbarkeit 59-74 mm, Bedarf 2 Stück/lfdm. bzw. Rinnenelement | 45 | 108 | 36 | 0.17 | 0 | ohne | 40.5 | Rinnenzubehör | 7 | DACHFIX STEEL 135 Typ 45 - Stufenlose Höhenverstellung, verzinkt, Bedarf 2 Stck./lfdm. bzw. Rinnenelement, Höhenverstellbarkeit Typ 45: 59-74 mm, Art.-Nr. 65553
65551 | 4015458655517 | Stufenlose Höhenverstellung für DACHFIX STEEL 115 Typ 45, Edelstahl, Höhenverstellbarkeit 59-74 mm Bedarf 2 Stück/lfdm. bzw. Rinnenelement | 45 | 108 | 36 | 0.16 | 110 | Karton | 45.7 | Rinnenzubehör | 7 | DACHFIX STEEL 115 Typ 45 - Stufenlose Höhenverstellung, Edelstahl CNS 1.4301, Bedarf 2 Stck./lfdm. bzw. Rinnenelement, Höhenverstellbarkeit Typ 45: 59-74 mm, Art.-Nr. 65551
65550 | 4015458655500 | Stufenlose Höhenverstellung für DACHFIX STEEL 115 Typ 45, verzinkt, Höhenverstellbarkeit: 59-74 mm, Bedarf 2 Stück/lfdm. bzw. Rinnenelement | 45 | 108 | 36 | 0.16 | 110 | Karton | 37.9 | Rinnenzubehör | 7 | DACHFIX STEEL 115 Typ 45 - Stufenlose Höhenverstellung, verzinkt, Bedarf 2 Stck./lfdm. bzw. Rinnenelement, Höhenverstellbarkeit Typ 45: 59-74 mm, Art.-Nr. 65550
65495 | 4015458654954 | Stirnwand, Edelstahl, DACHFIX STEEL/STEELFIX REGULAR 255 Typ 150 | - | 255 | 150 | 0.36 | 30 | Karton | 24.8 | Stirnwand | 7 | DACHFIX STEEL/STEELFIX REGULAR 255 Typ 150 -Stirnwand mit 3-fachem Klicksystem, Edelstahl, Art.Nr. 65495
65494 | 4015458654947 | Stirnwand, verzinkt, DACHFIX STEEL/STEELFIX REGULAR 255 Typ 150 | - | 255 | 150 | 0.36 | 30 | Karton | 16.2 | Stirnwand | 7 | DACHFIX STEEL/STEELFIX REGULAR 255 Typ 150 -Stirnwand mit 3-fachem Klicksystem, verzinkt, Art.Nr. 65494
65493 | 4015458654930 | DACHFIX STEEL 255 Rinne Typ 150, höhenverstellbar, Edelstahl, Höhenverstellbereich 164-199 mm, 0,5 m | 500 | 255 | 164 | 4.51 | 360 | Palette | 304.1 | Rinnenunterteil | 7 | DACHFIX STEEL 255 Typ 150 - Rinnenunterteil mit stufenloser Höhenverstellung, aus Edelstahl CNS 1.4301, begehbar und rollstuhlbefahrbar, Rostauflage nach innen gekantet, im Seiten- und Sohlbereich perforiert, mit Anschlussmöglichkeit im Sohlbereich für Anschlussstutzen DN/OD 75 oder DN/OD 100 sowie 4-fache Anschlussmöglichkeit im Seitenbereich für Stichkanal, inkl. 2-facher Mauerankerfunktion, inkl. 2 Stck. Verstellsets/0,5 m-Stück, Höhenverstellbarkeit 164-199 mm, LxBxH 500x255x164-199 mm, Art.-Nr. 65493
65490 | 4015458654909 | DACHFIX STEEL 255 Rinne Typ 150, Edelstahl, BH 150 mm, 0,5 m | 500 | 255 | 150 | 3.82 | 112 | Palette | 202.1 | Rinnenunterteil | 7 | DACHFIX STEEL 255 Typ 150 - Rinnenunterteil, aus Edelstahl CNS 1.4301, begehbar und rollstuhlbefahrbar, Rostauflage nach innen gekantet, im Seiten- und Sohlbereich perforiert, mit Anschlussmöglichkeit im Sohlbereich für Anschlussstutzen DN/OD 75 oder DN/OD 100 sowie 4-fache Anschlussmöglichkeit im Seitenbereich für Stichkanal, inkl. 2-facher Mauerankerfunktion, LxBxH 500x255x150 mm, Art.-Nr. 65490
65488 | 4015458654886 | DACHFIX STEEL 255 Rinne Typ 150, höhenverstellbar, Edelstahl, Höhenverstellbereich 164-199 mm, 1 m | 1000 | 255 | 164 | 8.25 | 360 | Palette | 369.2 | Rinnenunterteil | 7 | DACHFIX STEEL 255 Typ 150 - Rinnenunterteil mit stufenloser Höhenverstellung, aus Edelstahl CNS 1.4301, begehbar und rollstuhlbefahrbar, Rostauflage nach innen gekantet, im Seiten- und Sohlbereich perforiert, mit Anschlussmöglichkeit im Sohlbereich für Anschlussstutzen DN/OD 75 oder DN/OD 100 sowie 8-fache Anschlussmöglichkeit im Seitenbereich für Stichkanal, inkl. 4-facher Mauerankerfunktion, inkl. 2 Stck. Verstellsets/1 m-Stück, Höhenverstellbarkeit 164-199 mm, LxBxH 1000x255x164-199 mm, Art.-Nr. 65488
65485 | 4015458654855 | DACHFIX STEEL 255 Rinne Typ 150, Edelstahl, BH 150 mm, 1 m | 1000 | 255 | 150 | 7.57 | 56 | Palette | 269.5 | Rinnenunterteil | 7 | DACHFIX STEEL 255 Typ 150 - Rinnenunterteil, aus Edelstahl CNS 1.4301, begehbar und rollstuhlbefahrbar, Rostauflage nach innen gekantet, im Seiten- und Sohlbereich perforiert, mit Anschlussmöglichkeit im Sohlbereich für Anschlussstutzen DN/OD 75 oder DN/OD 100 sowie 8-fache Anschlussmöglichkeit im Seitenbereich für Stichkanal, inkl. 4-facher Mauerankerfunktion, LxBxH 1000x255x150 mm, Art.-Nr. 65485
65483 | 4015458654831 | DACHFIX STEEL 255 Rinne Typ 150, höhenverstellbar, verzinkt, Höhenverstellbereich 164-199 mm, 0,5 m | 500 | 255 | 164 | 4.48 | 360 | Palette | 200.9 | Rinnenunterteil | 7 | DACHFIX STEEL 255 Typ 150 - Rinnenunterteil mit stufenloser Höhenverstellung, aus korrosionsgeschütztem verzinkten Stahl, begehbar und rollstuhlbefahrbar, Rostauflage nach innen gekantet, im Seiten- und Sohlbereich perforiert, mit Anschlussmöglichkeit im Sohlbereich für Anschlussstutzen DN/OD 75 oder DN/OD 100 sowie 4-fache Anschlussmöglichkeit im Seitenbereich für Stichkanal, inkl. 2-facher Mauerankerfunktion, inkl. 2 Stck. Verstellsets/0,5 m-Stück, Höhenverstellbarkeit 164-199 mm, LxBxH 500x255x164-199 mm, Art.-Nr. 65483
65480 | 4015458654800 | DACHFIX STEEL 255 Rinne Typ 150, verzinkt, BH 150 mm, 0,5 m | 500 | 255 | 150 | 3.79 | 112 | Palette | 118.6 | Rinnenunterteil | 7 | DACHFIX STEEL 255 Typ 150 - Rinnenunterteil, aus korrosionsgeschütztem verzinkten Stahl, begehbar und rollstuhlbefahrbar, Rostauflage nach innen gekantet, im Seiten- und Sohlbereich perforiert, mit Anschlussmöglichkeit im Sohlbereich für Anschlussstutzen DN/OD 75 oder DN/OD 100 sowie 4-fache Anschlussmöglichkeit im Seitenbereich für Stichkanal, inkl. 2-facher Mauerankerfunktion, LxBxH 500x255x150 mm, Art.-Nr. 65480
65479 | 4015458654794 | Längsstabrost Stababstand 15,5 mm, Edelstahl, Stabstärke 3 mm, Kl. A 15, DACHFIX POINT Kontrollschacht 40/40 | 390 | 390 | 20 | 5.20 | 204 | Palette | 600.8 | Abdeckung | 7 | DACHFIX POINT Kontrollschacht 40/40 - Längsstabrost, Stababstand 15,5 mm, Edelstahl CNS 1.4301, Stabstärke 3 mm, Belastungsklasse A 15, optional verschraubbar, Länge x Breite = 390 x 390 mm, Art.-Nr. 65479
65478 | 4015458654787 | DACHFIX STEEL 255 Rinne Typ 150, höhenverstellbar, verzinkt, Höhenverstellbereich 164-199 mm, 1 m | 1000 | 255 | 164 | 8.17 | 0 | ohne | 239.1 | Rinnenunterteil | 7 | DACHFIX STEEL 255 Typ 150 - Rinnenunterteil mit stufenloser Höhenverstellung, aus korrosionsgeschütztem verzinkten Stahl, begehbar und rollstuhlbefahrbar, Rostauflage nach innen gekantet, im Seiten- und Sohlbereich perforiert, mit Anschlussmöglichkeit im Sohlbereich für Anschlussstutzen DN/OD 75 oder DN/OD 100 sowie 8-fache Anschlussmöglichkeit im Seitenbereich für Stichkanal, inkl. 4-facher Mauerankerfunktion, inkl. 2 Stck. Verstellsets/1 m-Stück, Höhenverstellbarkeit 164-199 mm, LxBxH 1000x255x164-199 mm, Art.-Nr. 65478
65477 | 4015458654770 | Gitterrost MW 30/10 mm, Edelstahl, Kl. A 15, DACHFIX POINT Kontrollschacht 40/40 | 390 | 390 | 20 | 3.58 | 204 | Palette | 288.2 | Abdeckung | 7 | DACHFIX POINT Kontrollschacht 40/40 - Gitterrost, MW 30/10 mm, Edelstahl CNS 1.4301, Belastungsklasse A 15, optional verschraubbar, keine Unterbrechung des Maschenbildes, Länge x Breite = 390 x 390 mm, Art.-Nr. 65477
65475 | 4015458654756 | DACHFIX STEEL 255 Rinne Typ 150, verzinkt, BH 150 mm, 1 m | 1000 | 255 | 150 | 7.36 | 56 | Palette | 158.1 | Rinnenunterteil | 7 | DACHFIX STEEL 255 Typ 150 - Rinnenunterteil, aus korrosionsgeschütztem verzinkten Stahl, begehbar und rollstuhlbefahrbar, Rostauflage nach innen gekantet, im Seiten- und Sohlbereich perforiert, mit Anschlussmöglichkeit im Sohlbereich für Anschlussstutzen DN/OD 75 oder DN/OD 100 sowie 8-fache Anschlussmöglichkeit im Seitenbereich für Stichkanal, inkl. 4-facher Mauerankerfunktion, LxBxH 1000x255x150 mm, Art.-Nr. 65475
65473 | 4015458654732 | Aufstockrahmenelement 40/40 Typ 150 als Kontrollschacht der Bauhöhe 150 mm, Edelstahl, Kl. A 15, DACHFIX POINT Kontrollschacht 40/40 Typ 150 | 400 | 400 | 150 | 2.14 | 30 | Palette | 587.9 | Rinnenunterteil | 7 | DACHFIX POINT Kontrollschacht 40/40 Typ 150 - Aufstockrahmenelement als Kontrollschacht der Bauhöhe 150 mm, Edelstahl CNS 1.4301, Belastungsklasse A 15, mit Anschlussmöglichkeit eines Stichkanals, L/B/H 400x400x150 mm, Art.Nr. 65473
65472 | 4015458654725 | Aufstockrahmenelement 40/40 Typ 70 als Kontrollschacht der Bauhöhe 70 mm, Edelstahl, Kl. A 15, DACHFIX POINT Kontrollschacht 40/40 Typ 70 | 400 | 400 | 70 | 1.27 | 60 | Palette | 489.4 | Rinnenunterteil | 7 | DACHFIX POINT Kontrollschacht 40/40 Typ 70 - Aufstockrahmenelement als Kontrollschacht der Bauhöhe 70 mm, Edelstahl CNS 1.4301, Belastungsklasse A 15, mit Anschlussmöglichkeit eines Stichkanals, L/B/H 400x400x70 mm, Art.Nr. 65472
65471 | 4015458654718 | Aufstockrahmenelement 40/40 Typ 55 als Kontrollschacht der Bauhöhe 55 mm, Edelstahl, Kl. A 15, DACHFIX POINT Kontrollschacht 40/40 Typ 55 | 400 | 400 | 55 | 1.12 | 60 | Palette | 467.7 | Rinnenunterteil | 7 | DACHFIX POINT Kontrollschacht 40/40 Typ 55 - Aufstockrahmenelement als Kontrollschacht der Bauhöhe 55 mm, Edelstahl CNS 1.4301, Belastungsklasse A 15, mit Anschlussmöglichkeit eines Stichkanals, L/B/H 400x400x55 mm, Art.Nr. 65471
65470 | 4015458654701 | Stirnwand, Edelstahl, DACHFIX STEEL/STEELFIX REGULAR 255 Typ 100 | - | 255 | 100 | 0.24 | 40 | Karton | 22 | Stirnwand | 7 | DACHFIX STEEL/STEELFIX REGULAR 255 Typ 100 -Stirnwand mit 3-fachem Klicksystem, Edelstahl, Art.Nr. 65470
65469 | 4015458654695 | Stirnwand, verzinkt, DACHFIX STEEL/STEELFIX REGULAR 255 Typ 100 | - | 255 | 100 | 0.24 | 40 | Karton | 14.6 | Stirnwand | 7 | DACHFIX STEEL/STEELFIX REGULAR 255 Typ 100 -Stirnwand mit 3-fachem Klicksystem, verzinkt, Art.Nr. 65469
65468 | 4015458654688 | DACHFIX STEEL 255 Rinne Typ 100, höhenverstellbar, Edelstahl, Höhenverstellbereich 114-149 mm, 0,5 m | 500 | 255 | 114 | 3.92 | 360 | Palette | 281.9 | Rinnenunterteil | 7 | DACHFIX STEEL 255 Typ 100 - Rinnenunterteil mit stufenloser Höhenverstellung, aus Edelstahl CNS 1.4301, begehbar und rollstuhlbefahrbar, Rostauflage nach innen gekantet, im Seiten- und Sohlbereich perforiert, mit Anschlussmöglichkeit im Sohlbereich für Anschlussstutzen DN/OD 75 oder DN/OD 100 sowie 4-fache Anschlussmöglichkeit im Seitenbereich für Stichkanal, inkl. 2-facher Mauerankerfunktion, inkl. 2 Stck. Verstellsets/0,5 m-Stück, Höhenverstellbarkeit 114-149 mm, LxBxH 500x255x114-149 mm, Art.-Nr. 65468
65465 | 4015458654657 | DACHFIX STEEL 255 Rinne Typ 100, Edelstahl, BH 100 mm, 0,5 m | 500 | 255 | 100 | 3.22 | 160 | Palette | 182.6 | Rinnenunterteil | 7 | DACHFIX STEEL 255 Typ 100 - Rinnenunterteil, aus Edelstahl CNS 1.4301, begehbar und rollstuhlbefahrbar, Rostauflage nach innen gekantet, im Seiten- und Sohlbereich perforiert, mit Anschlussmöglichkeit im Sohlbereich für Anschlussstutzen DN/OD 75 oder DN/OD 100 sowie 4-fache Anschlussmöglichkeit im Seitenbereich für Stichkanal, inkl. 2-facher Mauerankerfunktion, LxBxH 500x255x100 mm, Art.-Nr. 65465
65463 | 4015458654633 | DACHFIX STEEL 255 Rinne Typ 100, höhenverstellbar, Edelstahl, Höhenverstellbereich 114-149 mm, 1 m | 1000 | 255 | 114 | 6.81 | 360 | Palette | 340.1 | Rinnenunterteil | 7 | DACHFIX STEEL 255 Typ 100 - Rinnenunterteil mit stufenloser Höhenverstellung, aus Edelstahl CNS 1.4301, begehbar und rollstuhlbefahrbar, Rostauflage nach innen gekantet, im Seiten- und Sohlbereich perforiert, mit Anschlussmöglichkeit im Sohlbereich für Anschlussstutzen DN/OD 75 oder DN/OD 100 sowie 8-fache Anschlussmöglichkeit im Seitenbereich für Stichkanal, inkl. 4-facher Mauerankerfunktion, inkl. 2 Stck. Verstellsets/1 m-Stück, Höhenverstellbarkeit 114-149 mm, LxBxH 1000x255x114-149 mm, Art.-Nr. 65463
65460 | 4015458654602 | DACHFIX STEEL 255 Rinne Typ 100, Edelstahl, BH 100 mm, 1 m | 1000 | 255 | 100 | 6.24 | 80 | Palette | 243.5 | Rinnenunterteil | 7 | DACHFIX STEEL 255 Typ 100 - Rinnenunterteil, aus Edelstahl CNS 1.4301, begehbar und rollstuhlbefahrbar, Rostauflage nach innen gekantet, im Seiten- und Sohlbereich perforiert, mit Anschlussmöglichkeit im Sohlbereich für Anschlussstutzen DN/OD 75 oder DN/OD 100 sowie 8-fache Anschlussmöglichkeit im Seitenbereich für Stichkanal, inkl. 4-facher Mauerankerfunktion, LxBxH 1000x255x100 mm, Art.-Nr. 65460
65458 | 4015458654589 | DACHFIX STEEL 255 Rinne Typ 100, höhenverstellbar, verzinkt, Höhenverstellbereich 114-149 mm, 0,5 m | 500 | 255 | 114 | 3.89 | 360 | Palette | 192.2 | Rinnenunterteil | 7 | DACHFIX STEEL 255 Typ 100 - Rinnenunterteil mit stufenloser Höhenverstellung, aus korrosionsgeschütztem verzinkten Stahl, begehbar und rollstuhlbefahrbar, Rostauflage nach innen gekantet, im Seiten- und Sohlbereich perforiert, mit Anschlussmöglichkeit im Sohlbereich für Anschlussstutzen DN/OD 75 oder DN/OD 100 sowie 4-fache Anschlussmöglichkeit im Seitenbereich für Stichkanal, inkl. 2-facher Mauerankerfunktion, inkl. 2 Stck. Verstellsets/0,5 m-Stück, Höhenverstellbarkeit 114-149 mm, LxBxH 500x255x114-149 mm, Art.-Nr. 65458
65455 | 4015458654558 | DACHFIX STEEL 255 Rinne Typ 100, verzinkt, BH 100 mm, 0,5 m | 500 | 255 | 100 | 3.20 | 160 | Palette | 111.9 | Rinnenunterteil | 7 | DACHFIX STEEL 255 Typ 100 - Rinnenunterteil, aus korrosionsgeschütztem verzinkten Stahl, begehbar und rollstuhlbefahrbar, Rostauflage nach innen gekantet, im Seiten- und Sohlbereich perforiert, mit Anschlussmöglichkeit im Sohlbereich für Anschlussstutzen DN/OD 75 oder DN/OD 100 sowie 4-fache Anschlussmöglichkeit im Seitenbereich für Stichkanal, inkl. 2-facher Mauerankerfunktion, LxBxH 500x255x100 mm, Art.-Nr. 65455
65453 | 4015458654534 | DACHFIX STEEL 255 Rinne Typ 100, höhenverstellbar, verzinkt, Höhenverstellbereich 114-149 mm, 1 m | 1000 | 255 | 114 | 6.93 | 0 | ohne | 227.9 | Rinnenunterteil | 7 | DACHFIX STEEL 255 Typ 100 - Rinnenunterteil mit stufenloser Höhenverstellung, aus korrosionsgeschütztem verzinkten Stahl, begehbar und rollstuhlbefahrbar, Rostauflage nach innen gekantet, im Seiten- und Sohlbereich perforiert, mit Anschlussmöglichkeit im Sohlbereich für Anschlussstutzen DN/OD 75 oder DN/OD 100 sowie 8-fache Anschlussmöglichkeit im Seitenbereich für Stichkanal, inkl. 4-facher Mauerankerfunktion, inkl. 2 Stck. Verstellsets/1 m-Stück, Höhenverstellbarkeit 114-149 mm, LxBxH 1000x255x114-149 mm, Art.-Nr. 65453
65450 | 4015458654503 | DACHFIX STEEL 255 Rinne Typ 100, verzinkt, BH 100 mm, 1 m | 1000 | 255 | 100 | 6.34 | 80 | Palette | 149.2 | Rinnenunterteil | 7 | DACHFIX STEEL 255 Typ 100 - Rinnenunterteil, aus korrosionsgeschütztem verzinkten Stahl, begehbar und rollstuhlbefahrbar, Rostauflage nach innen gekantet, im Seiten- und Sohlbereich perforiert, mit Anschlussmöglichkeit im Sohlbereich für Anschlussstutzen DN/OD 75 oder DN/OD 100 sowie 8-fache Anschlussmöglichkeit im Seitenbereich für Stichkanal, inkl. 4-facher Mauerankerfunktion, LxBxH 1000x255x100 mm, Art.-Nr. 65450
65445 | 4015458654459 | Stirnwand, Edelstahl, DACHFIX STEEL/STEELFIX REGULAR 255 Typ 75 | - | 255 | 75 | 0.21 | 50 | Karton | 19.4 | Stirnwand | 7 | DACHFIX STEEL/STEELFIX REGULAR 255 Typ 75 -Stirnwand mit 3-fachem Klicksystem, Edelstahl, Art.Nr. 65445
65444 | 4015458654442 | Stirnwand, verzinkt, DACHFIX STEEL/STEELFIX REGULAR 255 Typ 75 | - | 255 | 75 | 0.18 | 50 | Karton | 13 | Stirnwand | 7 | DACHFIX STEEL/STEELFIX REGULAR 255 Typ 75 -Stirnwand mit 3-fachem Klicksystem, verzinkt, Art.Nr. 65444
65443 | 4015458654435 | DACHFIX STEEL 255 Rinne Typ 75, höhenverstellbar, Edelstahl, Höhenverstellbereich 89-124 mm, 0,5 m | 500 | 255 | 89 | 2.46 | 360 | Palette | 249.4 | Rinnenunterteil | 7 | DACHFIX STEEL 255 Typ 75 - Rinnenunterteil mit stufenloser Höhenverstellung, aus Edelstahl CNS 1.4301, begehbar und rollstuhlbefahrbar, Rostauflage nach innen gekantet, im Seiten- und Sohlbereich perforiert, mit Anschlussmöglichkeit im Sohlbereich für Anschlussstutzen DN/OD 75 oder DN/OD 100 sowie 4-fache Anschlussmöglichkeit im Seitenbereich für Stichkanal, inkl. 2-facher Mauerankerfunktion, inkl. 2 Stck. Verstellsets/0,5 m-Stück, Höhenverstellbarkeit 89-124 mm, LxBxH 500x255x89-124 mm, Art.-Nr. 65443
65440 | 4015458654404 | DACHFIX STEEL 255 Rinne Typ 75, Edelstahl, BH 75 mm, 0,5 m | 500 | 255 | 75 | 1.76 | 208 | Palette | 150.3 | Rinnenunterteil | 7 | DACHFIX STEEL 255 Typ 75 - Rinnenunterteil, aus Edelstahl CNS 1.4301, begehbar und rollstuhlbefahrbar, Rostauflage nach innen gekantet, im Seiten- und Sohlbereich perforiert, mit Anschlussmöglichkeit im Sohlbereich für Anschlussstutzen DN/OD 75 oder DN/OD 100 sowie 4-fache Anschlussmöglichkeit im Seitenbereich für Stichkanal, inkl. 2-facher Mauerankerfunktion, LxBxH 500x255x75 mm, Art.-Nr. 65440
65438 | 4015458654381 | DACHFIX STEEL 255 Rinne Typ 75, höhenverstellbar, Edelstahl, Höhenverstellbereich 89-124 mm, 1 m | 1000 | 255 | 89 | 4.36 | 360 | Palette | 296.8 | Rinnenunterteil | 7 | DACHFIX STEEL 255 Typ 75 - Rinnenunterteil mit stufenloser Höhenverstellung, aus Edelstahl CNS 1.4301, begehbar und rollstuhlbefahrbar, Rostauflage nach innen gekantet, im Seiten- und Sohlbereich perforiert, mit Anschlussmöglichkeit im Sohlbereich für Anschlussstutzen DN/OD 75 oder DN/OD 100 sowie 8-fache Anschlussmöglichkeit im Seitenbereich für Stichkanal, inkl. 4-facher Mauerankerfunktion, inkl. 2 Stck. Verstellsets/1 m-Stück, Höhenverstellbarkeit 89-124 mm, LxBxH 1000x255x89-124 mm, Art.-Nr. 65438
65435 | 4015458654350 | DACHFIX STEEL 255 Rinne Typ 75, Edelstahl, BH 75 mm, 1 m | 1000 | 255 | 75 | 3.51 | 104 | Palette | 200.3 | Rinnenunterteil | 7 | DACHFIX STEEL 255 Typ 75 - Rinnenunterteil, aus Edelstahl CNS 1.4301, begehbar und rollstuhlbefahrbar, Rostauflage nach innen gekantet, im Seiten- und Sohlbereich perforiert, mit Anschlussmöglichkeit im Sohlbereich für Anschlussstutzen DN/OD 75 oder DN/OD 100 sowie 8-fache Anschlussmöglichkeit im Seitenbereich für Stichkanal, inkl. 4-facher Mauerankerfunktion, LxBxH 1000x255x75 mm, Art.-Nr. 65435
65433 | 4015458654336 | DACHFIX STEEL 255 Rinne Typ 75, höhenverstellbar, verzinkt, Höhenverstellbereich 89-124 mm, 0,5 m | 500 | 255 | 89 | 2.48 | 360 | Palette | 149.2 | Rinnenunterteil | 7 | DACHFIX STEEL 255 Typ 75 - Rinnenunterteil mit stufenloser Höhenverstellung, aus korrosionsgeschütztem verzinkten Stahl, begehbar und rollstuhlbefahrbar, Rostauflage nach innen gekantet, im Seiten- und Sohlbereich perforiert, mit Anschlussmöglichkeit im Sohlbereich für Anschlussstutzen DN/OD 75 oder DN/OD 100 sowie 4-fache Anschlussmöglichkeit im Seitenbereich für Stichkanal, inkl. 2-facher Mauerankerfunktion, inkl. 2 Stck. Verstellsets/0,5 m-Stück, Höhenverstellbarkeit 89-124 mm, LxBxH 500x255x89-124 mm, Art.-Nr. 65433
65430 | 4015458654305 | DACHFIX STEEL 255 Rinne Typ 75, verzinkt, BH 75 mm, 0,5 m | 500 | 255 | 75 | 1.79 | 208 | Palette | 68 | Rinnenunterteil | 7 | DACHFIX STEEL 255 Typ 75 - Rinnenunterteil, aus korrosionsgeschütztem verzinkten Stahl, begehbar und rollstuhlbefahrbar, Rostauflage nach innen gekantet, im Seiten- und Sohlbereich perforiert, mit Anschlussmöglichkeit im Sohlbereich für Anschlussstutzen DN/OD 75 oder DN/OD 100 sowie 4-fache Anschlussmöglichkeit im Seitenbereich für Stichkanal, inkl. 2-facher Mauerankerfunktion, LxBxH 500x255x75 mm, Art.-Nr. 65430
65429 | 4015458654299 | Längsstabrost Stababstand 15,5 mm, verzinkt, Stabstärke 3 mm, Kl. A 15, DACHFIX POINT Kontrollschacht 40/40 | 390 | 390 | 20 | 5.40 | 204 | Palette | 293.1 | Abdeckung | 7 | DACHFIX POINT Kontrollschacht 40/40 - Längsstabrost, Stababstand 15,5 mm, Stahl verzinkt, Stabstärke 3 mm, Belastungsklasse A 15, optional verschraubbar, Länge x Breite = 390 x 390 mm, Art.-Nr. 65429
65428 | 4015458654282 | DACHFIX STEEL 255 Rinne Typ 75, höhenverstellbar, verzinkt, Höhenverstellbereich 89-124 mm, 1 m | 1000 | 255 | 89 | 4.33 | 0 | ohne | 170.8 | Rinnenunterteil | 7 | DACHFIX STEEL 255 Typ 75 - Rinnenunterteil mit stufenloser Höhenverstellung, aus korrosionsgeschütztem verzinkten Stahl, begehbar und rollstuhlbefahrbar, Rostauflage nach innen gekantet, im Seiten- und Sohlbereich perforiert, mit Anschlussmöglichkeit im Sohlbereich für Anschlussstutzen DN/OD 75 oder DN/OD 100 sowie 8-fache Anschlussmöglichkeit im Seitenbereich für Stichkanal, inkl. 4-facher Mauerankerfunktion, inkl. 2 Stck. Verstellsets/1 m-Stück, Höhenverstellbarkeit 89-124 mm, LxBxH 1000x255x89-124 mm, Art.-Nr. 65428
65427 | 4015458654275 | Gitterrost MW 30/10 mm, verzinkt, Kl. A 15, DACHFIX POINT Kontrollschacht 40/40 | 390 | 390 | 20 | 3.63 | 204 | Palette | 122.6 | Abdeckung | 7 | DACHFIX POINT Kontrollschacht 40/40 - Gitterrost, MW 30/10 mm, Stahl verzinkt, Belastungsklasse A 15, optional verschraubbar, keine Unterbrechung des Maschenbildes, Länge x Breite = 390 x 390 mm, Art.-Nr. 65427
65425 | 4015458654251 | DACHFIX STEEL 255 Rinne Typ 75, verzinkt, BH 75 mm, 1 m | 1000 | 255 | 75 | 3.74 | 104 | Palette | 90.7 | Rinnenunterteil | 7 | DACHFIX STEEL 255 Typ 75 - Rinnenunterteil, aus korrosionsgeschütztem verzinkten Stahl, begehbar und rollstuhlbefahrbar, Rostauflage nach innen gekantet, im Seiten- und Sohlbereich perforiert, mit Anschlussmöglichkeit im Sohlbereich für Anschlussstutzen DN/OD 75 oder DN/OD 100 sowie 8-fache Anschlussmöglichkeit im Seitenbereich für Stichkanal, inkl. 4-facher Mauerankerfunktion, LxBxH 1000x255x75 mm, Art.-Nr. 65425
65423 | 4015458654237 | Aufstockrahmenelement 40/40 Typ 150 als Kontrollschacht der Bauhöhe 150 mm, verzinkt, Kl. A 15, DACHFIX POINT Kontrollschacht 40/40 Typ 150 | 400 | 400 | 150 | 2.13 | 30 | Palette | 286.7 | Rinnenunterteil | 7 | DACHFIX POINT Kontrollschacht 40/40 Typ 150 - Aufstockrahmenelement als Kontrollschacht der Bauhöhe 150 mm, Stahl verzinkt, Belastungsklasse A 15, mit Anschlussmöglichkeit eines Stichkanals, L/B/H 400x400x150 mm, Art.Nr. 65423
65422 | 4015458654220 | Aufstockrahmenelement 40/40 Typ 70 als Kontrollschacht der Bauhöhe 70 mm, verzinkt, Kl. A 15, DACHFIX POINT Kontrollschacht 40/40 Typ 70 | 400 | 400 | 70 | 1.27 | 60 | Palette | 238.7 | Rinnenunterteil | 7 | DACHFIX POINT Kontrollschacht 40/40 Typ 70 - Aufstockrahmenelement als Kontrollschacht der Bauhöhe 70 mm, Stahl verzinkt, Belastungsklasse A 15, mit Anschlussmöglichkeit eines Stichkanals, L/B/H 400x400x70 mm, Art.Nr. 65422
65421 | 4015458654213 | Aufstockrahmenelement 40/40 Typ 55 als Kontrollschacht der Bauhöhe 55 mm, verzinkt, Kl. A 15, DACHFIX POINT Kontrollschacht 40/40 Typ 55 | 400 | 400 | 55 | 1.12 | 60 | Palette | 228.1 | Rinnenunterteil | 7 | DACHFIX POINT Kontrollschacht 40/40 Typ 55 - Aufstockrahmenelement als Kontrollschacht der Bauhöhe 55 mm, Stahl verzinkt, Belastungsklasse A 15, mit Anschlussmöglichkeit eines Stichkanals, L/B/H 400x400x55 mm, Art.Nr. 65421
65420 | 4015458654206 | Stirnwand, Edelstahl, DACHFIX STEEL/STEELFIX REGULAR 255 Typ 45 | - | 255 | 45 | 0.13 | 80 | Karton | 19.4 | Stirnwand | 7 | DACHFIX STEEL/STEELFIX REGULAR 255 Typ 45 -Stirnwand mit 3-fachem Klicksystem, Edelstahl, Art.Nr. 65420
65419 | 4015458654190 | Stirnwand, verzinkt, DACHFIX STEEL/STEELFIX REGULAR 255 Typ 45 | - | 255 | 45 | 0.12 | 80 | Karton | 13 | Stirnwand | 7 | DACHFIX STEEL/STEELFIX REGULAR 255 Typ 45 -Stirnwand mit 3-fachem Klicksystem, verzinkt, Art.Nr. 65419
65418 | 4015458654183 | DACHFIX STEEL 255 Rinne Typ 45, höhenverstellbar, Edelstahl, Höhenverstellbereich 59-74 mm, 0,5 m | 500 | 255 | 59 | 2.25 | 360 | Palette | 249.4 | Rinnenunterteil | 7 | DACHFIX STEEL 255 Typ 45 - Rinnenunterteil mit stufenloser Höhenverstellung, aus Edelstahl CNS 1.4301, begehbar und rollstuhlbefahrbar, Rostauflage nach innen gekantet, im Seiten- und Sohlbereich perforiert, mit Anschlussmöglichkeit im Sohlbereich für Anschlussstutzen DN/OD 75 oder DN/OD 100 sowie 4-fache Anschlussmöglichkeit im Seitenbereich für Stichkanal, inkl. 2-facher Mauerankerfunktion, inkl. 2 Stck. Verstellsets/0,5 m-Stück, Höhenverstellbarkeit 59-74 mm, LxBxH 500x255x59-74 mm, Art.-Nr. 65418
65415 | 4015458654152 | DACHFIX STEEL 255 Rinne Typ 45, Edelstahl, BH 45 mm, 0,5 m | 500 | 255 | 45 | 1.58 | 352 | Palette | 150.3 | Rinnenunterteil | 7 | DACHFIX STEEL 255 Typ 45 - Rinnenunterteil, aus Edelstahl CNS 1.4301, begehbar und rollstuhlbefahrbar, Rostauflage nach innen gekantet, im Seiten- und Sohlbereich perforiert, mit Anschlussmöglichkeit im Sohlbereich für Anschlussstutzen DN/OD 75 oder DN/OD 100 sowie 4-fache Anschlussmöglichkeit im Seitenbereich für Stichkanal, inkl. 2-facher Mauerankerfunktion, LxBxH 500x255x45 mm, Art.-Nr. 65415
65413 | 4015458654138 | DACHFIX STEEL 255 Rinne Typ 45, höhenverstellbar, Edelstahl, Höhenverstellbereich 59-74 mm, 1 m | 1000 | 255 | 59 | 3.83 | 360 | Palette | 296.8 | Rinnenunterteil | 7 | DACHFIX STEEL 255 Typ 45 - Rinnenunterteil mit stufenloser Höhenverstellung, aus Edelstahl CNS 1.4301, begehbar und rollstuhlbefahrbar, Rostauflage nach innen gekantet, im Seiten- und Sohlbereich perforiert, mit Anschlussmöglichkeit im Sohlbereich für Anschlussstutzen DN/OD 75 oder DN/OD 100 sowie 8-fache Anschlussmöglichkeit im Seitenbereich für Stichkanal, inkl. 4-facher Mauerankerfunktion, inkl. 2 Stck. Verstellsets/1 m-Stück, Höhenverstellbarkeit 59-74 mm, LxBxH 1000x255x59-74 mm, Art.-Nr. 65413
65410 | 4015458654107 | DACHFIX STEEL 255 Rinne Typ 45, Edelstahl, BH 45 mm, 1 m | 1000 | 255 | 45 | 3.16 | 176 | Palette | 200.3 | Rinnenunterteil | 7 | DACHFIX STEEL 255 Typ 45 - Rinnenunterteil, aus Edelstahl CNS 1.4301, begehbar und rollstuhlbefahrbar, Rostauflage nach innen gekantet, im Seiten- und Sohlbereich perforiert, mit Anschlussmöglichkeit im Sohlbereich für Anschlussstutzen DN/OD 75 oder DN/OD 100 sowie 8-fache Anschlussmöglichkeit im Seitenbereich für Stichkanal, inkl. 4-facher Mauerankerfunktion, LxBxH 1000x255x45 mm, Art.-Nr. 65410
65408 | 4015458654084 | DACHFIX STEEL 255 Rinne Typ 45, höhenverstellbar, verzinkt, Höhenverstellbereich 59-74 mm, 0,5 m | 500 | 255 | 59 | 2.24 | 360 | Palette | 149.2 | Rinnenunterteil | 7 | DACHFIX STEEL 255 Typ 45 - Rinnenunterteil mit stufenloser Höhenverstellung, aus korrosionsgeschütztem verzinkten Stahl, begehbar und rollstuhlbefahrbar, Rostauflage nach innen gekantet, im Seiten- und Sohlbereich perforiert, mit Anschlussmöglichkeit im Sohlbereich für Anschlussstutzen DN/OD 75 oder DN/OD 100 sowie 4-fache Anschlussmöglichkeit im Seitenbereich für Stichkanal, inkl. 2-facher Mauerankerfunktion, inkl. 2 Stck. Verstellsets/0,5 m-Stück, Höhenverstellbarkeit 59-74 mm, LxBxH 500x205x59-74 mm, Art.-Nr. 65408
65405 | 4015458654053 | DACHFIX STEEL 255 Rinne Typ 45, verzinkt, BH 45 mm, 0,5 m | 500 | 255 | 45 | 1.53 | 352 | Palette | 68 | Rinnenunterteil | 7 | DACHFIX STEEL 255 Typ 45 - Rinnenunterteil, aus korrosionsgeschütztem verzinkten Stahl, begehbar und rollstuhlbefahrbar, Rostauflage nach innen gekantet, im Seiten- und Sohlbereich perforiert, mit Anschlussmöglichkeit im Sohlbereich für Anschlussstutzen DN/OD 75 oder DN/OD 100 sowie 4-fache Anschlussmöglichkeit im Seitenbereich für Stichkanal, inkl. 2-facher Mauerankerfunktion, LxBxH 500x255x45 mm, Art.-Nr. 65405
65403 | 4015458654039 | DACHFIX STEEL 255 Rinne Typ 45, höhenverstellbar, verzinkt, Höhenverstellbereich 59-74 mm, 1 m | 1000 | 255 | 59 | 3.80 | 0 | ohne | 170.8 | Rinnenunterteil | 7 | DACHFIX STEEL 255 Typ 45 - Rinnenunterteil mit stufenloser Höhenverstellung, aus korrosionsgeschütztem verzinkten Stahl, begehbar und rollstuhlbefahrbar, Rostauflage nach innen gekantet, im Seiten- und Sohlbereich perforiert, mit Anschlussmöglichkeit im Sohlbereich für Anschlussstutzen DN/OD 75 oder DN/OD 100 sowie 8-fache Anschlussmöglichkeit im Seitenbereich für Stichkanal, inkl. 4-facher Mauerankerfunktion, inkl. 2 Stck. Verstellsets/1 m-Stück, Höhenverstellbarkeit 59-74 mm, LxBxH 1000x255x59-74 mm, Art.-Nr. 65403
65400 | 4015458654008 | DACHFIX STEEL 255 Rinne Typ 45, verzinkt, BH 45 mm, 1 m | 1000 | 255 | 45 | 3.22 | 176 | Palette | 90.7 | Rinnenunterteil | 7 | DACHFIX STEEL 255 Typ 45 - Rinnenunterteil, aus korrosionsgeschütztem verzinkten Stahl, begehbar und rollstuhlbefahrbar, Rostauflage nach innen gekantet, im Seiten- und Sohlbereich perforiert, mit Anschlussmöglichkeit im Sohlbereich für Anschlussstutzen DN/OD 75 oder DN/OD 100 sowie 8-fache Anschlussmöglichkeit im Seitenbereich für Stichkanal, inkl. 4-facher Mauerankerfunktion, LxBxH 1000x255x45 mm, Art.-Nr. 65400
65395 | 4015458653957 | Stirnwand, Edelstahl, DACHFIX STEEL/STEELFIX REGULAR 205 Typ 150 | - | 205 | 150 | 0.26 | 50 | Karton | 22.8 | Stirnwand | 7 | DACHFIX STEEL/STEELFIX REGULAR 205 Typ 150 -Stirnwand mit 3-fachem Klicksystem, Edelstahl, Art.Nr. 65395
65394 | 4015458653940 | Stirnwand, verzinkt, DACHFIX STEEL/STEELFIX REGULAR 205 Typ 150 | - | 205 | 150 | 0.26 | 50 | Karton | 15.4 | Stirnwand | 7 | DACHFIX STEEL/STEELFIX REGULAR 205 Typ 150 -Stirnwand mit 3-fachem Klicksystem, verzinkt, Art.Nr. 65394
65393 | 4015458653933 | DACHFIX STEEL 205 Rinne Typ 150, höhenverstellbar, Edelstahl, Höhenverstellbereich 164-199 mm, 0,5 m | 500 | 205 | 164 | 3.81 | 360 | Palette | 290.7 | Rinnenunterteil | 7 | DACHFIX STEEL 205 Typ 150 - Rinnenunterteil mit stufenloser Höhenverstellung, aus Edelstahl CNS 1.4301, begehbar und rollstuhlbefahrbar, Rostauflage nach innen gekantet, im Seiten- und Sohlbereich perforiert, mit Anschlussmöglichkeit im Sohlbereich für Anschlussstutzen DN/OD 75 oder DN/OD 100 sowie 4-fache Anschlussmöglichkeit im Seitenbereich für Stichkanal, inkl. 2-facher Mauerankerfunktion, inkl. 2 Stck. Verstellsets/0,5 m-Stück, Höhenverstellbarkeit 164-199 mm, LxBxH 500x205x164-199 mm, Art.-Nr. 65393
65390 | 4015458653902 | DACHFIX STEEL 205 Rinne Typ 150, Edelstahl, BH 150 mm, 0,5 m | 500 | 205 | 150 | 3.52 | 140 | Palette | 192.5 | Rinnenunterteil | 7 | DACHFIX STEEL 205 Typ 150 - Rinnenunterteil, aus Edelstahl CNS 1.4301, begehbar und rollstuhlbefahrbar, Rostauflage nach innen gekantet, im Seiten- und Sohlbereich perforiert, mit Anschlussmöglichkeit im Sohlbereich für Anschlussstutzen DN/OD 75 oder DN/OD 100 sowie 4-fache Anschlussmöglichkeit im Seitenbereich für Stichkanal, inkl. 2-facher Mauerankerfunktion, LxBxH 500x205x150 mm, Art.-Nr. 65390
65388 | 4015458653889 | DACHFIX STEEL 205 Rinne Typ 150, höhenverstellbar, Edelstahl, Höhenverstellbereich 164-199 mm, 1 m | 1000 | 205 | 164 | 7.62 | 360 | Palette | 353.9 | Rinnenunterteil | 7 | DACHFIX STEEL 205 Typ 150 - Rinnenunterteil mit stufenloser Höhenverstellung, aus Edelstahl CNS 1.4301, begehbar und rollstuhlbefahrbar, Rostauflage nach innen gekantet, im Seiten- und Sohlbereich perforiert, mit Anschlussmöglichkeit im Sohlbereich für Anschlussstutzen DN/OD 75 oder DN/OD 100 sowie 8-fache Anschlussmöglichkeit im Seitenbereich für Stichkanal, inkl. 4-facher Mauerankerfunktion, inkl. 2 Stck. Verstellsets/1 m-Stück, Höhenverstellbarkeit 164-199 mm, LxBxH 1000x205x164-199 mm, Art.-Nr. 65388
65385 | 4015458653858 | DACHFIX STEEL 205 Rinne Typ 150, Edelstahl, BH 150 mm, 1 m | 1000 | 205 | 150 | 7.04 | 70 | Palette | 256.7 | Rinnenunterteil | 7 | DACHFIX STEEL 205 Typ 150 - Rinnenunterteil, aus Edelstahl CNS 1.4301, begehbar und rollstuhlbefahrbar, Rostauflage nach innen gekantet, im Seiten- und Sohlbereich perforiert, mit Anschlussmöglichkeit im Sohlbereich für Anschlussstutzen DN/OD 75 oder DN/OD 100 sowie 8-fache Anschlussmöglichkeit im Seitenbereich für Stichkanal, inkl. 4-facher Mauerankerfunktion, LxBxH 1000x205x150 mm, Art.-Nr. 65385
65383 | 4015458653834 | DACHFIX STEEL 205 Rinne Typ 150, höhenverstellbar, verzinkt, Höhenverstellbereich 164-199 mm, 0,5 m | 500 | 205 | 164 | 4.07 | 360 | Palette | 195.1 | Rinnenunterteil | 7 | DACHFIX STEEL 205 Typ 150 - Rinnenunterteil mit stufenloser Höhenverstellung, aus korrosionsgeschütztem verzinkten Stahl, begehbar und rollstuhlbefahrbar, Rostauflage nach innen gekantet, im Seiten- und Sohlbereich perforiert, mit Anschlussmöglichkeit im Sohlbereich für Anschlussstutzen DN/OD 75 oder DN/OD 100 sowie 4-fache Anschlussmöglichkeit im Seitenbereich für Stichkanal, inkl. 2-facher Mauerankerfunktion, inkl. 2 Stck. Verstellsets/0,5 m-Stück, Höhenverstellbarkeit 164-199 mm, LxBxH 500x205x164-199 mm, Art.-Nr. 65383
65380 | 4015458653803 | DACHFIX STEEL 205 Rinne Typ 150, verzinkt, BH 150 mm, 0,5 m | 500 | 205 | 150 | 3.46 | 140 | Palette | 116.6 | Rinnenunterteil | 7 | DACHFIX STEEL 205 Typ 150 - Rinnenunterteil, aus korrosionsgeschütztem verzinkten Stahl, begehbar und rollstuhlbefahrbar, Rostauflage nach innen gekantet, im Seiten- und Sohlbereich perforiert, mit Anschlussmöglichkeit im Sohlbereich für Anschlussstutzen DN/OD 75 oder DN/OD 100 sowie 4-fache Anschlussmöglichkeit im Seitenbereich für Stichkanal, inkl. 2-facher Mauerankerfunktion, LxBxH 500x205x150 mm, Art.-Nr. 65380
65379 | 4015458653797 | Längsstabrost Stababstand 15 mm, Edelstahl, Stabstärke 3 mm, Kl. A 15, DACHFIX STEEL Einlaufbox 300 / DACHFIX POINT Kontrollschacht 30/30 | 290 | 290 | 20 | 3.05 | 300 | Palette | 421.1 | Abdeckung | 7 | DACHFIX STEEL Einlaufbox 300 / DACHFIX POINT Kontrollschacht 30/30 - Längsstabrost, Stababstand 15 mm, Edelstahl CNS 1.4301, Stabstärke 3 mm, Belastungsklasse A 15, optional verschraubbar, L/B 290x290 mm, Art.Nr. 65379
65378 | 4015458653780 | DACHFIX STEEL 205 Rinne Typ 150, höhenverstellbar, verzinkt, Höhenverstellbereich 164-199 mm, 1 m | 1000 | 205 | 164 | 7.44 | 0 | ohne | 233.4 | Rinnenunterteil | 7 | DACHFIX STEEL 205 Typ 150 - Rinnenunterteil mit stufenloser Höhenverstellung, aus korrosionsgeschütztem verzinkten Stahl, begehbar und rollstuhlbefahrbar, Rostauflage nach innen gekantet, im Seiten- und Sohlbereich perforiert, mit Anschlussmöglichkeit im Sohlbereich für Anschlussstutzen DN/OD 75 oder DN/OD 100 sowie 8-fache Anschlussmöglichkeit im Seitenbereich für Stichkanal, inkl. 4-facher Mauerankerfunktion, inkl. 2 Stck. Verstellsets/1 m-Stück, Höhenverstellbarkeit 164-199 mm, LxBxH 1000x205x164-199 mm, Art.-Nr. 65378
65377 | 4015458653773 | Gitterrost MW 30/10 mm, Edelstahl, Kl. A 15, DACHFIX STEEL Einlaufbox 300 / DACHFIX POINT Kontrollschacht 30/30 | 290 | 290 | 20 | 2.08 | 300 | Palette | 218.9 | Abdeckung | 7 | DACHFIX STEEL Einlaufbox 300 / DACHFIX POINT Kontrollschacht 30/30 - Gitterrost, MW 30/10 mm, Edelstahl CNS 1.4301, Belastungsklasse A 15, optional verschraubbar, keine Unterbrechung des Maschenbildes, L/B 290x290 mm, Art.Nr. 65377
65375 | 4015458653759 | DACHFIX STEEL 205 Rinne Typ 150, verzinkt, BH 150 mm, 1 m | 1000 | 205 | 150 | 6.75 | 70 | Palette | 155.4 | Rinnenunterteil | 7 | DACHFIX STEEL 205 Typ 150 - Rinnenunterteil, aus korrosionsgeschütztem verzinkten Stahl, begehbar und rollstuhlbefahrbar, Rostauflage nach innen gekantet, im Seiten- und Sohlbereich perforiert, mit Anschlussmöglichkeit im Sohlbereich für Anschlussstutzen DN/OD 75 oder DN/OD 100 sowie 8-fache Anschlussmöglichkeit im Seitenbereich für Stichkanal, inkl. 4-facher Mauerankerfunktion, LxBxH 1000x205x150 mm, Art.-Nr. 65375
65373 | 4015458653735 | Aufstockrahmenelement 30/30 Typ 150 als Kontrollschacht der Bauhöhe 150 mm, Edelstahl, Kl. A 15, DACHFIX POINT Kontrollschacht 30/30 Typ 150 | 300 | 300 | 150 | 1.60 | 60 | Palette | 449.6 | Rinnenunterteil | 7 | DACHFIX POINT Kontrollschacht 30/30 Typ 150 - Aufstockrahmenelement als Kontrollschacht der Bauhöhe 150 mm, Edelstahl CNS 1.4301, Belastungsklasse A 15, mit Anschlussmöglichkeit eines Stichkanals, L/B/H 300x300x150 mm, Art.Nr. 65373
65372 | 4015458653728 | Aufstockrahmenelement 30/30 Typ 70 als Kontrollschacht der Bauhöhe 70 mm, Edelstahl, Kl. A 15, DACHFIX POINT Kontrollschacht 30/30 Typ 70 | 300 | 300 | 70 | 0.95 | 120 | Palette | 369.2 | Rinnenunterteil | 7 | DACHFIX POINT Kontrollschacht 30/30 Typ 70 - Aufstockrahmenelement als Kontrollschacht der Bauhöhe 70 mm, Edelstahl CNS 1.4301, Belastungsklasse A 15, mit Anschlussmöglichkeit eines Stichkanals, L/B/H 300x300x70 mm, Art.Nr. 65372
65371 | 4015458653711 | Aufstockrahmenelement 30/30 Typ 55 als Kontrollschacht der Bauhöhe 55 mm, Edelstahl, Kl. A 15, DACHFIX POINT Kontrollschacht 30/30 Typ 55 | 300 | 300 | 55 | 0.83 | 120 | Palette | 356.8 | Rinnenunterteil | 7 | DACHFIX POINT Kontrollschacht 30/30 Typ 55 - Aufstockrahmenelement als Kontrollschacht der Bauhöhe 55 mm, Edelstahl CNS 1.4301, Belastungsklasse A 15, mit Anschlussmöglichkeit eines Stichkanals, L/B/H 300x300x55 mm, Art.Nr. 65371
65370 | 4015458653704 | Stirnwand, Edelstahl, DACHFIX STEEL/STEELFIX REGULAR 205 Typ 100 | - | 205 | 100 | 0.18 | 65 | Karton | 20.3 | Stirnwand | 7 | DACHFIX STEEL/STEELFIX REGULAR 205 Typ 100 -Stirnwand mit 3-fachem Klicksystem, Edelstahl, Art.Nr. 65370
65369 | 4015458653698 | Stirnwand, verzinkt, DACHFIX STEEL/STEELFIX REGULAR 205 Typ 100 | - | 205 | 100 | 0.19 | 65 | Karton | 13.4 | Stirnwand | 7 | DACHFIX STEEL/STEELFIX REGULAR 205 Typ 100 -Stirnwand mit 3-fachem Klicksystem, verzinkt, Art.Nr. 65369
65368 | 4015458653681 | DACHFIX STEEL 205 Rinne Typ 100, höhenverstellbar, Edelstahl, Höhenverstellbereich 114-149 mm, 0,5 m | 500 | 205 | 114 | 3.51 | 360 | Palette | 274.5 | Rinnenunterteil | 7 | DACHFIX STEEL 205 Typ 100 - Rinnenunterteil mit stufenloser Höhenverstellung, aus Edelstahl CNS 1.4301, begehbar und rollstuhlbefahrbar, Rostauflage nach innen gekantet, im Seiten- und Sohlbereich perforiert, mit Anschlussmöglichkeit im Sohlbereich für Anschlussstutzen DN/OD 75 oder DN/OD 100 sowie 4-fache Anschlussmöglichkeit im Seitenbereich für Stichkanal, inkl. 2-facher Mauerankerfunktion, inkl. 2 Stck. Verstellsets/0,5 m-Stück, Höhenverstellbarkeit 114-149 mm, LxBxH 500x205x114-149 mm, Art.-Nr. 65368
65365 | 4015458653650 | DACHFIX STEEL 205 Rinne Typ 100, Edelstahl, BH 100 mm, 0,5 m | 500 | 205 | 100 | 2.78 | 200 | Palette | 178.4 | Rinnenunterteil | 7 | DACHFIX STEEL 205 Typ 100 - Rinnenunterteil, aus Edelstahl CNS 1.4301, begehbar und rollstuhlbefahrbar, Rostauflage nach innen gekantet, im Seiten- und Sohlbereich perforiert, mit Anschlussmöglichkeit im Sohlbereich für Anschlussstutzen DN/OD 75 oder DN/OD 100 sowie 4-fache Anschlussmöglichkeit im Seitenbereich für Stichkanal, inkl. 2-facher Mauerankerfunktion, LxBxH 500x205x100 mm, Art.-Nr. 65365
65363 | 4015458653636 | DACHFIX STEEL 205 Rinne Typ 100, höhenverstellbar, Edelstahl, Höhenverstellbereich 114-149 mm, 1 m | 1000 | 205 | 114 | 6.44 | 360 | Palette | 332.6 | Rinnenunterteil | 7 | DACHFIX STEEL 205 Typ 100 - Rinnenunterteil mit stufenloser Höhenverstellung, aus Edelstahl CNS 1.4301, begehbar und rollstuhlbefahrbar, Rostauflage nach innen gekantet, im Seiten- und Sohlbereich perforiert, mit Anschlussmöglichkeit im Sohlbereich für Anschlussstutzen DN/OD 75 oder DN/OD 100 sowie 8-fache Anschlussmöglichkeit im Seitenbereich für Stichkanal, inkl. 4-facher Mauerankerfunktion, inkl. 2 Stck. Verstellsets/1 m-Stück, Höhenverstellbarkeit 114-149 mm, LxBxH 1000x205x114-149 mm, Art.-Nr. 65363
65360 | 4015458653605 | DACHFIX STEEL 205 Rinne Typ 100, Edelstahl, BH 100 mm, 1 m | 1000 | 205 | 100 | 5.67 | 100 | Palette | 237.8 | Rinnenunterteil | 7 | DACHFIX STEEL 205 Typ 100 - Rinnenunterteil, aus Edelstahl CNS 1.4301, begehbar und rollstuhlbefahrbar, Rostauflage nach innen gekantet, im Seiten- und Sohlbereich perforiert, mit Anschlussmöglichkeit im Sohlbereich für Anschlussstutzen DN/OD 75 oder DN/OD 100 sowie 8-fache Anschlussmöglichkeit im Seitenbereich für Stichkanal, inkl. 4-facher Mauerankerfunktion, LxBxH 1000x205x100 mm, Art.-Nr. 65360
65358 | 4015458653582 | DACHFIX STEEL 205 Rinne Typ 100, höhenverstellbar, verzinkt, Höhenverstellbereich 114-149 mm, 0,5 m | 500 | 205 | 114 | 3.49 | 360 | Palette | 186.3 | Rinnenunterteil | 7 | DACHFIX STEEL 205 Typ 100 - Rinnenunterteil mit stufenloser Höhenverstellung, aus korrosionsgeschütztem verzinkten Stahl, begehbar und rollstuhlbefahrbar, Rostauflage nach innen gekantet, im Seiten- und Sohlbereich perforiert, mit Anschlussmöglichkeit im Sohlbereich für Anschlussstutzen DN/OD 75 oder DN/OD 100 sowie 4-fache Anschlussmöglichkeit im Seitenbereich für Stichkanal, inkl. 2-facher Mauerankerfunktion, inkl. 2 Stck. Verstellsets/0,5 m-Stück, Höhenverstellbarkeit 114-149 mm, LxBxH 500x205x114-149 mm, Art.-Nr. 65358
65355 | 4015458653551 | DACHFIX STEEL 205 Rinne Typ 100, verzinkt, BH 100 mm, 0,5 m | 500 | 205 | 100 | 2.78 | 200 | Palette | 109.2 | Rinnenunterteil | 7 | DACHFIX STEEL 205 Typ 100 - Rinnenunterteil, aus korrosionsgeschütztem verzinkten Stahl, begehbar und rollstuhlbefahrbar, Rostauflage nach innen gekantet, im Seiten- und Sohlbereich perforiert, mit Anschlussmöglichkeit im Sohlbereich für Anschlussstutzen DN/OD 75 oder DN/OD 100 sowie 4-fache Anschlussmöglichkeit im Seitenbereich für Stichkanal, inkl. 2-facher Mauerankerfunktion, LxBxH 500x205x100 mm, Art.-Nr. 65355
65353 | 4015458653537 | DACHFIX STEEL 205 Rinne Typ 100, höhenverstellbar, verzinkt, Höhenverstellbereich 114-149 mm, 1 m | 1000 | 205 | 114 | 6.26 | 0 | ohne | 221.8 | Rinnenunterteil | 7 | DACHFIX STEEL 205 Typ 100 - Rinnenunterteil mit stufenloser Höhenverstellung, aus korrosionsgeschütztem verzinkten Stahl, begehbar und rollstuhlbefahrbar, Rostauflage nach innen gekantet, im Seiten- und Sohlbereich perforiert, mit Anschlussmöglichkeit im Sohlbereich für Anschlussstutzen DN/OD 75 oder DN/OD 100 sowie 8-fache Anschlussmöglichkeit im Seitenbereich für Stichkanal, inkl. 4-facher Mauerankerfunktion, inkl. 2 Stck. Verstellsets/1 m-Stück, Höhenverstellbarkeit 114-149 mm, LxBxH 1000x205x114-149 mm, Art.-Nr. 65353
65350 | 4015458653506 | DACHFIX STEEL 205 Rinne Typ 100, verzinkt, BH 100 mm, 1 m | 1000 | 205 | 100 | 5.70 | 100 | Palette | 145.6 | Rinnenunterteil | 7 | DACHFIX STEEL 205 Typ 100 - Rinnenunterteil, aus korrosionsgeschütztem verzinkten Stahl, begehbar und rollstuhlbefahrbar, Rostauflage nach innen gekantet, im Seiten- und Sohlbereich perforiert, mit Anschlussmöglichkeit im Sohlbereich für Anschlussstutzen DN/OD 75 oder DN/OD 100 sowie 8-fache Anschlussmöglichkeit im Seitenbereich für Stichkanal, inkl. 4-facher Mauerankerfunktion, LxBxH 1000x205x100 mm, Art.-Nr. 65350
65345 | 4015458653452 | Stirnwand, Edelstahl, DACHFIX STEEL/STEELFIX REGULAR 205 Typ 75 | - | 205 | 75 | 0.15 | 80 | Karton | 18.3 | Stirnwand | 7 | DACHFIX STEEL/STEELFIX REGULAR 205 Typ 75 -Stirnwand mit 3-fachem Klicksystem, Edelstahl, Art.Nr. 65345
65344 | 4015458653445 | Stirnwand, verzinkt, DACHFIX STEEL/STEELFIX REGULAR 205 Typ 75 | - | 205 | 75 | 0.15 | 960 | Palette | 12.2 | Stirnwand | 7 | DACHFIX STEEL/STEELFIX REGULAR 205 Typ 75 -Stirnwand mit 3-fachem Klicksystem, verzinkt, Art.Nr. 65344
65343 | 4015458653438 | DACHFIX STEEL 205 Rinne Typ 75, höhenverstellbar, Edelstahl, Höhenverstellbereich 89-124 mm, 0,5 m | 500 | 205 | 89 | 2.21 | 360 | Palette | 242.8 | Rinnenunterteil | 7 | DACHFIX STEEL 205 Typ 75 - Rinnenunterteil mit stufenloser Höhenverstellung, aus Edelstahl CNS 1.4301, begehbar und rollstuhlbefahrbar, Rostauflage nach innen gekantet, im Seiten- und Sohlbereich perforiert, mit Anschlussmöglichkeit im Sohlbereich für Anschlussstutzen DN/OD 75 oder DN/OD 100 sowie 4-fache Anschlussmöglichkeit im Seitenbereich für Stichkanal, inkl. 2-facher Mauerankerfunktion, inkl. 2 Stck. Verstellsets/0,5 m-Stück, Höhenverstellbarkeit 89-124 mm, LxBxH 500x205x89-124 mm, Art.-Nr. 65343
65340 | 4015458653407 | DACHFIX STEEL 205 Rinne Typ 75, Edelstahl, BH 75 mm, 0,5 m | 500 | 205 | 75 | 1.57 | 260 | Palette | 150 | Rinnenunterteil | 7 | DACHFIX STEEL 205 Typ 75 - Rinnenunterteil, aus Edelstahl CNS 1.4301, begehbar und rollstuhlbefahrbar, Rostauflage nach innen gekantet, im Seiten- und Sohlbereich perforiert, mit Anschlussmöglichkeit im Sohlbereich für Anschlussstutzen DN/OD 75 oder DN/OD 100 sowie 4-fache Anschlussmöglichkeit im Seitenbereich für Stichkanal, inkl. 2-facher Mauerankerfunktion, LxBxH 500x205x75 mm, Art.-Nr. 65340
65338 | 4015458653384 | DACHFIX STEEL 205 Rinne Typ 75, höhenverstellbar, Edelstahl, Höhenverstellbereich 89-124 mm, 1 m | 1000 | 205 | 89 | 3.85 | 360 | Palette | 279.8 | Rinnenunterteil | 7 | DACHFIX STEEL 205 Typ 75 - Rinnenunterteil mit stufenloser Höhenverstellung, aus Edelstahl CNS 1.4301, begehbar und rollstuhlbefahrbar, Rostauflage nach innen gekantet, im Seiten- und Sohlbereich perforiert, mit Anschlussmöglichkeit im Sohlbereich für Anschlussstutzen DN/OD 75 oder DN/OD 100 sowie 8-fache Anschlussmöglichkeit im Seitenbereich für Stichkanal, inkl. 4-facher Mauerankerfunktion, inkl. 2 Stck. Verstellsets/1 m-Stück, Höhenverstellbarkeit 89-124 mm, LxBxH 1000x205x89-124 mm, Art.-Nr. 65338
65335 | 4015458653353 | DACHFIX STEEL 205 Rinne Typ 75, Edelstahl, BH 75 mm, 1 m | 1000 | 205 | 75 | 3.31 | 130 | Palette | 200 | Rinnenunterteil | 7 | DACHFIX STEEL 205 Typ 75 - Rinnenunterteil, aus Edelstahl CNS 1.4301, begehbar und rollstuhlbefahrbar, Rostauflage nach innen gekantet, im Seiten- und Sohlbereich perforiert, mit Anschlussmöglichkeit im Sohlbereich für Anschlussstutzen DN/OD 75 oder DN/OD 100 sowie 8-fache Anschlussmöglichkeit im Seitenbereich für Stichkanal, inkl. 4-facher Mauerankerfunktion, LxBxH 1000x205x75 mm, Art.-Nr. 65335
65333 | 4015458653339 | DACHFIX STEEL 205 Rinne Typ 75, höhenverstellbar, verzinkt, Höhenverstellbereich 89-124 mm, 0,5 m | 500 | 205 | 89 | 2.20 | 360 | Palette | 148.1 | Rinnenunterteil | 7 | DACHFIX STEEL 205 Typ 75 - Rinnenunterteil mit stufenloser Höhenverstellung, aus korrosionsgeschütztem verzinkten Stahl, begehbar und rollstuhlbefahrbar, Rostauflage nach innen gekantet, im Seiten- und Sohlbereich perforiert, mit Anschlussmöglichkeit im Sohlbereich für Anschlussstutzen DN/OD 75 oder DN/OD 100 sowie 4-fache Anschlussmöglichkeit im Seitenbereich für Stichkanal, inkl. 2-facher Mauerankerfunktion, inkl. 2 Stck. Verstellsets/0,5 m-Stück, Höhenverstellbarkeit 89-124 mm, LxBxH 500x205x89-124 mm, Art.-Nr. 65333
65332 | 4015458653322 | Verschraubungsset für Längsstabrost, Edelstahl, inkl. Schraube, Bedarf 2 Sets pro Stück, DACHFIX POINT Kontrollschacht | 19 | 16 | 38 | 0.01 | 0 | ohne | 13.2 | Rinnenzubehör | 7 | DACHFIX POINT Kontrollschacht - Verschraubungsset für Längsstabrost, Edelstahl CNS 1.4301, inkl. Schraube, Bedarf 2 Sets pro Stück, Art.-Nr. 65332
65331 | 4015458653315 | Verschraubungsset für Gitterrost MW 30/10 mm, Edelstahl, inkl. Schraube, Bedarf 2 Sets pro Stück, DACHFIX POINT Kontrollschacht | 20 | 17 | 49 | 0.01 | 0 | ohne | 13.2 | Rinnenzubehör | 7 | DACHFIX POINT Kontrollschacht - Verschraubungsset für Gitterrost MW 30/10 mm, Edelstahl CNS 1.4301, inkl. Schraube, Bedarf 2 Sets pro Stück, Art.-Nr. 65331
65330 | 4015458653308 | DACHFIX STEEL 205 Rinne Typ 75, verzinkt, BH 75 mm, 0,5 m | 500 | 205 | 75 | 1.67 | 260 | Palette | 72.5 | Rinnenunterteil | 7 | DACHFIX STEEL 205 Typ 75 - Rinnenunterteil, aus korrosionsgeschütztem verzinkten Stahl, begehbar und rollstuhlbefahrbar, Rostauflage nach innen gekantet, im Seiten- und Sohlbereich perforiert, mit Anschlussmöglichkeit im Sohlbereich für Anschlussstutzen DN/OD 75 oder DN/OD 100 sowie 4-fache Anschlussmöglichkeit im Seitenbereich für Stichkanal, inkl. 2-facher Mauerankerfunktion, LxBxH 500x205x75 mm, Art.-Nr. 65330
65329 | 4015458653292 | Längsstabrost Stababstand 15 mm, verzinkt, Stabstärke 3 mm, Kl. A 15, DACHFIX STEEL Einlaufbox 300 / DACHFIX POINT Kontrollschacht 30/30 | 290 | 290 | 20 | 3.15 | 300 | Palette | 205.4 | Abdeckung | 7 | DACHFIX STEEL Einlaufbox 300 / DACHFIX POINT Kontrollschacht 30/30 - Längsstabrost, Stababstand 15 mm, Stahl verzinkt, Stabstärke 3 mm, Belastungsklasse A 15, optional verschraubbar, L/B 290x290 mm, Art.Nr. 65329
65328 | 4015458653285 | DACHFIX STEEL 205 Rinne Typ 75, höhenverstellbar, verzinkt, Höhenverstellbereich 89-124 mm, 1 m | 1000 | 205 | 89 | 3.83 | 0 | ohne | 165.5 | Rinnenunterteil | 7 | DACHFIX STEEL 205 Typ 75 - Rinnenunterteil mit stufenloser Höhenverstellung, aus korrosionsgeschütztem verzinkten Stahl, begehbar und rollstuhlbefahrbar, Rostauflage nach innen gekantet, im Seiten- und Sohlbereich perforiert, mit Anschlussmöglichkeit im Sohlbereich für Anschlussstutzen DN/OD 75 oder DN/OD 100 sowie 8-fache Anschlussmöglichkeit im Seitenbereich für Stichkanal, inkl. 4-facher Mauerankerfunktion, inkl. 2 Stck. Verstellsets/1 m-Stück, Höhenverstellbarkeit 89-124 mm, LxBxH 1000x205x89-124 mm, Art.-Nr. 65328
65327 | 4015458653278 | Gitterrost MW 30/10 mm, verzinkt, Kl. A 15, DACHFIX STEEL Einlaufbox 300 / DACHFIX POINT Kontrollschacht 30/30 | 290 | 290 | 20 | 2.08 | 300 | Palette | 93.2 | Abdeckung | 7 | DACHFIX STEEL Einlaufbox 300/ DACHFIX POINT Kontrollschacht 30/30 - Gitterrost, MW 30/10 mm, Stahl verzinkt, Belastungsklasse A 15, optional verschraubbar, keine Unterbrechung des Maschenbildes, L/B 290x290 mm, Art.Nr. 65327
65325 | 4015458653254 | DACHFIX STEEL 205 Rinne Typ 75, verzinkt, BH 75 mm, 1 m | 1000 | 205 | 75 | 3.35 | 130 | Palette | 90.6 | Rinnenunterteil | 7 | DACHFIX STEEL 205 Typ 75 - Rinnenunterteil, aus korrosionsgeschütztem verzinkten Stahl, begehbar und rollstuhlbefahrbar, Rostauflage nach innen gekantet, im Seiten- und Sohlbereich perforiert, mit Anschlussmöglichkeit im Sohlbereich für Anschlussstutzen DN/OD 75 oder DN/OD 100 sowie 8-fache Anschlussmöglichkeit im Seitenbereich für Stichkanal, inkl. 4-facher Mauerankerfunktion, LxBxH 1000x205x75 mm, Art.-Nr. 65325
65323 | 4015458653230 | Aufstockrahmenelement 30/30 Typ 150 als Kontrollschacht der Bauhöhe 150 mm, verzinkt, Kl. A 15, DACHFIX POINT Kontrollschacht 30/30 Typ 150 | 300 | 300 | 150 | 1.59 | 60 | Palette | 219.3 | Rinnenunterteil | 7 | DACHFIX POINT Kontrollschacht 30/30 Typ 150 - Aufstockrahmenelement als Kontrollschacht der Bauhöhe 150 mm, Stahl verzinkt, Belastungsklasse A 15, mit Anschlussmöglichkeit eines Stichkanals, L/B/H 300x300x150 mm, Art.Nr. 65323
65322 | 4015458653223 | Aufstockrahmenelement 30/30 Typ 70 als Kontrollschacht der Bauhöhe 70 mm, verzinkt, Kl. A 15, DACHFIX POINT Kontrollschacht 30/30 Typ 70 | 300 | 300 | 70 | 0.95 | 120 | Palette | 180 | Rinnenunterteil | 7 | DACHFIX POINT Kontrollschacht 30/30 Typ 70 - Aufstockrahmenelement als Kontrollschacht der Bauhöhe 70 mm, Stahl verzinkt, Belastungsklasse A 15, mit Anschlussmöglichkeit eines Stichkanals, L/B/H 300x300x70 mm, Art.Nr. 65322
65321 | 4015458653216 | Aufstockrahmenelement 30/30 Typ 55 als Kontrollschacht der Bauhöhe 55 mm, verzinkt, Kl. A 15, DACHFIX POINT Kontrollschacht 30/30 Typ 55 | 300 | 300 | 55 | 0.83 | 120 | Palette | 174.1 | Rinnenunterteil | 7 | DACHFIX POINT Kontrollschacht 30/30 Typ 55 - Aufstockrahmenelement als Kontrollschacht der Bauhöhe 55 mm, Stahl verzinkt, Belastungsklasse A 15, mit Anschlussmöglichkeit eines Stichkanals, L/B/H 300x300x55 mm, Art.Nr. 65321
65320 | 4015458653209 | Stirnwand, Edelstahl, DACHFIX STEEL/STEELFIX REGULAR 205 Typ 45 | - | 205 | 45 | 0.10 | 100 | Karton | 18.3 | Stirnwand | 7 | DACHFIX STEEL/STEELFIX REGULAR 205 Typ 45 -Stirnwand mit 3-fachem Klicksystem, Edelstahl, Art.Nr. 65320
65319 | 4015458653193 | Stirnwand, verzinkt, DACHFIX STEEL/STEELFIX REGULAR 205 Typ 45 | - | 205 | 45 | 0.10 | 1000 | Palette | 12.2 | Stirnwand | 7 | DACHFIX STEEL/STEELFIX REGULAR 205 Typ 45 -Stirnwand mit 3-fachem Klicksystem, verzinkt, Art.Nr. 65319
65318 | 4015458653186 | DACHFIX STEEL 205 Rinne Typ 45, höhenverstellbar, Edelstahl, Höhenverstellbereich 59-74 mm, 0,5 m | 500 | 205 | 59 | 1.94 | 360 | Palette | 242.8 | Rinnenunterteil | 7 | DACHFIX STEEL 205 Typ 45 - Rinnenunterteil mit stufenloser Höhenverstellung, aus Edelstahl CNS 1.4301, begehbar und rollstuhlbefahrbar, Rostauflage nach innen gekantet, im Seiten- und Sohlbereich perforiert, mit Anschlussmöglichkeit im Sohlbereich für Anschlussstutzen DN/OD 75 oder DN/OD 100 sowie 4-fache Anschlussmöglichkeit im Seitenbereich für Stichkanal, inkl. 2-facher Mauerankerfunktion, inkl. 2 Stck. Verstellsets/0,5 m-Stück, Höhenverstellbarkeit 59-74 mm, LxBxH 500x205x59-74 mm, Art.-Nr. 65318
65315 | 4015458653155 | DACHFIX STEEL 205 Rinne Typ 45, Edelstahl, BH 45 mm, 0,5 m | 500 | 205 | 45 | 1.38 | 440 | Palette | 150 | Rinnenunterteil | 7 | DACHFIX STEEL 205 Typ 45 - Rinnenunterteil, aus Edelstahl CNS 1.4301, begehbar und rollstuhlbefahrbar, Rostauflage nach innen gekantet, im Seiten- und Sohlbereich perforiert, mit Anschlussmöglichkeit im Sohlbereich für Anschlussstutzen DN/OD 75 oder DN/OD 100 sowie 4-fache Anschlussmöglichkeit im Seitenbereich für Stichkanal, inkl. 2-facher Mauerankerfunktion, LxBxH 500x205x45 mm, Art.-Nr. 65315
65313 | 4015458653131 | DACHFIX STEEL 205 Rinne Typ 45, höhenverstellbar, Edelstahl, Höhenverstellbereich 59-74 mm, 1 m | 1000 | 205 | 59 | 3.32 | 360 | Palette | 291 | Rinnenunterteil | 7 | DACHFIX STEEL 205 Typ 45 - Rinnenunterteil mit stufenloser Höhenverstellung, aus Edelstahl CNS 1.4301, begehbar und rollstuhlbefahrbar, Rostauflage nach innen gekantet, im Seiten- und Sohlbereich perforiert, mit Anschlussmöglichkeit im Sohlbereich für Anschlussstutzen DN/OD 75 oder DN/OD 100 sowie 8-fache Anschlussmöglichkeit im Seitenbereich für Stichkanal, inkl. 4-facher Mauerankerfunktion, inkl. 2 Stck. Verstellsets/1 m-Stück, Höhenverstellbarkeit 59-74 mm, LxBxH 1000x205x59-74 mm, Art.-Nr. 65313
65310 | 4015458653100 | DACHFIX STEEL 205 Rinne Typ 45, Edelstahl, BH 45 mm, 1 m | 1000 | 205 | 45 | 2.62 | 220 | Palette | 200 | Rinnenunterteil | 7 | DACHFIX STEEL 205 Typ 45 - Rinnenunterteil, aus Edelstahl CNS 1.4301, begehbar und rollstuhlbefahrbar, Rostauflage nach innen gekantet, im Seiten- und Sohlbereich perforiert, mit Anschlussmöglichkeit im Sohlbereich für Anschlussstutzen DN/OD 75 oder DN/OD 100 sowie 8-fache Anschlussmöglichkeit im Seitenbereich für Stichkanal, inkl. 4-facher Mauerankerfunktion, LxBxH 1000x205x45 mm, Art.-Nr. 65310
65308 | 4015458653087 | DACHFIX STEEL 205 Rinne Typ 45, höhenverstellbar, verzinkt, Höhenverstellbereich 59-74 mm, 0,5 m | 500 | 205 | 59 | 1.92 | 360 | Palette | 148.1 | Rinnenunterteil | 7 | DACHFIX STEEL 205 Typ 45 - Rinnenunterteil mit stufenloser Höhenverstellung, aus korrosionsgeschütztem verzinkten Stahl, begehbar und rollstuhlbefahrbar, Rostauflage nach innen gekantet, im Seiten- und Sohlbereich perforiert, mit Anschlussmöglichkeit im Sohlbereich für Anschlussstutzen DN/OD 75 oder DN/OD 100 sowie 4-fache Anschlussmöglichkeit im Seitenbereich für Stichkanal, inkl. 2-facher Mauerankerfunktion, inkl. 2 Stck. Verstellsets/0,5 m-Stück, Höhenverstellbarkeit 59-74 mm, LxBxH 500x205x59-74 mm, Art.-Nr. 65308
65305 | 4015458653056 | DACHFIX STEEL 205 Rinne Typ 45, verzinkt, BH 45 mm, 0,5 m | 500 | 205 | 45 | 1.32 | 440 | Palette | 72.5 | Rinnenunterteil | 7 | DACHFIX STEEL 205 Typ 45 - Rinnenunterteil, aus korrosionsgeschütztem verzinkten Stahl, begehbar und rollstuhlbefahrbar, Rostauflage nach innen gekantet, im Seiten- und Sohlbereich perforiert, mit Anschlussmöglichkeit im Sohlbereich für Anschlussstutzen DN/OD 75 oder DN/OD 100 sowie 4-fache Anschlussmöglichkeit im Seitenbereich für Stichkanal, inkl. 2-facher Mauerankerfunktion, LxBxH 500x205x45 mm, Art.-Nr. 65305
65303 | 4015458653032 | DACHFIX STEEL 205 Rinne Typ 45, höhenverstellbar, verzinkt, Höhenverstellbereich 59-74 mm, 1 m | 1000 | 205 | 59 | 3.30 | 0 | ohne | 165.5 | Rinnenunterteil | 7 | DACHFIX STEEL 205 Typ 45 - Rinnenunterteil mit stufenloser Höhenverstellung, aus korrosionsgeschütztem verzinkten Stahl, begehbar und rollstuhlbefahrbar, Rostauflage nach innen gekantet, im Seiten- und Sohlbereich perforiert, mit Anschlussmöglichkeit im Sohlbereich für Anschlussstutzen DN/OD 75 oder DN/OD 100 sowie 8-fache Anschlussmöglichkeit im Seitenbereich für Stichkanal, inkl. 4-facher Mauerankerfunktion, inkl. 2 Stck. Verstellsets/1 m-Stück, Höhenverstellbarkeit 59-74 mm, LxBxH 1000x205x59-74 mm, Art.-Nr. 65303
65300 | 4015458653001 | DACHFIX STEEL 205 Rinne Typ 45, verzinkt, BH 45 mm, 1 m | 1000 | 205 | 45 | 2.84 | 220 | Palette | 90.6 | Rinnenunterteil | 7 | DACHFIX STEEL 205 Typ 45 - Rinnenunterteil, aus korrosionsgeschütztem verzinkten Stahl, begehbar und rollstuhlbefahrbar, Rostauflage nach innen gekantet, im Seiten- und Sohlbereich perforiert, mit Anschlussmöglichkeit im Sohlbereich für Anschlussstutzen DN/OD 75 oder DN/OD 100 sowie 8-fache Anschlussmöglichkeit im Seitenbereich für Stichkanal, inkl. 4-facher Mauerankerfunktion, LxBxH 1000x205x45 mm, Art.-Nr. 65300
65295 | 4015458652950 | Stirnwand, Edelstahl, DACHFIX STEEL/STEELFIX REGULAR 155 Typ 150 | - | 155 | 150 | 0.20 | 40 | Karton | 18.2 | Stirnwand | 7 | DACHFIX STEEL/STEELFIX REGULAR 155 Typ 150 -Stirnwand mit 3-fachem Klicksystem, Edelstahl, Art.Nr. 65295
65294 | 4015458652943 | Stirnwand, verzinkt, DACHFIX STEEL/STEELFIX REGULAR 155 Typ 150 | - | 155 | 150 | 0.20 | 40 | Karton | 13.2 | Stirnwand | 7 | DACHFIX STEEL/STEELFIX REGULAR 155 Typ 150 -Stirnwand mit 3-fachem Klicksystem, verzinkt, Art.Nr. 65294
65293 | 4015458652936 | DACHFIX STEEL 155 Rinne Typ 150, höhenverstellbar, Edelstahl, Höhenverstellbereich 164-199 mm, 0,5 m | 500 | 155 | 164 | 3.69 | 360 | Palette | 274.1 | Rinnenunterteil | 7 | DACHFIX STEEL 155 Typ 150 - Rinnenunterteil mit stufenloser Höhenverstellung, aus Edelstahl CNS 1.4301, begehbar und rollstuhlbefahrbar, Rostauflage nach innen gekantet, im Seiten- und Sohlbereich perforiert, mit Anschlussmöglichkeit im Sohlbereich für Anschlussstutzen DN/OD 75 oder DN/OD 100 sowie 4-fache Anschlussmöglichkeit im Seitenbereich für Stichkanal, inkl. 2-facher Mauerankerfunktion, inkl. 2 Stck. Verstellsets/0,5 m-Stück, Höhenverstellbarkeit 164-199 mm, LxBxH 500x155x164-199 mm, Art.-Nr. 65293
65290 | 4015458652905 | DACHFIX STEEL 155 Rinne Typ 150, Edelstahl, BH 150 mm, 0,5 m | 500 | 155 | 150 | 3.17 | 196 | Palette | 180.3 | Rinnenunterteil | 7 | DACHFIX STEEL 155 Typ 150 - Rinnenunterteil, aus Edelstahl CNS 1.4301, begehbar und rollstuhlbefahrbar, Rostauflage nach innen gekantet, im Seiten- und Sohlbereich perforiert, mit Anschlussmöglichkeit im Sohlbereich für Anschlussstutzen DN/OD 75 oder DN/OD 100 sowie 4-fache Anschlussmöglichkeit im Seitenbereich für Stichkanal, inkl. 2-facher Mauerankerfunktion, LxBxH 500x155x150 mm, Art.-Nr. 65290
65288 | 4015458652882 | DACHFIX STEEL 155 Rinne Typ 150, höhenverstellbar, Edelstahl, Höhenverstellbereich 164-199 mm, 1 m | 1000 | 155 | 164 | 6.91 | 360 | Palette | 305.7 | Rinnenunterteil | 7 | DACHFIX STEEL 155 Typ 150 - Rinnenunterteil mit stufenloser Höhenverstellung, aus Edelstahl CNS 1.4301, begehbar und rollstuhlbefahrbar, Rostauflage nach innen gekantet, im Seiten- und Sohlbereich perforiert, mit Anschlussmöglichkeit im Sohlbereich für Anschlussstutzen DN/OD 75 oder DN/OD 100 sowie 8-fache Anschlussmöglichkeit im Seitenbereich für Stichkanal, inkl. 4-facher Mauerankerfunktion, inkl. 2 Stck. Verstellsets/1 m-Stück, Höhenverstellbarkeit 164-199 mm, LxBxH 1000x155x164-199 mm, Art.-Nr. 65288
65285 | 4015458652851 | DACHFIX STEEL 155 Rinne Typ 150, Edelstahl, BH 150 mm, 1 m | 1000 | 155 | 150 | 6.26 | 98 | Palette | 225.5 | Rinnenunterteil | 7 | DACHFIX STEEL 155 Typ 150 - Rinnenunterteil, aus Edelstahl CNS 1.4301, begehbar und rollstuhlbefahrbar, Rostauflage nach innen gekantet, im Seiten- und Sohlbereich perforiert, mit Anschlussmöglichkeit im Sohlbereich für Anschlussstutzen DN/OD 75 oder DN/OD 100 sowie 8-fache Anschlussmöglichkeit im Seitenbereich für Stichkanal, inkl. 4-facher Mauerankerfunktion, LxBxH 1000x155x150 mm, Art.-Nr. 65285
65283 | 4015458652837 | DACHFIX STEEL 155 Rinne Typ 150, höhenverstellbar, verzinkt, Höhenverstellbereich 164-199 mm, 0,5 m | 500 | 155 | 164 | 3.44 | 360 | Palette | 184.8 | Rinnenunterteil | 7 | DACHFIX STEEL 155 Typ 150 - Rinnenunterteil mit stufenloser Höhenverstellung, aus korrosionsgeschütztem verzinkten Stahl, begehbar und rollstuhlbefahrbar, Rostauflage nach innen gekantet, im Seiten- und Sohlbereich perforiert, mit Anschlussmöglichkeit im Sohlbereich für Anschlussstutzen DN/OD 75 oder DN/OD 100 sowie 4-fache Anschlussmöglichkeit im Seitenbereich für Stichkanal, inkl. 2-facher Mauerankerfunktion, inkl. 2 Stck. Verstellsets/0,5 m-Stück, Höhenverstellbarkeit 164-199 mm, LxBxH 500x155x164-199 mm, Art.-Nr. 65283
65278 | 4015458652783 | DACHFIX STEEL 155 Rinne Typ 150, höhenverstellbar, verzinkt, Höhenverstellbereich 164-199 mm, 1 m | 1000 | 155 | 164 | 6.72 | 0 | ohne | 211.2 | Rinnenunterteil | 7 | DACHFIX STEEL 155 Typ 150 - Rinnenunterteil mit stufenloser Höhenverstellung, aus korrosionsgeschütztem verzinkten Stahl, begehbar und rollstuhlbefahrbar, Rostauflage nach innen gekantet, im Seiten- und Sohlbereich perforiert, mit Anschlussmöglichkeit im Sohlbereich für Anschlussstutzen DN/OD 75 oder DN/OD 100 sowie 8-fache Anschlussmöglichkeit im Seitenbereich für Stichkanal, inkl. 4-facher Mauerankerfunktion, inkl. 2 Stck. Verstellsets/1 m-Stück, Höhenverstellbarkeit 164-199 mm, LxBxH 1000x155x164-199 mm, Art.-Nr. 65278
65270 | 4015458652707 | Stirnwand, Edelstahl, DACHFIX STEEL/STEELFIX REGULAR 155 Typ 100 | - | 155 | 100 | 0.16 | 60 | Karton | 16.2 | Stirnwand | 7 | DACHFIX STEEL/STEELFIX REGULAR 155 Typ 100 -Stirnwand mit 3-fachem Klicksystem, Edelstahl, Art.Nr. 65270
65269 | 4015458652691 | Stirnwand, verzinkt, DACHFIX STEEL/STEELFIX REGULAR 155 Typ 100 | - | 155 | 100 | 0.14 | 60 | Karton | 11.9 | Stirnwand | 7 | DACHFIX STEEL/STEELFIX REGULAR 155 Typ 100 -Stirnwand mit 3-fachem Klicksystem, verzinkt, Art.Nr. 65269
65268 | 4015458652684 | DACHFIX STEEL 155 Rinne Typ 100, höhenverstellbar, Edelstahl, Höhenverstellbereich 114-149 mm, 0,5 m | 500 | 155 | 114 | 3.07 | 360 | Palette | 249.3 | Rinnenunterteil | 7 | DACHFIX STEEL 155 Typ 100 - Rinnenunterteil mit stufenloser Höhenverstellung, aus Edelstahl CNS 1.4301, begehbar und rollstuhlbefahrbar, Rostauflage nach innen gekantet, im Seiten- und Sohlbereich perforiert, mit Anschlussmöglichkeit im Sohlbereich für Anschlussstutzen DN/OD 75 oder DN/OD 100 sowie 4-fache Anschlussmöglichkeit im Seitenbereich für Stichkanal, inkl. 2-facher Mauerankerfunktion, inkl. 2 Stck. Verstellsets/0,5 m-Stück, Höhenverstellbarkeit 114-149 mm, LxBxH 500x155x114-149 mm, Art.-Nr. 65268
65265 | 4015458652653 | DACHFIX STEEL 155 Rinne Typ 100, Edelstahl, BH 100 mm, 0,5 m | 500 | 155 | 100 | 2.63 | 280 | Palette | 156.7 | Rinnenunterteil | 7 | DACHFIX STEEL 155 Typ 100 - Rinnenunterteil, aus Edelstahl CNS 1.4301, begehbar und rollstuhlbefahrbar, Rostauflage nach innen gekantet, im Seiten- und Sohlbereich perforiert, mit Anschlussmöglichkeit im Sohlbereich für Anschlussstutzen DN/OD 75 oder DN/OD 100 sowie 4-fache Anschlussmöglichkeit im Seitenbereich für Stichkanal, inkl. 2-facher Mauerankerfunktion, LxBxH 500x155x100 mm, Art.-Nr. 65265
65263 | 4015458652639 | DACHFIX STEEL 155 Rinne Typ 100, höhenverstellbar, Edelstahl, Höhenverstellbereich 114-149 mm, 1 m | 1000 | 155 | 114 | 5.56 | 360 | Palette | 299.5 | Rinnenunterteil | 7 | DACHFIX STEEL 155 Typ 100 - Rinnenunterteil mit stufenloser Höhenverstellung, aus Edelstahl CNS 1.4301, begehbar und rollstuhlbefahrbar, Rostauflage nach innen gekantet, im Seiten- und Sohlbereich perforiert, mit Anschlussmöglichkeit im Sohlbereich für Anschlussstutzen DN/OD 75 oder DN/OD 100 sowie 8-fache Anschlussmöglichkeit im Seitenbereich für Stichkanal, inkl. 4-facher Mauerankerfunktion, inkl. 2 Stck. Verstellsets/1 m-Stück, Höhenverstellbarkeit 114-149 mm, LxBxH 1000x155x114-149 mm, Art.-Nr. 65263
65260 | 4015458652608 | DACHFIX STEEL 155 Rinne Typ 100, Edelstahl, BH 100 mm, 1 m | 1000 | 155 | 100 | 5.06 | 140 | Palette | 208.9 | Rinnenunterteil | 7 | DACHFIX STEEL 155 Typ 100 - Rinnenunterteil, aus Edelstahl CNS 1.4301, begehbar und rollstuhlbefahrbar, Rostauflage nach innen gekantet, im Seiten- und Sohlbereich perforiert, mit Anschlussmöglichkeit im Sohlbereich für Anschlussstutzen DN/OD 75 oder DN/OD 100 sowie 8-fache Anschlussmöglichkeit im Seitenbereich für Stichkanal, inkl. 4-facher Mauerankerfunktion, LxBxH 1000x155x100 mm, Art.-Nr. 65260
65258 | 4015458652585 | DACHFIX STEEL 155 Rinne Typ 100, höhenverstellbar, verzinkt, Höhenverstellbereich 114-149 mm, 0,5 m | 500 | 155 | 114 | 3.08 | 360 | Palette | 170.7 | Rinnenunterteil | 7 | DACHFIX STEEL 155 Typ 100 - Rinnenunterteil mit stufenloser Höhenverstellung, aus korrosionsgeschütztem verzinkten Stahl, begehbar und rollstuhlbefahrbar, Rostauflage nach innen gekantet, im Seiten- und Sohlbereich perforiert, mit Anschlussmöglichkeit im Sohlbereich für Anschlussstutzen DN/OD 75 oder DN/OD 100 sowie 4-fache Anschlussmöglichkeit im Seitenbereich für Stichkanal, inkl. 2-facher Mauerankerfunktion, inkl. 2 Stck. Verstellsets/0,5 m-Stück, Höhenverstellbarkeit 114-149 mm, LxBxH 500x155x114-149 mm, Art.-Nr. 65258
65253 | 4015458652530 | DACHFIX STEEL 155 Rinne Typ 100, höhenverstellbar, verzinkt, Höhenverstellbereich 114-149 mm, 1 m | 1000 | 155 | 114 | 5.57 | 0 | ohne | 201.3 | Rinnenunterteil | 7 | DACHFIX STEEL 155 Typ 100 - Rinnenunterteil mit stufenloser Höhenverstellung, aus korrosionsgeschütztem verzinkten Stahl, begehbar und rollstuhlbefahrbar, Rostauflage nach innen gekantet, im Seiten- und Sohlbereich perforiert, mit Anschlussmöglichkeit im Sohlbereich für Anschlussstutzen DN/OD 75 oder DN/OD 100 sowie 8-fache Anschlussmöglichkeit im Seitenbereich für Stichkanal, inkl. 4-facher Mauerankerfunktion, inkl. 2 Stck. Verstellsets/1 m-Stück, Höhenverstellbarkeit 114-149 mm, LxBxH 1000x155x114-149 mm, Art.-Nr. 65253
65245 | 4015458652455 | Stirnwand, Edelstahl, DACHFIX STEEL/STEELFIX REGULAR 155 Typ 75 | - | 155 | 75 | 0.11 | 100 | Karton | 14.9 | Stirnwand | 7 | DACHFIX STEEL/STEELFIX REGULAR 155 Typ 75 -Stirnwand mit 3-fachem Klicksystem, Edelstahl, Art.Nr. 65245
65244 | 4015458652448 | Stirnwand, verzinkt, DACHFIX STEEL/STEELFIX REGULAR 155 Typ 75 | - | 155 | 75 | 0.11 | 100 | Karton | 10.6 | Stirnwand | 7 | DACHFIX STEEL/STEELFIX REGULAR 155 Typ 75 -Stirnwand mit 3-fachem Klicksystem, verzinkt, Art.Nr. 65244
65243 | 4015458652431 | DACHFIX STEEL 155 Rinne Typ 75, höhenverstellbar, Edelstahl, Höhenverstellbereich 89-124 mm, 0,5 m | 500 | 155 | 89 | 1.90 | 360 | Palette | 222.8 | Rinnenunterteil | 7 | DACHFIX STEEL 155 Typ 75 - Rinnenunterteil mit stufenloser Höhenverstellung, aus Edelstahl CNS 1.4301, begehbar und rollstuhlbefahrbar, Rostauflage nach innen gekantet, im Seiten- und Sohlbereich perforiert, mit Anschlussmöglichkeit im Sohlbereich für Anschlussstutzen DN/OD 75 oder DN/OD 100 sowie 4-fache Anschlussmöglichkeit im Seitenbereich für Stichkanal, inkl. 2-facher Mauerankerfunktion, inkl. 2 Stck. Verstellsets/0,5 m-Stück, Höhenverstellbarkeit 89-124 mm, LxBxH 500x155x89-124 mm, Art.-Nr. 65243
65240 | 4015458652400 | DACHFIX STEEL 155 Rinne Typ 75, Edelstahl, BH 75 mm, 0,5 m | 500 | 155 | 75 | 1.49 | 364 | Palette | 136.3 | Rinnenunterteil | 7 | DACHFIX STEEL 155 Typ 75 - Rinnenunterteil, aus Edelstahl CNS 1.4301, begehbar und rollstuhlbefahrbar, Rostauflage nach innen gekantet, im Seiten- und Sohlbereich perforiert, mit Anschlussmöglichkeit im Sohlbereich für Anschlussstutzen DN/OD 75 oder DN/OD 100 sowie 4-fache Anschlussmöglichkeit im Seitenbereich für Stichkanal, inkl. 2-facher Mauerankerfunktion, LxBxH 500x155x75 mm, Art.-Nr. 65240
65238 | 4015458652387 | DACHFIX STEEL 155 Rinne Typ 75, höhenverstellbar, Edelstahl, Höhenverstellbereich 89-124 mm, 1 m | 1000 | 155 | 89 | 3.34 | 360 | Palette | 265.2 | Rinnenunterteil | 7 | DACHFIX STEEL 155 Typ 75 - Rinnenunterteil mit stufenloser Höhenverstellung, aus Edelstahl CNS 1.4301, begehbar und rollstuhlbefahrbar, Rostauflage nach innen gekantet, im Seiten- und Sohlbereich perforiert, mit Anschlussmöglichkeit im Sohlbereich für Anschlussstutzen DN/OD 75 oder DN/OD 100 sowie 8-fache Anschlussmöglichkeit im Seitenbereich für Stichkanal, inkl. 4-facher Mauerankerfunktion, inkl. 2 Stck. Verstellsets/1 m-Stück, Höhenverstellbarkeit 89-124 mm, LxBxH 1000x155x89-124 mm, Art.-Nr. 65238
65235 | 4015458652356 | DACHFIX STEEL 155 Rinne Typ 75, Edelstahl, BH 75 mm, 1 m | 1000 | 155 | 75 | 2.94 | 182 | Palette | 181.8 | Rinnenunterteil | 7 | DACHFIX STEEL 155 Typ 75 - Rinnenunterteil, aus Edelstahl CNS 1.4301, begehbar und rollstuhlbefahrbar, Rostauflage nach innen gekantet, im Seiten- und Sohlbereich perforiert, mit Anschlussmöglichkeit im Sohlbereich für Anschlussstutzen DN/OD 75 oder DN/OD 100 sowie 8-fache Anschlussmöglichkeit im Seitenbereich für Stichkanal, inkl. 4-facher Mauerankerfunktion, LxBxH 1000x155x75 mm, Art.-Nr. 65235
65233 | 4015458652332 | DACHFIX STEEL 155 Rinne Typ 75, höhenverstellbar, verzinkt, Höhenverstellbereich 89-124 mm, 0,5 m | 500 | 155 | 89 | 1.90 | 360 | Palette | 133.8 | Rinnenunterteil | 7 | DACHFIX STEEL 155 Typ 75 - Rinnenunterteil mit stufenloser Höhenverstellung, aus korrosionsgeschütztem verzinkten Stahl, begehbar und rollstuhlbefahrbar, Rostauflage nach innen gekantet, im Seiten- und Sohlbereich perforiert, mit Anschlussmöglichkeit im Sohlbereich für Anschlussstutzen DN/OD 75 oder DN/OD 100 sowie 4-fache Anschlussmöglichkeit im Seitenbereich für Stichkanal, inkl. 2-facher Mauerankerfunktion, inkl. 2 Stck. Verstellsets/0,5 m-Stück, Höhenverstellbarkeit 89-124 mm, LxBxH 500x155x89-124 mm, Art.-Nr. 65233
65230 | 4015458652301 | DACHFIX STEEL 155 Rinne Typ 75, verzinkt, BH 75 mm, 0,5 m | 500 | 155 | 75 | 1.48 | 364 | Palette | 62.1 | Rinnenunterteil | 7 | DACHFIX STEEL 155 Typ 75 - Rinnenunterteil, aus korrosionsgeschütztem verzinkten Stahl, begehbar und rollstuhlbefahrbar, Rostauflage nach innen gekantet, im Seiten- und Sohlbereich perforiert, mit Anschlussmöglichkeit im Sohlbereich für Anschlussstutzen DN/OD 75 oder DN/OD 100 sowie 4-fache Anschlussmöglichkeit im Seitenbereich für Stichkanal, inkl. 2-facher Mauerankerfunktion, LxBxH 500x155x75 mm, Art.-Nr. 65230
65228 | 4015458652288 | DACHFIX STEEL 155 Rinne Typ 75, höhenverstellbar, verzinkt, Höhenverstellbereich 89-124 mm, 1 m | 1000 | 155 | 89 | 3.32 | 0 | ohne | 145.5 | Rinnenunterteil | 7 | DACHFIX STEEL 155 Typ 75 - Rinnenunterteil mit stufenloser Höhenverstellung, aus korrosionsgeschütztem verzinkten Stahl, begehbar und rollstuhlbefahrbar, Rostauflage nach innen gekantet, im Seiten- und Sohlbereich perforiert, mit Anschlussmöglichkeit im Sohlbereich für Anschlussstutzen DN/OD 75 oder DN/OD 100 sowie 8-fache Anschlussmöglichkeit im Seitenbereich für Stichkanal, inkl. 4-facher Mauerankerfunktion, inkl. 2 Stck. Verstellsets/1 m-Stück, Höhenverstellbarkeit 89-124 mm, LxBxH 1000x155x89-124 mm, Art.-Nr. 65228
65225 | 4015458652257 | DACHFIX STEEL 155 Rinne Typ 75, verzinkt, BH 75 mm, 1 m | 1000 | 155 | 75 | 2.95 | 182 | Palette | 74.6 | Rinnenunterteil | 7 | DACHFIX STEEL 155 Typ 75 - Rinnenunterteil, aus korrosionsgeschütztem verzinkten Stahl, begehbar und rollstuhlbefahrbar, Rostauflage nach innen gekantet, im Seiten- und Sohlbereich perforiert, mit Anschlussmöglichkeit im Sohlbereich für Anschlussstutzen DN/OD 75 oder DN/OD 100 sowie 8-fache Anschlussmöglichkeit im Seitenbereich für Stichkanal, inkl. 4-facher Mauerankerfunktion, LxBxH 1000x155x75 mm, Art.-Nr. 65225
65220 | 4015458652202 | Stirnwand, Edelstahl, DACHFIX STEEL/STEELFIX REGULAR 155 Typ 45 | - | 155 | 45 | 0.08 | 170 | Karton | 14.9 | Stirnwand | 7 | DACHFIX STEEL/STEELFIX REGULAR 155 Typ 45 -Stirnwand mit 3-fachem Klicksystem, Edelstahl, Art.Nr. 65220
65219 | 4015458652196 | Stirnwand, verzinkt, DACHFIX STEEL/STEELFIX REGULAR 155 Typ 45 | - | 155 | 45 | 0.08 | 170 | Karton | 10.6 | Stirnwand | 7 | DACHFIX STEEL/STEELFIX REGULAR 155 Typ 45 -Stirnwand mit 3-fachem Klicksystem, verzinkt, Art.Nr. 65219
65218 | 4015458652189 | DACHFIX STEEL 155 Rinne Typ 45, höhenverstellbar, Edelstahl, Höhenverstellbereich 59-74 mm, 0,5 m | 500 | 155 | 59 | 2.61 | 360 | Palette | 222.8 | Rinnenunterteil | 7 | DACHFIX STEEL 155 Typ 45 - Rinnenunterteil mit stufenloser Höhenverstellung, aus Edelstahl CNS 1.4301, begehbar und rollstuhlbefahrbar, Rostauflage nach innen gekantet, im Seiten- und Sohlbereich perforiert, mit Anschlussmöglichkeit im Sohlbereich für Anschlussstutzen DN/OD 75 oder DN/OD 100 sowie 4-fache Anschlussmöglichkeit im Seitenbereich für Stichkanal, inkl. 2-facher Mauerankerfunktion, inkl. 2 Stck. Verstellsets/0,5 m-Stück, Höhenverstellbarkeit 59-74 mm, LxBxH 500x155x59-74 mm, Art.-Nr. 65218
65215 | 4015458652158 | DACHFIX STEEL 155 Rinne Typ 45, Edelstahl, BH 45 mm, 0,5 m | 500 | 155 | 45 | 1.13 | 616 | Palette | 136.3 | Rinnenunterteil | 7 | DACHFIX STEEL 155 Typ 45 - Rinnenunterteil, aus Edelstahl CNS 1.4301, begehbar und rollstuhlbefahrbar, Rostauflage nach innen gekantet, im Seiten- und Sohlbereich perforiert, mit Anschlussmöglichkeit im Sohlbereich für Anschlussstutzen DN/OD 75 oder DN/OD 100 sowie 4-fache Anschlussmöglichkeit im Seitenbereich für Stichkanal, inkl. 2-facher Mauerankerfunktion, LxBxH 500x155x45 mm, Art.-Nr. 65215
65213 | 4015458652134 | DACHFIX STEEL 155 Rinne Typ 45, höhenverstellbar, Edelstahl, Höhenverstellbereich 59-74 mm, 1 m | 1000 | 155 | 59 | 2.79 | 360 | Palette | 265.2 | Rinnenunterteil | 7 | DACHFIX STEEL 155 Typ 45 - Rinnenunterteil mit stufenloser Höhenverstellung, aus Edelstahl CNS 1.4301, begehbar und rollstuhlbefahrbar, Rostauflage nach innen gekantet, im Seiten- und Sohlbereich perforiert, mit Anschlussmöglichkeit im Sohlbereich für Anschlussstutzen DN/OD 75 oder DN/OD 100 sowie 8-fache Anschlussmöglichkeit im Seitenbereich für Stichkanal, inkl. 4-facher Mauerankerfunktion, inkl. 2 Stck. Verstellsets/1 m-Stück, Höhenverstellbarkeit 59-74 mm, LxBxH 1000x155x59-74 mm, Art.-Nr. 65213
65210 | 4015458652103 | DACHFIX STEEL 155 Rinne Typ 45, Edelstahl, BH 45 mm, 1 m | 1000 | 155 | 45 | 2.35 | 308 | Palette | 181.8 | Rinnenunterteil | 7 | DACHFIX STEEL 155 Typ 45 - Rinnenunterteil, aus Edelstahl CNS 1.4301, begehbar und rollstuhlbefahrbar, Rostauflage nach innen gekantet, im Seiten- und Sohlbereich perforiert, mit Anschlussmöglichkeit im Sohlbereich für Anschlussstutzen DN/OD 75 oder DN/OD 100 sowie 8-fache Anschlussmöglichkeit im Seitenbereich für Stichkanal, inkl. 4-facher Mauerankerfunktion, LxBxH 1000x155x45 mm, Art.-Nr. 65210
65208 | 4015458652080 | DACHFIX STEEL 155 Rinne Typ 45, höhenverstellbar, verzinkt, Höhenverstellbereich 59-74 mm, 0,5 m | 500 | 155 | 59 | 1.62 | 360 | Palette | 133.8 | Rinnenunterteil | 7 | DACHFIX STEEL 155 Typ 45 - Rinnenunterteil mit stufenloser Höhenverstellung, aus korrosionsgeschütztem verzinkten Stahl, begehbar und rollstuhlbefahrbar, Rostauflage nach innen gekantet, im Seiten- und Sohlbereich perforiert, mit Anschlussmöglichkeit im Sohlbereich für Anschlussstutzen DN/OD 75 oder DN/OD 100 sowie 4-fache Anschlussmöglichkeit im Seitenbereich für Stichkanal, inkl. 2-facher Mauerankerfunktion, inkl. 2 Stck. Verstellsets/0,5 m-Stück, Höhenverstellbarkeit 59-74 mm, LxBxH 500x155x59-74 mm, Art.-Nr. 65208
65205 | 4015458652059 | DACHFIX STEEL 155 Rinne Typ 45, verzinkt, BH 45 mm, 0,5 m | 500 | 155 | 45 | 1.14 | 616 | Palette | 62.1 | Rinnenunterteil | 7 | DACHFIX STEEL 155 Typ 45 - Rinnenunterteil, aus korrosionsgeschütztem verzinkten Stahl, begehbar und rollstuhlbefahrbar, Rostauflage nach innen gekantet, im Seiten- und Sohlbereich perforiert, mit Anschlussmöglichkeit im Sohlbereich für Anschlussstutzen DN/OD 75 oder DN/OD 100 sowie 4-fache Anschlussmöglichkeit im Seitenbereich für Stichkanal, inkl. 2-facher Mauerankerfunktion, LxBxH 500x155x45 mm, Art.-Nr. 65205
65203 | 4015458652035 | DACHFIX STEEL 155 Rinne Typ 45, höhenverstellbar, verzinkt, Höhenverstellbereich 59-74 mm, 1 m | 1000 | 155 | 59 | 2.79 | 0 | ohne | 145.5 | Rinnenunterteil | 7 | DACHFIX STEEL 155 Typ 45 - Rinnenunterteil mit stufenloser Höhenverstellung, aus korrosionsgeschütztem verzinkten Stahl, begehbar und rollstuhlbefahrbar, Rostauflage nach innen gekantet, im Seiten- und Sohlbereich perforiert, mit Anschlussmöglichkeit im Sohlbereich für Anschlussstutzen DN/OD 75 oder DN/OD 100 sowie 8-fache Anschlussmöglichkeit im Seitenbereich für Stichkanal, inkl. 4-facher Mauerankerfunktion, inkl. 2 Stck. Verstellsets/1 m-Stück, Höhenverstellbarkeit 59-74 mm, LxBxH 1000x155x59-74 mm, Art.-Nr. 65203
65200 | 4015458652004 | DACHFIX STEEL 155 Rinne Typ 45, verzinkt, BH 45 mm, 1 m | 1000 | 155 | 45 | 2.46 | 308 | Palette | 74.6 | Rinnenunterteil | 7 | DACHFIX STEEL 155 Typ 45 - Rinnenunterteil, aus korrosionsgeschütztem verzinkten Stahl, begehbar und rollstuhlbefahrbar, Rostauflage nach innen gekantet, im Seiten- und Sohlbereich perforiert, mit Anschlussmöglichkeit im Sohlbereich für Anschlussstutzen DN/OD 75 oder DN/OD 100 sowie 8-fache Anschlussmöglichkeit im Seitenbereich für Stichkanal, inkl. 4-facher Mauerankerfunktion, LxBxH 1000x155x45 mm, Art.-Nr. 65200
65195 | 4015458651953 | Stirnwand, Edelstahl, DACHFIX STEEL/STEELFIX REGULAR 135 Typ 150 | - | 135 | 150 | 0.17 | 70 | Karton | 18.2 | Stirnwand | 7 | DACHFIX STEEL/STEELFIX REGULAR 135 Typ 150 -Stirnwand mit 3-fachem Klicksystem, Edelstahl, Art.Nr. 65195
65194 | 4015458651946 | Stirnwand, verzinkt, DACHFIX STEEL/STEELFIX REGULAR 135 Typ 150 | - | 135 | 150 | 0.19 | 70 | Karton | 12 | Stirnwand | 7 | DACHFIX STEEL/STEELFIX REGULAR 135 Typ 150 -Stirnwand mit 3-fachem Klicksystem, verzinkt, Art.Nr. 65194
65193 | 4015458651939 | DACHFIX STEEL 135 Rinne Typ 150, höhenverstellbar, Edelstahl, Höhenverstellbereich 164-199 mm, 0,5 m | 500 | 135 | 164 | 3.47 | 360 | Palette | 230.8 | Rinnenunterteil | 7 | DACHFIX STEEL 135 Typ 150 - Rinnenunterteil mit stufenloser Höhenverstellung, aus Edelstahl CNS 1.4301, begehbar und rollstuhlbefahrbar, Rostauflage nach innen gekantet, im Seiten- und Sohlbereich perforiert, mit Anschlussmöglichkeit im Sohlbereich für Anschlussstutzen DN/OD 75 oder DN/OD 100 sowie 4-fache Anschlussmöglichkeit im Seitenbereich für Stichkanal, inkl. 2-facher Mauerankerfunktion, inkl. 2 Stck. Verstellsets/0,5 m-Stück, Höhenverstellbarkeit 164-199 mm, LxBxH 500x135x164-199 mm, Art.-Nr. 65193
65190 | 4015458651908 | DACHFIX STEEL 135 Rinne Typ 150, Edelstahl, BH 150 mm, 0,5 m | 500 | 135 | 150 | 3.04 | 224 | Palette | 150.3 | Rinnenunterteil | 7 | DACHFIX STEEL 135 Typ 150 - Rinnenunterteil, aus Edelstahl CNS 1.4301, begehbar und rollstuhlbefahrbar, Rostauflage nach innen gekantet, im Seiten- und Sohlbereich perforiert, mit Anschlussmöglichkeit im Sohlbereich für Anschlussstutzen DN/OD 75 oder DN/OD 100 sowie 4-fache Anschlussmöglichkeit im Seitenbereich für Stichkanal, inkl. 2-facher Mauerankerfunktion, LxBxH 500x135x150 mm, Art.-Nr. 65190
65188 | 4015458651885 | DACHFIX STEEL 135 Rinne Typ 150, höhenverstellbar, Edelstahl, Höhenverstellbereich 164-199 mm, 1 m | 1000 | 135 | 164 | 6.39 | 360 | Palette | 305.1 | Rinnenunterteil | 7 | DACHFIX STEEL 135 Typ 150 - Rinnenunterteil mit stufenloser Höhenverstellung, aus Edelstahl CNS 1.4301, begehbar und rollstuhlbefahrbar, Rostauflage nach innen gekantet, im Seiten- und Sohlbereich perforiert, mit Anschlussmöglichkeit im Sohlbereich für Anschlussstutzen DN/OD 75 oder DN/OD 100 sowie 8-fache Anschlussmöglichkeit im Seitenbereich für Stichkanal, inkl. 4-facher Mauerankerfunktion, inkl. 2 Stck. Verstellsets/1 m-Stück, Höhenverstellbarkeit 164-199 mm, LxBxH 1000x135x164-199 mm, Art.-Nr. 65188
65185 | 4015458651854 | DACHFIX STEEL 135 Rinne Typ 150, Edelstahl, BH 150 mm, 1 m | 1000 | 135 | 150 | 6.05 | 112 | Palette | 200.3 | Rinnenunterteil | 7 | DACHFIX STEEL 135 Typ 150 - Rinnenunterteil, aus Edelstahl CNS 1.4301, begehbar und rollstuhlbefahrbar, Rostauflage nach innen gekantet, im Seiten- und Sohlbereich perforiert, mit Anschlussmöglichkeit im Sohlbereich für Anschlussstutzen DN/OD 75 oder DN/OD 100 sowie 8-fache Anschlussmöglichkeit im Seitenbereich für Stichkanal, inkl. 4-facher Mauerankerfunktion, LxBxH 1000x135x150 mm, Art.-Nr. 65185
65183 | 4015458651830 | DACHFIX STEEL 135 Rinne Typ 150, höhenverstellbar, verzinkt, Höhenverstellbereich 164-199 mm, 0,5 m | 500 | 135 | 164 | 3.45 | 360 | Palette | 163.2 | Rinnenunterteil | 7 | DACHFIX STEEL 135 Typ 150 - Rinnenunterteil mit stufenloser Höhenverstellung, aus korrosionsgeschütztem verzinkten Stahl, begehbar und rollstuhlbefahrbar, Rostauflage nach innen gekantet, im Seiten- und Sohlbereich perforiert, mit Anschlussmöglichkeit im Sohlbereich für Anschlussstutzen DN/OD 75 oder DN/OD 100 sowie 4-fache Anschlussmöglichkeit im Seitenbereich für Stichkanal, inkl. 2-facher Mauerankerfunktion, inkl. 2 Stck. Verstellsets/0,5 m-Stück, Höhenverstellbarkeit 164-199 mm, LxBxH 500x135x164-199 mm, Art.-Nr. 65183
65178 | 4015458651786 | DACHFIX STEEL 135 Rinne Typ 150, höhenverstellbar, verzinkt, Höhenverstellbereich 164-199 mm, 1 m | 1000 | 135 | 164 | 6.53 | 360 | Palette | 192.4 | Rinnenunterteil | 7 | DACHFIX STEEL 135 Typ 150 - Rinnenunterteil mit stufenloser Höhenverstellung, aus korrosionsgeschütztem verzinkten Stahl, begehbar und rollstuhlbefahrbar, Rostauflage nach innen gekantet, im Seiten- und Sohlbereich perforiert, mit Anschlussmöglichkeit im Sohlbereich für Anschlussstutzen DN/OD 75 oder DN/OD 100 sowie 8-fache Anschlussmöglichkeit im Seitenbereich für Stichkanal, inkl. 4-facher Mauerankerfunktion, inkl. 2 Stck. Verstellsets/1 m-Stück, Höhenverstellbarkeit 164-199 mm, LxBxH 1000x135x164-199 mm, Art.-Nr. 65178
65170 | 4015458651700 | Stirnwand, Edelstahl, DACHFIX STEEL/STEELFIX REGULAR 135 Typ 100 | - | 135 | 100 | 0.14 | 80 | Karton | 16.3 | Stirnwand | 7 | DACHFIX STEEL/STEELFIX REGULAR 135 Typ 100 -Stirnwand mit 3-fachem Klicksystem, Edelstahl, Art.Nr. 65170
65169 | 4015458651694 | Stirnwand, verzinkt, DACHFIX STEEL/STEELFIX REGULAR 135 Typ 100 | - | 135 | 100 | 0.14 | 80 | Karton | 10.6 | Stirnwand | 7 | DACHFIX STEEL/STEELFIX REGULAR 135 Typ 100 -Stirnwand mit 3-fachem Klicksystem, verzinkt, Art.Nr. 65169
65168 | 4015458651687 | DACHFIX STEEL 135 Rinne Typ 100, höhenverstellbar, Edelstahl, Höhenverstellbereich 114-149 mm, 0,5 m | 500 | 135 | 114 | 2.88 | 360 | Palette | 221.9 | Rinnenunterteil | 7 | DACHFIX STEEL 135 Typ 100 - Rinnenunterteil mit stufenloser Höhenverstellung, aus Edelstahl CNS 1.4301, begehbar und rollstuhlbefahrbar, Rostauflage nach innen gekantet, im Seiten- und Sohlbereich perforiert, mit Anschlussmöglichkeit im Sohlbereich für Anschlussstutzen DN/OD 75 oder DN/OD 100 sowie 4-fache Anschlussmöglichkeit im Seitenbereich für Stichkanal, inkl. 2-facher Mauerankerfunktion, inkl. 2 Stck. Verstellsets/0,5 m-Stück, Höhenverstellbarkeit 114-149 mm, LxBxH 500x135x114-149 mm, Art.-Nr. 65168
65165 | 4015458651656 | DACHFIX STEEL 135 Rinne Typ 100, Edelstahl, BH 100 mm, 0,5 m | 500 | 135 | 100 | 2.45 | 320 | Palette | 142.6 | Rinnenunterteil | 7 | DACHFIX STEEL 135 Typ 100 - Rinnenunterteil, aus Edelstahl CNS 1.4301, begehbar und rollstuhlbefahrbar, Rostauflage nach innen gekantet, im Seiten- und Sohlbereich perforiert, mit Anschlussmöglichkeit im Sohlbereich für Anschlussstutzen DN/OD 75 oder DN/OD 100 sowie 4-fache Anschlussmöglichkeit im Seitenbereich für Stichkanal, inkl. 2-facher Mauerankerfunktion, LxBxH 500x135x100 mm, Art.-Nr. 65165
65163 | 4015458651632 | DACHFIX STEEL 135 Rinne Typ 100, höhenverstellbar, Edelstahl, Höhenverstellbereich 114-149 mm, 1 m | 1000 | 135 | 114 | 5.38 | 0 | ohne | 294.8 | Rinnenunterteil | 7 | DACHFIX STEEL 135 Typ 100 - Rinnenunterteil mit stufenloser Höhenverstellung, aus Edelstahl CNS 1.4301, begehbar und rollstuhlbefahrbar, Rostauflage nach innen gekantet, im Seiten- und Sohlbereich perforiert, mit Anschlussmöglichkeit im Sohlbereich für Anschlussstutzen DN/OD 75 oder DN/OD 100 sowie 8-fache Anschlussmöglichkeit im Seitenbereich für Stichkanal, inkl. 4-facher Mauerankerfunktion, inkl. 2 Stck. Verstellsets/1 m-Stück, Höhenverstellbarkeit 114-149 mm, LxBxH 1000x135x114-149 mm, Art.-Nr. 65163
65160 | 4015458651601 | DACHFIX STEEL 135 Rinne Typ 100, Edelstahl, BH 100 mm, 1 m | 1000 | 135 | 100 | 4.81 | 0 | ohne | 190.1 | Rinnenunterteil | 7 | DACHFIX STEEL 135 Typ 100 - Rinnenunterteil, aus Edelstahl CNS 1.4301, begehbar und rollstuhlbefahrbar, Rostauflage nach innen gekantet, im Seiten- und Sohlbereich perforiert, mit Anschlussmöglichkeit im Sohlbereich für Anschlussstutzen DN/OD 75 oder DN/OD 100 sowie 8-fache Anschlussmöglichkeit im Seitenbereich für Stichkanal, inkl. 4-facher Mauerankerfunktion, LxBxH 1000x135x100 mm, Art.-Nr. 65160
65158 | 4015458651588 | DACHFIX STEEL 135 Rinne Typ 100, höhenverstellbar, verzinkt, Höhenverstellbereich 114-149 mm, 0,5 m | 500 | 135 | 114 | 2.86 | 360 | Palette | 157.5 | Rinnenunterteil | 7 | DACHFIX STEEL 135 Typ 100 - Rinnenunterteil mit stufenloser Höhenverstellung, aus korrosionsgeschütztem verzinkten Stahl, begehbar und rollstuhlbefahrbar, Rostauflage nach innen gekantet, im Seiten- und Sohlbereich perforiert, mit Anschlussmöglichkeit im Sohlbereich für Anschlussstutzen DN/OD 75 oder DN/OD 100 sowie 4-fache Anschlussmöglichkeit im Seitenbereich für Stichkanal, inkl. 2-facher Mauerankerfunktion, inkl. 2 Stck. Verstellsets/0,5 m-Stück, Höhenverstellbarkeit 114-149 mm, LxBxH 500x135x114-149 mm, Art.-Nr. 65158
65153 | 4015458651533 | DACHFIX STEEL 135 Rinne Typ 100, höhenverstellbar, verzinkt, Höhenverstellbereich 114-149 mm, 1 m | 1000 | 135 | 114 | 5.33 | 360 | Palette | 184.9 | Rinnenunterteil | 7 | DACHFIX STEEL 135 Typ 100 - Rinnenunterteil mit stufenloser Höhenverstellung, aus korrosionsgeschütztem verzinkten Stahl, begehbar und rollstuhlbefahrbar, Rostauflage nach innen gekantet, im Seiten- und Sohlbereich perforiert, mit Anschlussmöglichkeit im Sohlbereich für Anschlussstutzen DN/OD 75 oder DN/OD 100 sowie 8-fache Anschlussmöglichkeit im Seitenbereich für Stichkanal, inkl. 4-facher Mauerankerfunktion, inkl. 2 Stck. Verstellsets/1 m-Stück, Höhenverstellbarkeit 114-149 mm, LxBxH 1000x135x114-149 mm, Art.-Nr. 65153
65145 | 4015458651458 | Stirnwand, Edelstahl, DACHFIX STEEL/STEELFIX REGULAR 135 Typ 75 | - | 135 | 75 | 0.09 | 115 | Karton | 14.9 | Stirnwand | 7 | DACHFIX STEEL/STEELFIX REGULAR 135 Typ 75 -Stirnwand mit 3-fachem Klicksystem, Edelstahl, Art.Nr. 65145
65144 | 4015458651441 | Stirnwand, verzinkt, DACHFIX STEEL/STEELFIX REGULAR 135 Typ 75 | - | 135 | 75 | 0.10 | 115 | Karton | 9.6 | Stirnwand | 7 | DACHFIX STEEL/STEELFIX REGULAR 135 Typ 75 -Stirnwand mit 3-fachem Klicksystem, verzinkt, Art.Nr. 65144
65143 | 4015458651434 | DACHFIX STEEL 135 Rinne Typ 75, höhenverstellbar, Edelstahl, Höhenverstellbereich 89-124 mm, 0,5 m | 500 | 135 | 89 | 1.73 | 360 | Palette | 205.7 | Rinnenunterteil | 7 | DACHFIX STEEL 135 Typ 75 - Rinnenunterteil mit stufenloser Höhenverstellung, aus Edelstahl CNS 1.4301, begehbar und rollstuhlbefahrbar, Rostauflage nach innen gekantet, im Seiten- und Sohlbereich perforiert, mit Anschlussmöglichkeit im Sohlbereich für Anschlussstutzen DN/OD 75 oder DN/OD 100 sowie 4-fache Anschlussmöglichkeit im Seitenbereich für Stichkanal, inkl. 2-facher Mauerankerfunktion, inkl. 2 Stck. Verstellsets/0,5 m-Stück, Höhenverstellbarkeit 89-124 mm, LxBxH 500x135x89-124 mm, Art.-Nr. 65143
65140 | 4015458651403 | DACHFIX STEEL 135 Rinne Typ 75, Edelstahl, BH 75 mm, 0,5 m | 500 | 135 | 75 | 1.36 | 416 | Palette | 137.8 | Rinnenunterteil | 7 | DACHFIX STEEL 135 Typ 75 - Rinnenunterteil, aus Edelstahl CNS 1.4301, begehbar und rollstuhlbefahrbar, Rostauflage nach innen gekantet, im Seiten- und Sohlbereich perforiert, mit Anschlussmöglichkeit im Sohlbereich für Anschlussstutzen DN/OD 75 oder DN/OD 100 sowie 4-fache Anschlussmöglichkeit im Seitenbereich für Stichkanal, inkl. 2-facher Mauerankerfunktion, LxBxH 500x135x75 mm, Art.-Nr. 65140
65138 | 4015458651380 | DACHFIX STEEL 135 Rinne Typ 75, höhenverstellbar, Edelstahl, Höhenverstellbereich 89-124 mm, 1 m | 1000 | 135 | 89 | 3.08 | 360 | Palette | 263.8 | Rinnenunterteil | 7 | DACHFIX STEEL 135 Typ 75 - Rinnenunterteil mit stufenloser Höhenverstellung, aus Edelstahl CNS 1.4301, begehbar und rollstuhlbefahrbar, Rostauflage nach innen gekantet, im Seiten- und Sohlbereich perforiert, mit Anschlussmöglichkeit im Sohlbereich für Anschlussstutzen DN/OD 75 oder DN/OD 100 sowie 8-fache Anschlussmöglichkeit im Seitenbereich für Stichkanal, inkl. 4-facher Mauerankerfunktion, inkl. 2 Stck. Verstellsets/1 m-Stück, Höhenverstellbarkeit 89-124 mm, LxBxH 1000x135x89-124 mm, Art.-Nr. 65138
65135 | 4015458651359 | DACHFIX STEEL 135 Rinne Typ 75, Edelstahl, BH 75 mm, 1 m | 1000 | 135 | 75 | 2.78 | 208 | Palette | 165.3 | Rinnenunterteil | 7 | DACHFIX STEEL 135 Typ 75 - Rinnenunterteil, aus Edelstahl CNS 1.4301, begehbar und rollstuhlbefahrbar, Rostauflage nach innen gekantet, im Seiten- und Sohlbereich perforiert, mit Anschlussmöglichkeit im Sohlbereich für Anschlussstutzen DN/OD 75 oder DN/OD 100 sowie 8-fache Anschlussmöglichkeit im Seitenbereich für Stichkanal, inkl. 4-facher Mauerankerfunktion, LxBxH 1000x135x75 mm, Art.-Nr. 65135
65133 | 4015458651335 | DACHFIX STEEL 135 Rinne Typ 75, höhenverstellbar, verzinkt, Höhenverstellbereich 89-124 mm, 0,5 m | 500 | 135 | 89 | 1.72 | 360 | Palette | 115.4 | Rinnenunterteil | 7 | DACHFIX STEEL 135 Typ 75 - Rinnenunterteil mit stufenloser Höhenverstellung, aus korrosionsgeschütztem verzinkten Stahl, begehbar und rollstuhlbefahrbar, Rostauflage nach innen gekantet, im Seiten- und Sohlbereich perforiert, mit Anschlussmöglichkeit im Sohlbereich für Anschlussstutzen DN/OD 75 oder DN/OD 100 sowie 4-fache Anschlussmöglichkeit im Seitenbereich für Stichkanal, inkl. 2-facher Mauerankerfunktion, inkl. 2 Stck. Verstellsets/0,5 m-Stück, Höhenverstellbarkeit 89-124 mm, LxBxH 500x135x89-124 mm, Art.-Nr. 65133
65130 | 4015458651304 | DACHFIX STEEL 135 Rinne Typ 75, verzinkt, BH 75 mm, 0,5 m | 500 | 135 | 75 | 1.38 | 416 | Palette | 51.3 | Rinnenunterteil | 7 | DACHFIX STEEL 135 Typ 75 - Rinnenunterteil, aus korrosionsgeschütztem verzinkten Stahl, begehbar und rollstuhlbefahrbar, Rostauflage nach innen gekantet, im Seiten- und Sohlbereich perforiert, mit Anschlussmöglichkeit im Sohlbereich für Anschlussstutzen DN/OD 75 oder DN/OD 100 sowie 4-fache Anschlussmöglichkeit im Seitenbereich für Stichkanal, inkl. 2-facher Mauerankerfunktion, LxBxH 500x135x75 mm, Art.-Nr. 65130
65128 | 4015458651281 | DACHFIX STEEL 135 Rinne Typ 75, höhenverstellbar, verzinkt, Höhenverstellbereich 89-124 mm, 1 m | 1000 | 135 | 89 | 3.06 | 360 | Palette | 124.3 | Rinnenunterteil | 7 | DACHFIX STEEL 135 Typ 75 - Rinnenunterteil mit stufenloser Höhenverstellung, aus korrosionsgeschütztem verzinkten Stahl, begehbar und rollstuhlbefahrbar, Rostauflage nach innen gekantet, im Seiten- und Sohlbereich perforiert, mit Anschlussmöglichkeit im Sohlbereich für Anschlussstutzen DN/OD 75 oder DN/OD 100 sowie 8-fache Anschlussmöglichkeit im Seitenbereich für Stichkanal, inkl. 4-facher Mauerankerfunktion, inkl. 2 Stck. Verstellsets/1 m-Stück, Höhenverstellbarkeit 89-124 mm, LxBxH 1000x135x89-124 mm, Art.-Nr. 65128
65125 | 4015458651250 | DACHFIX STEEL 135 Rinne Typ 75, verzinkt, BH 75 mm, 1 m | 1000 | 135 | 75 | 2.79 | 208 | Palette | 61.4 | Rinnenunterteil | 7 | DACHFIX STEEL 135 Typ 75 - Rinnenunterteil, aus korrosionsgeschütztem verzinkten Stahl, begehbar und rollstuhlbefahrbar, Rostauflage nach innen gekantet, im Seiten- und Sohlbereich perforiert, mit Anschlussmöglichkeit im Sohlbereich für Anschlussstutzen DN/OD 75 oder DN/OD 100 sowie 8-fache Anschlussmöglichkeit im Seitenbereich für Stichkanal, inkl. 4-facher Mauerankerfunktion, LxBxH 1000x135x75 mm, Art.-Nr. 65125
65120 | 4015458651205 | Stirnwand, Edelstahl, DACHFIX STEEL/STEELFIX REGULAR 135 Typ 45 | - | 135 | 45 | 0.08 | 180 | Karton | 14.9 | Stirnwand | 7 | DACHFIX STEEL/STEELFIX REGULAR 135 Typ 45 -Stirnwand mit 3-fachem Klicksystem, Edelstahl, Art.Nr. 65120
65119 | 4015458651199 | Stirnwand, verzinkt, DACHFIX STEEL/STEELFIX REGULAR 135 Typ 45 | - | 135 | 45 | 0.06 | 180 | Karton | 9.6 | Stirnwand | 7 | DACHFIX STEEL/STEELFIX REGULAR 135 Typ 45 -Stirnwand mit 3-fachem Klicksystem, verzinkt, Art.Nr. 65119
65118 | 4015458651182 | DACHFIX STEEL 135 Rinne Typ 45, höhenverstellbar, Edelstahl, Höhenverstellbereich 59-74 mm, 0,5 m | 500 | 135 | 59 | 1.45 | 360 | Palette | 205.7 | Rinnenunterteil | 7 | DACHFIX STEEL 135 Typ 45 - Rinnenunterteil mit stufenloser Höhenverstellung, aus Edelstahl CNS 1.4301, begehbar und rollstuhlbefahrbar, Rostauflage nach innen gekantet, im Seiten- und Sohlbereich perforiert, mit Anschlussmöglichkeit im Sohlbereich für Anschlussstutzen DN/OD 75 oder DN/OD 100 sowie 4-fache Anschlussmöglichkeit im Seitenbereich für Stichkanal, inkl. 2-facher Mauerankerfunktion, inkl. 2 Stck. Verstellsets/0,5 m-Stück, Höhenverstellbarkeit 59-74 mm, LxBxH 500x135x59-74 mm, Art.-Nr. 65118
65115 | 4015458651151 | DACHFIX STEEL 135 Rinne Typ 45, Edelstahl, BH 45 mm, 0,5 m | 500 | 135 | 45 | 1.11 | 704 | Palette | 124 | Rinnenunterteil | 7 | DACHFIX STEEL 135 Typ 45 - Rinnenunterteil, aus Edelstahl CNS 1.4301, begehbar und rollstuhlbefahrbar, Rostauflage nach innen gekantet, im Seiten- und Sohlbereich perforiert, mit Anschlussmöglichkeit im Sohlbereich für Anschlussstutzen DN/OD 75 oder DN/OD 100 sowie 4-fache Anschlussmöglichkeit im Seitenbereich für Stichkanal, inkl. 2-facher Mauerankerfunktion, LxBxH 500x135x45 mm, Art.-Nr. 65115
65113 | 4015458651137 | DACHFIX STEEL 135 Rinne Typ 45, höhenverstellbar, Edelstahl, Höhenverstellbereich 59-74 mm, 1 m | 1000 | 135 | 59 | 2.52 | 360 | Palette | 263.8 | Rinnenunterteil | 7 | DACHFIX STEEL 135 Typ 45 - Rinnenunterteil mit stufenloser Höhenverstellung, aus Edelstahl CNS 1.4301, begehbar und rollstuhlbefahrbar, Rostauflage nach innen gekantet, im Seiten- und Sohlbereich perforiert, mit Anschlussmöglichkeit im Sohlbereich für Anschlussstutzen DN/OD 75 oder DN/OD 100 sowie 8-fache Anschlussmöglichkeit im Seitenbereich für Stichkanal, inkl. 4-facher Mauerankerfunktion, inkl. 2 Stck. Verstellsets/1 m-Stück, Höhenverstellbarkeit 59-74 mm, LxBxH 1000x135x59-74 mm, Art.-Nr. 65113
65110 | 4015458651106 | DACHFIX STEEL 135 Rinne Typ 45, Edelstahl, BH 45 mm, 1 m | 1000 | 135 | 45 | 2.20 | 352 | Palette | 165.3 | Rinnenunterteil | 7 | DACHFIX STEEL 135 Typ 45 - Rinnenunterteil, aus Edelstahl CNS 1.4301, begehbar und rollstuhlbefahrbar, Rostauflage nach innen gekantet, im Seiten- und Sohlbereich perforiert, mit Anschlussmöglichkeit im Sohlbereich für Anschlussstutzen DN/OD 75 oder DN/OD 100 sowie 8-fache Anschlussmöglichkeit im Seitenbereich für Stichkanal, inkl. 4-facher Mauerankerfunktion, LxBxH 1000x135x45 mm, Art.-Nr. 65110
65108 | 4015458651083 | DACHFIX STEEL 135 Rinne Typ 45, höhenverstellbar, verzinkt, Höhenverstellbereich 59-74 mm, 0,5 m | 500 | 135 | 59 | 1.43 | 360 | Palette | 115.4 | Rinnenunterteil | 7 | DACHFIX STEEL 135 Typ 45 - Rinnenunterteil mit stufenloser Höhenverstellung, aus korrosionsgeschütztem verzinkten Stahl, begehbar und rollstuhlbefahrbar, Rostauflage nach innen gekantet, im Seiten- und Sohlbereich perforiert, mit Anschlussmöglichkeit im Sohlbereich für Anschlussstutzen DN/OD 75 oder DN/OD 100 sowie 4-fache Anschlussmöglichkeit im Seitenbereich für Stichkanal, inkl. 2-facher Mauerankerfunktion, inkl. 2 Stck. Verstellsets/0,5 m-Stück, Höhenverstellbarkeit 59-74 mm, LxBxH 500x135x59-74 mm, Art.-Nr. 65108
65105 | 4015458651052 | DACHFIX STEEL 135 Rinne Typ 45, verzinkt, BH 45 mm, 0,5 m | 500 | 135 | 45 | 1.05 | 704 | Palette | 51.3 | Rinnenunterteil | 7 | DACHFIX STEEL 135 Typ 45 - Rinnenunterteil, aus korrosionsgeschütztem verzinkten Stahl, begehbar und rollstuhlbefahrbar, Rostauflage nach innen gekantet, im Seiten- und Sohlbereich perforiert, mit Anschlussmöglichkeit im Sohlbereich für Anschlussstutzen DN/OD 75 oder DN/OD 100 sowie 4-fache Anschlussmöglichkeit im Seitenbereich für Stichkanal, inkl. 2-facher Mauerankerfunktion, LxBxH 500x135x45 mm, Art.-Nr. 65105
65103 | 4015458651038 | DACHFIX STEEL 135 Rinne Typ 45, höhenverstellbar, verzinkt, Höhenverstellbereich 59-74 mm, 1 m | 1000 | 135 | 59 | 2.54 | 360 | Palette | 124.3 | Rinnenunterteil | 7 | DACHFIX STEEL 135 Typ 45 - Rinnenunterteil mit stufenloser Höhenverstellung, aus korrosionsgeschütztem verzinkten Stahl, begehbar und rollstuhlbefahrbar, Rostauflage nach innen gekantet, im Seiten- und Sohlbereich perforiert, mit Anschlussmöglichkeit im Sohlbereich für Anschlussstutzen DN/OD 75 oder DN/OD 100 sowie 8-fache Anschlussmöglichkeit im Seitenbereich für Stichkanal, inkl. 4-facher Mauerankerfunktion, inkl. 2 Stck. Verstellsets/1 m-Stück, Höhenverstellbarkeit 59-74 mm, LxBxH 1000x135x59-74 mm, Art.-Nr. 65103
65100 | 4015458651007 | DACHFIX STEEL 135 Rinne Typ 45, verzinkt, BH 45 mm, 1 m | 1000 | 135 | 45 | 2.26 | 352 | Palette | 61.4 | Rinnenunterteil | 7 | DACHFIX STEEL 135 Typ 45 - Rinnenunterteil, aus korrosionsgeschütztem verzinkten Stahl, begehbar und rollstuhlbefahrbar, Rostauflage nach innen gekantet, im Seiten- und Sohlbereich perforiert, mit Anschlussmöglichkeit im Sohlbereich für Anschlussstutzen DN/OD 75 oder DN/OD 100 sowie 8-fache Anschlussmöglichkeit im Seitenbereich für Stichkanal, inkl. 4-facher Mauerankerfunktion, LxBxH 1000x135x45 mm, Art.-Nr. 65100
65095 | 4015458650956 | Stirnwand, Edelstahl, DACHFIX STEEL/STEELFIX REGULAR 115 Typ 150 | - | 115 | 150 | 0.16 | 60 | Karton | 18.3 | Stirnwand | 7 | DACHFIX STEEL/STEELFIX REGULAR 115 Typ 150 -Stirnwand mit 3-fachem Klicksystem, Edelstahl, Art.Nr. 65095
65094 | 4015458650949 | Stirnwand, verzinkt, DACHFIX STEEL/STEELFIX REGULAR 115 Typ 150 | - | 115 | 150 | 0.15 | 60 | Karton | 12 | Stirnwand | 7 | DACHFIX STEEL/STEELFIX REGULAR 115 Typ 150 -Stirnwand mit 3-fachem Klicksystem, verzinkt, Art.Nr. 65094
65093 | 4015458650932 | DACHFIX STEEL 115 Rinne Typ 150, höhenverstellbar, Edelstahl, Höhenverstellbereich 164-199 mm, 0,5 m | 500 | 115 | 164 | 3.32 | 360 | Palette | 261.8 | Rinnenunterteil | 7 | DACHFIX STEEL 115 Typ 150 - Rinnenunterteil mit stufenloser Höhenverstellung, aus Edelstahl CNS 1.4301, begehbar und rollstuhlbefahrbar, Rostauflage nach innen gekantet, im Seiten- und Sohlbereich perforiert, mit Anschlussmöglichkeit im Sohlbereich für Anschlussstutzen DN/OD 75 oder DN/OD 100 sowie 4-fache Anschlussmöglichkeit im Seitenbereich für Stichkanal, inkl. 2-facher Mauerankerfunktion, inkl. 2 Stck. Verstellsets/0,5 m-Stück, Höhenverstellbarkeit 164-199 mm, LxBxH 500x115x164-199 mm, Art.-Nr. 65093
65090 | 4015458650901 | DACHFIX STEEL 115 Rinne Typ 150, Edelstahl, BH 150 mm, 0,5 m | 500 | 115 | 150 | 2.92 | 252 | Palette | 148.5 | Rinnenunterteil | 7 | DACHFIX STEEL 115 Typ 150 - Rinnenunterteil, aus Edelstahl CNS 1.4301, begehbar und rollstuhlbefahrbar, Rostauflage nach innen gekantet, im Seiten- und Sohlbereich perforiert, mit Anschlussmöglichkeit im Sohlbereich für Anschlussstutzen DN/OD 75 oder DN/OD 100 sowie 4-fache Anschlussmöglichkeit im Seitenbereich für Stichkanal, inkl. 2-facher Mauerankerfunktion, LxBxH 500x115x150 mm, Art.-Nr. 65090
65088 | 4015458650888 | DACHFIX STEEL 115 Rinne Typ 150, höhenverstellbar, Edelstahl, Höhenverstellbereich 164-199 mm, 1 m | 1000 | 115 | 164 | 6.32 | 360 | Palette | 315.7 | Rinnenunterteil | 7 | DACHFIX STEEL 115 Typ 150 - Rinnenunterteil mit stufenloser Höhenverstellung, aus Edelstahl CNS 1.4301, begehbar und rollstuhlbefahrbar, Rostauflage nach innen gekantet, im Seiten- und Sohlbereich perforiert, mit Anschlussmöglichkeit im Sohlbereich für Anschlussstutzen DN/OD 75 oder DN/OD 100 sowie 8-fache Anschlussmöglichkeit im Seitenbereich für Stichkanal, inkl. 4-facher Mauerankerfunktion, inkl. 2 Stck. Verstellsets/1 m-Stück, Höhenverstellbarkeit 164-199 mm, LxBxH 1000x115x164-199 mm, Art.-Nr. 65088
65085 | 4015458650857 | DACHFIX STEEL 115 Rinne Typ 150, Edelstahl, BH 150 mm, 1 m | 1000 | 115 | 150 | 5.82 | 126 | Palette | 197.9 | Rinnenunterteil | 7 | DACHFIX STEEL 115 Typ 150 - Rinnenunterteil, aus Edelstahl CNS 1.4301, begehbar und rollstuhlbefahrbar, Rostauflage nach innen gekantet, im Seiten- und Sohlbereich perforiert, mit Anschlussmöglichkeit im Sohlbereich für Anschlussstutzen DN/OD 75 oder DN/OD 100 sowie 8-fache Anschlussmöglichkeit im Seitenbereich für Stichkanal, inkl. 4-facher Mauerankerfunktion, LxBxH 1000x115x150 mm, Art.-Nr. 65085
65083 | 4015458650833 | DACHFIX STEEL 115 Rinne Typ 150, höhenverstellbar, verzinkt, Höhenverstellbereich 164-199 mm, 0,5 m | 500 | 115 | 164 | 3.33 | 360 | Palette | 155.2 | Rinnenunterteil | 7 | DACHFIX STEEL 115 Typ 150 - Rinnenunterteil mit stufenloser Höhenverstellung, aus korrosionsgeschütztem verzinkten Stahl, begehbar und rollstuhlbefahrbar, Rostauflage nach innen gekantet, im Seiten- und Sohlbereich perforiert, mit Anschlussmöglichkeit im Sohlbereich für Anschlussstutzen DN/OD 75 oder DN/OD 100 sowie 4-fache Anschlussmöglichkeit im Seitenbereich für Stichkanal, inkl. 2-facher Mauerankerfunktion, inkl. 2 Stck. Verstellsets/0,5 m-Stück, Höhenverstellbarkeit 164-199 mm, LxBxH 500x115x164-199 mm, Art.-Nr. 65083
65078 | 4015458650789 | DACHFIX STEEL 115 Rinne Typ 150, höhenverstellbar, verzinkt, Höhenverstellbereich 164-199 mm, 1 m | 1000 | 115 | 164 | 6.28 | 360 | Palette | 172.5 | Rinnenunterteil | 7 | DACHFIX STEEL 115 Typ 150 - Rinnenunterteil mit stufenloser Höhenverstellung, aus korrosionsgeschütztem verzinkten Stahl, begehbar und rollstuhlbefahrbar, Rostauflage nach innen gekantet, im Seiten- und Sohlbereich perforiert, mit Anschlussmöglichkeit im Sohlbereich für Anschlussstutzen DN/OD 75 oder DN/OD 100 sowie 8-fache Anschlussmöglichkeit im Seitenbereich für Stichkanal, inkl. 4-facher Mauerankerfunktion, inkl. 2 Stck. Verstellsets/1 m-Stück, Höhenverstellbarkeit 164-199 mm, LxBxH 1000x115x164-199 mm, Art.-Nr. 65078
65073 | 4015458650734 | Stichkanal, Edelstahl, Trapezform konisch/Hutprofil, gedoppelte Variante als geschlossener Flachkanal, DACHFIX STEEL/STEELFIX REGULAR, 1 m | 1000 | 165 | 58 | 4.49 | 0 | ohne | 229.3 | Stichkanal | 7 | DACHFIX STEEL/STEELFIX REGULAR - Stichkanal, Edelstahl CNS 1.4301, als Hutprofil, gedoppelte Variante als geschlossener Flachkanal, konisch verlaufend, steckbar und fixierbar, mit Anschlussmöglichkeiten DN/OD 110 als Zulauf und als Ablauf, L/B/H 1000x165x58 mm, Art.Nr. 65073
65072 | 4015458650727 | Stichkanal, Edelstahl, Trapezform konisch/Hutprofil, mit flacher Wanne als geschlossener Flachkanal, DACHFIX STEEL/STEELFIX REGULAR, 1 m | 1000 | 169 | 30 | 3.60 | 0 | ohne | 199.1 | Stichkanal | 7 | DACHFIX STEEL/STEELFIX REGULAR - Stichkanal, Edelstahl CNS 1.4301, als Hutprofil, mit flacher Wanne als geschlossener Flachkanal, konisch verlaufend, steckbar und fixierbar, mit Anschlussmöglichkeiten DN/OD 110 als Zulauf und als Ablauf, L/B/H 1000x169x30 mm, Art.Nr. 65072
65070 | 4015458650703 | Stirnwand, Edelstahl, DACHFIX STEEL/STEELFIX REGULAR 115 Typ 100 | - | 115 | 100 | 0.12 | 80 | Karton | 16.2 | Stirnwand | 7 | DACHFIX STEEL/STEELFIX REGULAR 115 Typ 100 -Stirnwand mit 3-fachem Klicksystem, Edelstahl, Art.Nr. 65070
65069 | 4015458650697 | Stirnwand, verzinkt, DACHFIX STEEL/STEELFIX REGULAR 115 Typ 100 | - | 115 | 100 | 0.12 | 80 | Karton | 10.5 | Stirnwand | 7 | DACHFIX STEEL/STEELFIX REGULAR 115 Typ 100 -Stirnwand mit 3-fachem Klicksystem, verzinkt, Art.Nr. 65069
65068 | 4015458650680 | DACHFIX STEEL 115 Rinne Typ 100, höhenverstellbar, Edelstahl, Höhenverstellbereich 114-149 mm, 0,5 m | 500 | 115 | 114 | 2.75 | 360 | Palette | 253.7 | Rinnenunterteil | 7 | DACHFIX STEEL 115 Typ 100 - Rinnenunterteil mit stufenloser Höhenverstellung, aus Edelstahl CNS 1.4301, begehbar und rollstuhlbefahrbar, Rostauflage nach innen gekantet, im Seiten- und Sohlbereich perforiert, mit Anschlussmöglichkeit im Sohlbereich für Anschlussstutzen DN/OD 75 oder DN/OD 100 sowie 4-fache Anschlussmöglichkeit im Seitenbereich für Stichkanal, inkl. 2-facher Mauerankerfunktion, inkl. 2 Stck. Verstellsets/0,5 m-Stück, Höhenverstellbarkeit 114-149 mm, LxBxH 500x115x114-149 mm, Art.-Nr. 65068
65065 | 4015458650659 | DACHFIX STEEL 115 Rinne Typ 100, Edelstahl, BH 100 mm, 0,5 m | 500 | 115 | 100 | 2.28 | 360 | Palette | 142.4 | Rinnenunterteil | 7 | DACHFIX STEEL 115 Typ 100 - Rinnenunterteil, aus Edelstahl CNS 1.4301, begehbar und rollstuhlbefahrbar, Rostauflage nach innen gekantet, im Seiten- und Sohlbereich perforiert, mit Anschlussmöglichkeit im Sohlbereich für Anschlussstutzen DN/OD 75 oder DN/OD 100 sowie 4-fache Anschlussmöglichkeit im Seitenbereich für Stichkanal, inkl. 2-facher Mauerankerfunktion, LxBxH 500x115x100 mm, Art.-Nr. 65065
65063 | 4015458650635 | DACHFIX STEEL 115 Rinne Typ 100, höhenverstellbar, Edelstahl, Höhenverstellbereich 114-149 mm, 1 m | 1000 | 115 | 114 | 6.84 | 360 | Palette | 305.2 | Rinnenunterteil | 7 | DACHFIX STEEL 115 Typ 100 - Rinnenunterteil mit stufenloser Höhenverstellung, aus Edelstahl CNS 1.4301, begehbar und rollstuhlbefahrbar, Rostauflage nach innen gekantet, im Seiten- und Sohlbereich perforiert, mit Anschlussmöglichkeit im Sohlbereich für Anschlussstutzen DN/OD 75 oder DN/OD 100 sowie 8-fache Anschlussmöglichkeit im Seitenbereich für Stichkanal, inkl. 4-facher Mauerankerfunktion, inkl. 2 Stck. Verstellsets/1 m-Stück, Höhenverstellbarkeit 114-149 mm, LxBxH 1000x115x114-149 mm, Art.-Nr. 65063
65060 | 4015458650604 | DACHFIX STEEL 115 Rinne Typ 100, Edelstahl, BH 100 mm, 1 m | 1000 | 115 | 100 | 4.55 | 180 | Palette | 189.9 | Rinnenunterteil | 7 | DACHFIX STEEL 115 Typ 100 - Rinnenunterteil, aus Edelstahl CNS 1.4301, begehbar und rollstuhlbefahrbar, Rostauflage nach innen gekantet, im Seiten- und Sohlbereich perforiert, mit Anschlussmöglichkeit im Sohlbereich für Anschlussstutzen DN/OD 75 oder DN/OD 100 sowie 8-fache Anschlussmöglichkeit im Seitenbereich für Stichkanal, inkl. 4-facher Mauerankerfunktion, LxBxH 1000x115x100 mm, Art.-Nr. 65060
65058 | 4015458650581 | DACHFIX STEEL 115 Rinne Typ 100, höhenverstellbar, verzinkt, Höhenverstellbereich 114-149 mm, 0,5 m | 500 | 115 | 114 | 2.74 | 360 | Palette | 149.9 | Rinnenunterteil | 7 | DACHFIX STEEL 115 Typ 100 - Rinnenunterteil mit stufenloser Höhenverstellung, aus korrosionsgeschütztem verzinkten Stahl, begehbar und rollstuhlbefahrbar, Rostauflage nach innen gekantet, im Seiten- und Sohlbereich perforiert, mit Anschlussmöglichkeit im Sohlbereich für Anschlussstutzen DN/OD 75 oder DN/OD 100 sowie 4-fache Anschlussmöglichkeit im Seitenbereich für Stichkanal, inkl. 2-facher Mauerankerfunktion, inkl. 2 Stck. Verstellsets/0,5 m-Stück, Höhenverstellbarkeit 114-149 mm, LxBxH 500x115x114-149 mm, Art.-Nr. 65058
65053 | 4015458650536 | DACHFIX STEEL 115 Rinne Typ 100, höhenverstellbar, verzinkt, Höhenverstellbereich 114-149 mm, 1 m | 1000 | 115 | 114 | 5.05 | 56 | Palette | 166.4 | Rinnenunterteil | 7 | DACHFIX STEEL 115 Typ 100 - Rinnenunterteil mit stufenloser Höhenverstellung, aus korrosionsgeschütztem verzinkten Stahl, begehbar und rollstuhlbefahrbar, Rostauflage nach innen gekantet, im Seiten- und Sohlbereich perforiert, mit Anschlussmöglichkeit im Sohlbereich für Anschlussstutzen DN/OD 75 oder DN/OD 100 sowie 8-fache Anschlussmöglichkeit im Seitenbereich für Stichkanal, inkl. 4-facher Mauerankerfunktion, inkl. 2 Stck. Verstellsets/1 m-Stück, Höhenverstellbarkeit 114-149 mm, LxBxH 1000x115x114-149 mm, Art.-Nr. 65053
65045 | 4015458650451 | Stirnwand, Edelstahl, DACHFIX STEEL/STEELFIX REGULAR 115 Typ 75 | - | 115 | 75 | 0.08 | 120 | Karton | 14.6 | Stirnwand | 7 | DACHFIX STEEL/STEELFIX REGULAR 115 Typ 75 -Stirnwand mit 3-fachem Klicksystem, Edelstahl, Art.Nr. 65045
65044 | 4015458650444 | Stirnwand, verzinkt, DACHFIX STEEL/STEELFIX REGULAR 115 Typ 75 | - | 115 | 75 | 0.08 | 120 | Karton | 9.5 | Stirnwand | 7 | DACHFIX STEEL/STEELFIX REGULAR 115 Typ 75 -Stirnwand mit 3-fachem Klicksystem, verzinkt, Art.Nr. 65044
65043 | 4015458650437 | DACHFIX STEEL 115 Rinne Typ 75, höhenverstellbar, Edelstahl, Höhenverstellbereich 89-124 mm, 0,5 m | 500 | 115 | 89 | 1.65 | 360 | Palette | 200 | Rinnenunterteil | 7 | DACHFIX STEEL 115 Typ 75 - Rinnenunterteil mit stufenloser Höhenverstellung, aus Edelstahl CNS 1.4301, begehbar und rollstuhlbefahrbar, Rostauflage nach innen gekantet, im Seiten- und Sohlbereich perforiert, mit Anschlussmöglichkeit im Sohlbereich für Anschlussstutzen DN/OD 75 oder DN/OD 100 sowie 4-fache Anschlussmöglichkeit im Seitenbereich für Stichkanal, inkl. 2-facher Mauerankerfunktion, inkl. 2 Stck. Verstellsets/0,5 m-Stück, Höhenverstellbarkeit 89-124 mm, LxBxH 500x115x89-124 mm, Art.-Nr. 65043
65040 | 4015458650406 | DACHFIX STEEL 115 Rinne Typ 75, Edelstahl, BH 75 mm, 0,5 m | 500 | 115 | 75 | 1.30 | 468 | Palette | 126.3 | Rinnenunterteil | 7 | DACHFIX STEEL 115 Typ 75 - Rinnenunterteil, aus Edelstahl CNS 1.4301, begehbar und rollstuhlbefahrbar, Rostauflage nach innen gekantet, im Seiten- und Sohlbereich perforiert, mit Anschlussmöglichkeit im Sohlbereich für Anschlussstutzen DN/OD 75 oder DN/OD 100 sowie 4-fache Anschlussmöglichkeit im Seitenbereich für Stichkanal, inkl. 2-facher Mauerankerfunktion, LxBxH 500x115x75 mm, Art.-Nr. 65040
65038 | 4015458650383 | DACHFIX STEEL 115 Rinne Typ 75, höhenverstellbar, Edelstahl, Höhenverstellbereich 89-124 mm, 1 m | 1000 | 115 | 89 | 2.92 | 360 | Palette | 273.5 | Rinnenunterteil | 7 | DACHFIX STEEL 115 Typ 75 - Rinnenunterteil mit stufenloser Höhenverstellung, aus Edelstahl CNS 1.4301, begehbar und rollstuhlbefahrbar, Rostauflage nach innen gekantet, im Seiten- und Sohlbereich perforiert, mit Anschlussmöglichkeit im Sohlbereich für Anschlussstutzen DN/OD 75 oder DN/OD 100 sowie 8-fache Anschlussmöglichkeit im Seitenbereich für Stichkanal, inkl. 4-facher Mauerankerfunktion, inkl. 2 Stck. Verstellsets/1 m-Stück, Höhenverstellbarkeit 89-124 mm, LxBxH 1000x115x89-124 mm, Art.-Nr. 65038
65035 | 4015458650352 | DACHFIX STEEL 115 Rinne Typ 75, Edelstahl, BH 75 mm, 1 m | 1000 | 115 | 75 | 2.59 | 234 | Palette | 168.2 | Rinnenunterteil | 7 | DACHFIX STEEL 115 Typ 75 - Rinnenunterteil, aus Edelstahl CNS 1.4301, begehbar und rollstuhlbefahrbar, Rostauflage nach innen gekantet, im Seiten- und Sohlbereich perforiert, mit Anschlussmöglichkeit im Sohlbereich für Anschlussstutzen DN/OD 75 oder DN/OD 100 sowie 8-fache Anschlussmöglichkeit im Seitenbereich für Stichkanal, inkl. 4-facher Mauerankerfunktion, LxBxH 1000x115x75 mm, Art.-Nr. 65035
65033 | 4015458650338 | DACHFIX STEEL 115 Rinne Typ 75, höhenverstellbar, verzinkt, Höhenverstellbereich 89-124 mm, 0,5 m | 500 | 115 | 89 | 1.64 | 360 | Palette | 107.7 | Rinnenunterteil | 7 | DACHFIX STEEL 115 Typ 75 - Rinnenunterteil mit stufenloser Höhenverstellung, aus korrosionsgeschütztem verzinkten Stahl, begehbar und rollstuhlbefahrbar, Rostauflage nach innen gekantet, im Seiten- und Sohlbereich perforiert, mit Anschlussmöglichkeit im Sohlbereich für Anschlussstutzen DN/OD 75 oder DN/OD 100 sowie 4-fache Anschlussmöglichkeit im Seitenbereich für Stichkanal, inkl. 2-facher Mauerankerfunktion, inkl. 2 Stck. Verstellsets/0,5 m-Stück, Höhenverstellbarkeit 89-124 mm, LxBxH 500x115x89-124 mm, Art.-Nr. 65033
65030 | 4015458650307 | DACHFIX STEEL 115 Rinne Typ 75, verzinkt, BH 75 mm, 0,5 m | 500 | 115 | 75 | 1.30 | 468 | Palette | 41.5 | Rinnenunterteil | 7 | DACHFIX STEEL 115 Typ 75 - Rinnenunterteil, aus korrosionsgeschütztem verzinkten Stahl, begehbar und rollstuhlbefahrbar, Rostauflage nach innen gekantet, im Seiten- und Sohlbereich perforiert, mit Anschlussmöglichkeit im Sohlbereich für Anschlussstutzen DN/OD 75 oder DN/OD 100 sowie 4-fache Anschlussmöglichkeit im Seitenbereich für Stichkanal, inkl. 2-facher Mauerankerfunktion, LxBxH 500x115x75 mm, Art.-Nr. 65030
65028 | 4015458650284 | DACHFIX STEEL 115 Rinne Typ 75, höhenverstellbar, verzinkt, Höhenverstellbereich 89-124 mm, 1 m | 1000 | 115 | 89 | 2.90 | 100 | Palette | 116.2 | Rinnenunterteil | 7 | DACHFIX STEEL 115 Typ 75 - Rinnenunterteil mit stufenloser Höhenverstellung, aus korrosionsgeschütztem verzinkten Stahl, begehbar und rollstuhlbefahrbar, Rostauflage nach innen gekantet, im Seiten- und Sohlbereich perforiert, mit Anschlussmöglichkeit im Sohlbereich für Anschlussstutzen DN/OD 75 oder DN/OD 100 sowie 8-fache Anschlussmöglichkeit im Seitenbereich für Stichkanal, inkl. 4-facher Mauerankerfunktion, inkl. 2 Stck. Verstellsets/1 m-Stück, Höhenverstellbarkeit 89-124 mm, LxBxH 1000x115x89-124 mm, Art.-Nr. 65028
65025 | 4015458650253 | DACHFIX STEEL 115 Rinne Typ 75, verzinkt, BH 75 mm, 1 m | 1000 | 115 | 75 | 2.68 | 234 | Palette | 50.6 | Rinnenunterteil | 7 | DACHFIX STEEL 115 Typ 75 - Rinnenunterteil, aus korrosionsgeschütztem verzinkten Stahl, begehbar und rollstuhlbefahrbar, Rostauflage nach innen gekantet, im Seiten- und Sohlbereich perforiert, mit Anschlussmöglichkeit im Sohlbereich für Anschlussstutzen DN/OD 75 oder DN/OD 100 sowie 8-fache Anschlussmöglichkeit im Seitenbereich für Stichkanal, inkl. 4-facher Mauerankerfunktion, LxBxH 1000x115x75 mm, Art.-Nr. 65025
65023 | 4015458650239 | Stichkanal, verzinkt, Trapezform konisch/Hutprofil, gedoppelte Variante als geschlossener Flachkanal, DACHFIX STEEL/STEELFIX REGULAR, 1 m | 1000 | 165 | 58 | 4.46 | 0 | ohne | 95.3 | Stichkanal | 7 | DACHFIX STEEL/STEELFIX REGULAR - Stichkanal, verzinkt, als Hutprofil, gedoppelte Variante als geschlossener Flachkanal, konisch verlaufend, steckbar und fixierbar, mit Anschlussmöglichkeiten DN/OD 110 als Zulauf und als Ablauf, L/B/H 1000x165x58 mm, Art.Nr. 65023
65022 | 4015458650222 | Stichkanal, verzinkt, Trapezform konisch/Hutprofil, mit flacher Wanne als geschlossener Flachkanal, DACHFIX STEEL/STEELFIX REGULAR, 1 m | 1000 | 169 | 30 | 3.58 | 0 | ohne | 82 | Stichkanal | 7 | DACHFIX STEEL/STEELFIX REGULAR - Stichkanal, verzinkt, als Hutprofil, mit flacher Wanne als geschlossener Flachkanal, konisch verlaufend, steckbar und fixierbar, mit Anschlussmöglichkeiten DN/OD 110 als Zulauf und als Ablauf, L/B/H 1000x169x30 mm, Art.Nr. 65022
65020 | 4015458650208 | Stirnwand, Edelstahl, DACHFIX STEEL/STEELFIX REGULAR 115 Typ 45 | - | 115 | 45 | 0.07 | 200 | Karton | 14.6 | Stirnwand | 7 | DACHFIX STEEL/STEELFIX REGULAR 115 Typ 45 -Stirnwand mit 3-fachem Klicksystem, Edelstahl, Art.Nr. 65020
65019 | 4015458650192 | Stirnwand, verzinkt, DACHFIX STEEL/STEELFIX REGULAR 115 Typ 45 | - | 115 | 45 | 0.05 | 200 | Karton | 9.5 | Stirnwand | 7 | DACHFIX STEEL/STEELFIX REGULAR 115 Typ 45 -Stirnwand mit 3-fachem Klicksystem, verzinkt, Art.Nr. 65019
65018 | 4015458650185 | DACHFIX STEEL 115 Rinne Typ 45, höhenverstellbar, Edelstahl, Höhenverstellbereich 59-74 mm, 0,5 m | 500 | 115 | 59 | 1.33 | 360 | Palette | 200 | Rinnenunterteil | 7 | DACHFIX STEEL 115 Typ 45 - Rinnenunterteil mit stufenloser Höhenverstellung, aus Edelstahl CNS 1.4301, begehbar und rollstuhlbefahrbar, Rostauflage nach innen gekantet, im Seiten- und Sohlbereich perforiert, mit Anschlussmöglichkeit im Sohlbereich für Anschlussstutzen DN/OD 75 oder DN/OD 100 sowie 4-fache Anschlussmöglichkeit im Seitenbereich für Stichkanal, inkl. 2-facher Mauerankerfunktion, inkl. 2 Stck. Verstellsets/0,5 m-Stück, Höhenverstellbarkeit 59-74 mm, LxBxH 500x115x59-74 mm, Art.-Nr. 65018
65017 | 4015458650178 | Stirnwand, Edelstahl, für Stichkanal, Edelstahl, Trapezform konisch, als Rinne, DACHFIX STEEL/STEELFIX REGULAR | - | 136 | 58 | 0.06 | 0 | ohne | 35.8 | Stirnwand | 7 | DACHFIX STEEL/STEELFIX REGULAR - Stirnwand, Edelstahl, für Stichkanal, Trapezform konisch, als Rinne, Art.Nr. 65017
65016 | 4015458650161 | Stirnwand, Edelstahl, für Stichkanal, Edelstahl, Trapezform konisch, DACHFIX STEEL/STEELFIX REGULAR | - | 136 | 29 | 0.03 | 0 | ohne | 29.4 | Stirnwand | 7 | DACHFIX STEEL/STEELFIX REGULAR - Stirnwand, Edelstahl, für Stichkanal, Edelstahl, Trapezform konisch, Art.Nr. 65016
65015 | 4015458650154 | DACHFIX STEEL 115 Rinne Typ 45, Edelstahl, BH 45 mm, 0,5 m | 500 | 115 | 45 | 0.96 | 792 | Palette | 126.3 | Rinnenunterteil | 7 | DACHFIX STEEL 115 Typ 45 - Rinnenunterteil, aus Edelstahl CNS 1.4301, begehbar und rollstuhlbefahrbar, Rostauflage nach innen gekantet, im Seiten- und Sohlbereich perforiert, mit Anschlussmöglichkeit im Sohlbereich für Anschlussstutzen DN/OD 75 sowie 4-fache Anschlussmöglichkeit im Seitenbereich für Stichkanal, inkl. 2-facher Mauerankerfunktion, LxBxH 500x115x45 mm, Art.-Nr. 65015
65013 | 4015458650130 | DACHFIX STEEL 115 Rinne Typ 45, höhenverstellbar, Edelstahl, Höhenverstellbereich 59-74 mm, 1 m | 1000 | 115 | 59 | 2.31 | 360 | Palette | 273.5 | Rinnenunterteil | 7 | DACHFIX STEEL 115 Typ 45 - Rinnenunterteil mit stufenloser Höhenverstellung, aus Edelstahl CNS 1.4301, begehbar und rollstuhlbefahrbar, Rostauflage nach innen gekantet, im Seiten- und Sohlbereich perforiert, mit Anschlussmöglichkeit im Sohlbereich für Anschlussstutzen DN/OD 75 oder DN/OD 100 sowie 8-fache Anschlussmöglichkeit im Seitenbereich für Stichkanal, inkl. 4-facher Mauerankerfunktion, inkl. 2 Stck. Verstellsets/1 m-Stück, Höhenverstellbarkeit 59-74 mm, LxBxH 1000x115x59-74 mm, Art.-Nr. 65013
65010 | 4015458650109 | DACHFIX STEEL 115 Rinne Typ 45, Edelstahl, BH 45 mm, 1 m | 1000 | 115 | 45 | 1.92 | 396 | Palette | 168.2 | Rinnenunterteil | 7 | DACHFIX STEEL 115 Typ 45 - Rinnenunterteil, aus Edelstahl CNS 1.4301, begehbar und rollstuhlbefahrbar, Rostauflage nach innen gekantet, im Seiten- und Sohlbereich perforiert, mit Anschlussmöglichkeit im Sohlbereich für Anschlussstutzen DN/OD 75 sowie 8-fache Anschlussmöglichkeit im Seitenbereich für Stichkanal, inkl. 4-facher Mauerankerfunktion, LxBxH 1000x115x45 mm, Art.-Nr. 65010
65008 | 4015458650086 | DACHFIX STEEL 115 Rinne Typ 45, höhenverstellbar, verzinkt, Höhenverstellbereich 59-74 mm, 0,5 m | 500 | 115 | 59 | 1.35 | 360 | Palette | 107.7 | Rinnenunterteil | 7 | DACHFIX STEEL 115 Typ 45 - Rinnenunterteil mit stufenloser Höhenverstellung, aus korrosionsgeschütztem verzinkten Stahl, begehbar und rollstuhlbefahrbar, Rostauflage nach innen gekantet, im Seiten- und Sohlbereich perforiert, mit Anschlussmöglichkeit im Sohlbereich für Anschlussstutzen DN/OD 75 oder DN/OD 100 sowie 4-fache Anschlussmöglichkeit im Seitenbereich für Stichkanal, inkl. 2-facher Mauerankerfunktion, inkl. 2 Stck. Verstellsets/0,5 m-Stück, Höhenverstellbarkeit 59-74 mm, LxBxH 500x115x59-74 mm, Art.-Nr. 65008
65007 | 4015458650079 | Stirnwand, verzinkt, für Stichkanal, verzinkt, Trapezform konisch, als Rinne, DACHFIX STEEL/STEELFIX REGULAR | - | 136 | 58 | 0.06 | 0 | ohne | 17.9 | Stirnwand | 7 | DACHFIX STEEL/STEELFIX REGULAR - Stirnwand, verzinkt, für Stichkanal, verzinkt, Trapezform konisch, als Rinne, Art.Nr. 65007
65006 | 4015458650062 | Stirnwand, verzinkt, für Stichkanal, verzinkt, Trapezform konisch, DACHFIX STEEL/STEELFIX REGULAR | - | 136 | 29 | 0.03 | 0 | ohne | 14.7 | Stirnwand | 7 | DACHFIX STEEL/STEELFIX REGULAR - Stirnwand, verzinkt, für Stichkanal, verzinkt, Trapezform konisch, Art.Nr. 65006
65005 | 4015458650055 | DACHFIX STEEL 115 Rinne Typ 45, verzinkt, BH 45 mm, 0,5 m | 500 | 115 | 45 | 0.96 | 792 | Palette | 41.5 | Rinnenunterteil | 7 | DACHFIX STEEL 115 Typ 45 - Rinnenunterteil, aus korrosionsgeschütztem verzinkten Stahl, begehbar und rollstuhlbefahrbar, Rostauflage nach innen gekantet, im Seiten- und Sohlbereich perforiert, mit Anschlussmöglichkeit im Sohlbereich für Anschlussstutzen DN/OD 75 sowie 4-fache Anschlussmöglichkeit im Seitenbereich für Stichkanal, inkl. 2-facher Mauerankerfunktion, LxBxH 500x115x45 mm, Art.-Nr. 65005
65003 | 4015458650031 | DACHFIX STEEL 115 Rinne Typ 45, höhenverstellbar, verzinkt, Höhenverstellbereich 59-74 mm, 1 m | 1000 | 115 | 59 | 2.39 | 360 | Palette | 116.2 | Rinnenunterteil | 7 | DACHFIX STEEL 115 Typ 45 - Rinnenunterteil mit stufenloser Höhenverstellung, aus korrosionsgeschütztem verzinkten Stahl, begehbar und rollstuhlbefahrbar, Rostauflage nach innen gekantet, im Seiten- und Sohlbereich perforiert, mit Anschlussmöglichkeit im Sohlbereich für Anschlussstutzen DN/OD 75 oder DN/OD 100 sowie 8-fache Anschlussmöglichkeit im Seitenbereich für Stichkanal, inkl. 4-facher Mauerankerfunktion, inkl. 2 Stck. Verstellsets/1 m-Stück, Höhenverstellbarkeit 59-74 mm, LxBxH 1000x115x59-74 mm, Art.-Nr. 65003
65002 | 4015458650024 | Stichkanal, Edelstahl, Trapezform konisch/Hutprofil, nach unten offen, DACHFIX STEEL/STEELFIX REGULAR, 1 m | 1000 | 165 | 29 | 2.24 | 0 | ohne | 111.7 | Stichkanal | 7 | DACHFIX STEEL/STEELFIX REGULAR - Stichkanal, Edelstahl CNS 1.4301, als Hutprofil, nach unten offen, konisch verlaufend, steckbar und fixierbar, mit Anschlussmöglichkeiten DN/OD 110 als Zulauf, optional als geschlossener Kanal verwendbar, L/B/H 1000x165x29 mm, Art.Nr. 65002
65001 | 4015458650017 | Stichkanal, verzinkt, Trapezform konisch/Hutprofil, nach unten offen, DACHFIX STEEL/STEELFIX REGULAR, 1 m | 1000 | 165 | 29 | 2.23 | 198 | Palette | 44.7 | Stichkanal | 7 | DACHFIX STEEL/STEELFIX REGULAR - Stichkanal, verzinkt, als Hutprofil, nach unten offen, konisch verlaufend, steckbar und fixierbar, mit Anschlussmöglichkeiten DN/OD 110 als Zulauf, optional als geschlossener Kanal verwendbar, L/B/H 1000x165x29 mm, Art.Nr. 65001
65000 | 4015458650000 | DACHFIX STEEL 115 Rinne Typ 45, verzinkt, BH 45 mm, 1 m | 1000 | 115 | 45 | 2.10 | 396 | Palette | 50.6 | Rinnenunterteil | 7 | DACHFIX STEEL 115 Typ 45 - Rinnenunterteil, aus korrosionsgeschütztem verzinkten Stahl, begehbar und rollstuhlbefahrbar, Rostauflage nach innen gekantet, im Seiten- und Sohlbereich perforiert, mit Anschlussmöglichkeit im Sohlbereich für Anschlussstutzen DN/OD 75 sowie 8-fache Anschlussmöglichkeit im Seitenbereich für Stichkanal, inkl. 4-facher Mauerankerfunktion, LxBxH 1000x115x45 mm, Art.-Nr. 65000
6467 | 4015458064678 | GUGI-Guss-Gitterrost, KTL-beschichtet, MW 15/25, Kl. C 250, FASERFIX STANDARD E 100, 0,5 m | 500 | 158 | 21 | 3.51 | 286 | Palette | 43 | Abdeckung | 1 | FASERFIX STANDARD E 100 - GUGI-Guss-Gitterrost, aus Sphäroguss EN-GJS, KTL-beschichtet, aufliegend, MW 15/25, Belastungsklasse A 15 - C 250 nach DIN 19580/EN 1433, CE-konform, Baulänge 500 mm, Art.-Nr. 6467
6342 | 4015458063428 | FASERFIX STANDARD E 100 Rinne Typ 010 L mit Öffnung DN/OD 110, 1 m | 1000 | 162 | 194 | 39.45 | 28 | Palette | 38.4 | Rinnenunterteil | 1 | FASERFIX STANDARD 100 E Typ 010 L - Rinnenunterteil aus faserbewehrtem Beton, Belastungsklasse A 15 - C 250 nach DIN 19580/EN 1433, in Verbindung mit Schlitzaufsätzen bis Belastungsklasse E 600, CE-konform, mit Anschlussöffnung DN/OD 110 am Rinnenende senkrecht im Sohlbereich, ohne Querstege in der Rinnenleitung, mit Dichtungsfalz, L/B/H 1000x162x194 mm, Art.Nr. 6342
63125 | 4015458631252 | DACHFIX RESIST Typ 45, Stirnwand, Kunststoff, silberfarben | - | 115 | 35 | 0.01 | 500 | Karton | 7.7 | Stirnwand | 7 | DACHFIX RESIST Typ 45 - Stirnwand, aus Kunststoff, silberfarben, Art.Nr. 63125
63100 | 4015458631009 | DACHFIX RESIST 115 Rinne Typ 45 aus Kunststoff, silberfarben, 1 m | 1000 | 115 | 45 | 0.75 | 100 | Palette | 39.6 | Rinnenunterteil | 7 | DACHFIX RESIST 115 Typ 45 - Rinnenunterteil aus Kunststoff, silberfarben, LxBxH 1000x115x45 mm, Art.-Nr. 63100
63095 | 4015458630958 | Stufenlose Höhenverstellung (6 Stück/Set), Edelstahl, für DACHFIX RESIST Rinne Typ 75 mm, Höhenverstellbarkeit: 81-108 mm, Bedarf 1 Set/lfdm. | 33 | 33 | 54 | 0.18 | 0 | ohne | 27.6 | Rinnenzubehör | 7 | DACHFIX RESIST Typ 75 - Stufenlose Höhenverstellung, Edelstahl, Bedarf 1 Set/lfdm., Höhenverstellbarkeit: 81-108 mm, Art.Nr. 63095
63025 | 4015458630255 | DACHFIX RESIST Typ 75, Stirnwand, Kunststoff, silberfarben | - | 115 | 65 | 0.02 | 300 | Karton | 7.7 | Stirnwand | 7 | DACHFIX RESIST Typ 75 - Stirnwand, aus Kunststoff, silberfarben, Art.Nr. 63025
63020 | 4015458630200 | Kunststoff-Knebel, silberfarben, für DACHFIX RESIST | 100 | 23 | 17 | 0.02 | 16 | Palette | 7 | Knebel | 7 | DACHFIX RESIST - Knebel aus Kunststoff, silberfarben, Art.Nr. 63020
63010 | 4015458630101 | Längsstabrost Stababstand 10 mm, Kunststoff, silberfarben, begehbar und rollstuhlbefahrbar, DACHFIX RESIST/DACHFIX STEEL/ STEELFIX REGULAR 115/TOP X, 0,5 m | 500 | 108 | 29 | 0.37 | 972 | Palette | 17.3 | Abdeckung | 7 | DACHFIX RESIST/DACHFIX STEEL/ STEELFIX REGULAR 115/TOP X -Längsstabrost aus recyceltem Polypropylen, Stababstand 10 mm, silberfarben, begehbar und rollstuhlbefahrbar, Baulänge 500 mm, Art.-Nr. 63010
63000 | 4015458630002 | DACHFIX RESIST 115 Rinne Typ 75 aus Kunststoff, silberfarben, Bauhöhe 75 mm, 1 m | 1000 | 115 | 75 | 0.88 | 180 | Palette | 39.6 | Rinnenunterteil | 7 | DACHFIX RESIST 115 Typ 75 - Rinnenunterteil, aus Kunststoff, silberfarben, LxBxH 1000x115x75 mm, Art.-Nr. 63000
6300 | 4015458063008 | FASERFIX STANDARD E 100 Rinne Typ 01 L mit Öffnung DN/OD 110, 1 m | 1000 | 162 | 140 | 32.00 | 35 | Palette | 38.4 | Rinnenunterteil | 1 | FASERFIX STANDARD E 100 Typ 01 L - Rinnenunterteil aus faserbewehrtem Beton, Belastungsklasse A 15 - C 250 nach DIN 19580/EN 1433, in Verbindung mit Schlitzaufsätzen bis Belastungsklasse E 600, CE-konform, mit Anschlussöffnung DN/OD 110 am Rinnenende senkrecht im Sohlbereich, ohne Querstege in der Rinnenleitung, mit Dichtungsfalz, L/B/H 1000x162x140 mm, Art.Nr. 6300
6297 | 4015458062971 | Stirnwand mit KG-Stutzen DN/OD 110, verzinkt, FASERFIX STANDARD E 100 Typ 01 - 010 | - | 160 | 194 | 0.54 | 200 | Gitterbox | 39.4 | Stirnwand | 1 | FASERFIX STANDARD E 100 Typ 01 - 010 - Stirnwand für Rinnenende, verzinkt, mit KG-Stutzen DN/OD 110, Art.-Nr. 6297
6291 | 4015458062919 | Stirnwand, verzinkt, FASERFIX STANDARD E 100 Typ 1 - 10 | - | 160 | 194 | 0.45 | 999 | Palette | 20.1 | Stirnwand | 1 | FASERFIX STANDARD E 100 Typ 1 - 10 -Stirnwand, verzinkt, für Rinnenanfang/Rinnenende, Art.Nr. 6291
6290 | 4015458062902 | Stirnwand, verzinkt, FASERFIX STANDARD E 100 Typ 01 | - | 160 | 140 | 0.30 | 999 | Palette | 20.1 | Stirnwand | 1 | FASERFIX STANDARD E 100 Typ 01 -Stirnwand, verzinkt, für Rinnenanfang/Rinnenende, Art.Nr. 6290
6281 | 4015458062810 | Gitterrost, aufliegend, MW 30/10, verzinkt, Kl. B 125, FASERFIX STANDARD E 100, 0,5 m | 500 | 158 | 21 | 1.77 | 510 | Palette | 42.8 | Abdeckung | 1 | FASERFIX STANDARD E 100 - Gitterrost MW 30/10, verzinkt, Belastungsklasse A 15 - B 125, aufliegend, nach DIN 19580/EN 1433, CE-konform, Baulänge 500 mm, Art.-Nr. 6281
6280 | 4015458062803 | Gitterrost, aufliegend, MW 30/10, verzinkt, Kl. B 125, FASERFIX STANDARD E 100, 1 m | 1000 | 158 | 21 | 3.44 | 255 | Palette | 55.7 | Abdeckung | 1 | FASERFIX STANDARD E 100 - Gitterrost MW 30/10, verzinkt, Belastungsklasse A 15 - B 125, aufliegend, nach DIN 19580/EN 1433, CE-konform, Baulänge 1000 mm, Art.-Nr. 6280
6271 | 4015458062711 | Stegrost, aufliegend, verzinkt, Pkw-befahrbar, FASERFIX STANDARD E 100, 0,5 m | 500 | 158 | 24 | 1.10 | 600 | Palette | 25.5 | Abdeckung | 1 | FASERFIX STANDARD E 100 - Stegrost, verzinkt, Pkw-befahrbar, aufliegend, Baulänge 500 mm, Art.-Nr. 6271
6270 | 4015458062704 | Stegrost, aufliegend, verzinkt, Pkw-befahrbar, FASERFIX STANDARD E 100, 1 m | 1000 | 158 | 24 | 2.41 | 300 | Palette | 35.5 | Abdeckung | 1 | FASERFIX STANDARD E 100 - Stegrost, verzinkt, Pkw-befahrbar, aufliegend, Baulänge 1000 mm, Art.-Nr. 6270
6267 | 4015458062674 | GUGI-Guss-Gitterrost, MW 15/25, aufliegend, schwarz, Kl. C 250, FASERFIX STANDARD E 100, 0,5 m | 500 | 158 | 21 | 3.51 | 286 | Palette | 36 | Abdeckung | 1 | FASERFIX STANDARD E 100 - GUGI-Guss-Gitterrost, aus Sphäroguss EN-GJS, schwarz, aufliegend, MW 15/25, Belastungsklasse A 15 - C 250 nach DIN 19580/EN 1433, CE-konform, Baulänge 500 mm, Art.-Nr. 6267
6249 | 4015458062490 | FASERFIX STANDARD E 100 Rinne Typ 01, 0,5 m | 500 | 162 | 140 | 15.00 | 70 | Palette | 26.2 | Rinnenunterteil | 1 | FASERFIX STANDARD 100 E Typ 01 - Rinnenunterteil aus faserbewehrtem Beton, Belastungsklasse A 15 - C 250 nach DIN 19580/EN 1433, in Verbindung mit Schlitzaufsätzen bis Belastungsklasse E 600, CE-konform, ohne Querstege in der Rinnenleitung, mit Dichtungsfalz, L/B/H 500x162x140 mm, Art.Nr. 6249
6242 | 4015458062421 | FASERFIX STANDARD E 100 Rinne Typ 010 | 1000 | 162 | 194 | 39.70 | 28 | Palette | 38.4 | Rinnenunterteil | 1 | FASERFIX STANDARD 100 E Typ 010 - Rinnenunterteil aus faserbewehrtem Beton, Belastungsklasse A 15 - C 250 nach DIN 19580/EN 1433, in Verbindung mit Schlitzaufsätzen bis Belastungsklasse E 600, CE-konform, ohne Querstege in der Rinnenleitung, mit Dichtungsfalz, L/B/H 1000x162x194 mm, Art.Nr. 6242
6209 | 4015458062094 | FASERFIX STANDARD E 100 Rinne Typ 9 | 1000 | 162 | 188 - 194 | 38.40 | 21 | Palette | 38.4 | Rinnenunterteil | 1 | FASERFIX STANDARD E 100 Typ 1 - 10 - Rinnenunterteil aus faserbewehrtem Beton, Belastungsklasse A 15 - C 250 nach DIN 19580/EN 1433, in Verbindung mit Schlitzaufsätzen bis Belastungsklasse E 600, CE-konform, mit Innengefälle, ohne Querstege in der Rinnenleitung, mit Dichtungsfalz, L/B/H 1000x162x140-194 mm, Art.Nr. 6201 - 6210
6208 | 4015458062087 | FASERFIX STANDARD E 100 Rinne Typ 8 | 1000 | 162 | 182 - 188 | 38.00 | 21 | Palette | 38.4 | Rinnenunterteil | 1 | FASERFIX STANDARD E 100 Typ 1 - 10 - Rinnenunterteil aus faserbewehrtem Beton, Belastungsklasse A 15 - C 250 nach DIN 19580/EN 1433, in Verbindung mit Schlitzaufsätzen bis Belastungsklasse E 600, CE-konform, mit Innengefälle, ohne Querstege in der Rinnenleitung, mit Dichtungsfalz, L/B/H 1000x162x140-194 mm, Art.Nr. 6201 - 6210
6207 | 4015458062070 | FASERFIX STANDARD E 100 Rinne Typ 7 | 1000 | 162 | 176 - 182 | 36.49 | 21 | Palette | 38.4 | Rinnenunterteil | 1 | FASERFIX STANDARD E 100 Typ 1 - 10 - Rinnenunterteil aus faserbewehrtem Beton, Belastungsklasse A 15 - C 250 nach DIN 19580/EN 1433, in Verbindung mit Schlitzaufsätzen bis Belastungsklasse E 600, CE-konform, mit Innengefälle, ohne Querstege in der Rinnenleitung, mit Dichtungsfalz, L/B/H 1000x162x140-194 mm, Art.Nr. 6201 - 6210
6206 | 4015458062063 | FASERFIX STANDARD E 100 Rinne Typ 6 | 1000 | 162 | 170 - 176 | 35.30 | 28 | Palette | 38.4 | Rinnenunterteil | 1 | FASERFIX STANDARD E 100 Typ 1 - 10 - Rinnenunterteil aus faserbewehrtem Beton, Belastungsklasse A 15 - C 250 nach DIN 19580/EN 1433, in Verbindung mit Schlitzaufsätzen bis Belastungsklasse E 600, CE-konform, mit Innengefälle, ohne Querstege in der Rinnenleitung, mit Dichtungsfalz, L/B/H 1000x162x140-194 mm, Art.Nr. 6201 - 6210
6205 | 4015458062056 | FASERFIX STANDARD E 100 Rinne Typ 5 | 1000 | 162 | 164 - 170 | 35.60 | 28 | Palette | 38.4 | Rinnenunterteil | 1 | FASERFIX STANDARD E 100 Typ 1 - 10 - Rinnenunterteil aus faserbewehrtem Beton, Belastungsklasse A 15 - C 250 nach DIN 19580/EN 1433, in Verbindung mit Schlitzaufsätzen bis Belastungsklasse E 600, CE-konform, mit Innengefälle, ohne Querstege in der Rinnenleitung, mit Dichtungsfalz, L/B/H 1000x162x140-194 mm, Art.Nr. 6201 - 6210
6204 | 4015458062049 | FASERFIX STANDARD E 100 Rinne Typ 4 | 1000 | 162 | 158 - 164 | 35.60 | 28 | Palette | 38.4 | Rinnenunterteil | 1 | FASERFIX STANDARD E 100 Typ 1 - 10 - Rinnenunterteil aus faserbewehrtem Beton, Belastungsklasse A 15 - C 250 nach DIN 19580/EN 1433, in Verbindung mit Schlitzaufsätzen bis Belastungsklasse E 600, CE-konform, mit Innengefälle, ohne Querstege in der Rinnenleitung, mit Dichtungsfalz, L/B/H 1000x162x140-194 mm, Art.Nr. 6201 - 6210
6203 | 4015458062032 | FASERFIX STANDARD E 100 Rinne Typ 3 | 1000 | 162 | 152 - 158 | 33.83 | 28 | Palette | 38.4 | Rinnenunterteil | 1 | FASERFIX STANDARD E 100 Typ 1 - 10 - Rinnenunterteil aus faserbewehrtem Beton, Belastungsklasse A 15 - C 250 nach DIN 19580/EN 1433, in Verbindung mit Schlitzaufsätzen bis Belastungsklasse E 600, CE-konform, mit Innengefälle, ohne Querstege in der Rinnenleitung, mit Dichtungsfalz, L/B/H 1000x162x140-194 mm, Art.Nr. 6201 - 6210
6202 | 4015458062025 | FASERFIX STANDARD E 100 Rinne Typ 2 | 1000 | 162 | 146 - 152 | 32.90 | 28 | Palette | 38.4 | Rinnenunterteil | 1 | FASERFIX STANDARD E 100 Typ 1 - 10 - Rinnenunterteil aus faserbewehrtem Beton, Belastungsklasse A 15 - C 250 nach DIN 19580/EN 1433, in Verbindung mit Schlitzaufsätzen bis Belastungsklasse E 600, CE-konform, mit Innengefälle, ohne Querstege in der Rinnenleitung, mit Dichtungsfalz, L/B/H 1000x162x140-194 mm, Art.Nr. 6201 - 6210
6201 | 4015458062018 | FASERFIX STANDARD E 100 Rinne Typ 1 | 1000 | 162 | 140 - 146 | 32.77 | 28 | Palette | 38.4 | Rinnenunterteil | 1 | FASERFIX STANDARD E 100 Typ 1 - 10 - Rinnenunterteil aus faserbewehrtem Beton, Belastungsklasse A 15 - C 250 nach DIN 19580/EN 1433, in Verbindung mit Schlitzaufsätzen bis Belastungsklasse E 600, CE-konform, mit Innengefälle, ohne Querstege in der Rinnenleitung, mit Dichtungsfalz, L/B/H 1000x162x140-194 mm, Art.Nr. 6201 - 6210
6200 | 4015458062001 | FASERFIX STANDARD E 100 Rinne Typ 01 | 1000 | 162 | 140 | 32.50 | 35 | Palette | 38.4 | Rinnenunterteil | 1 | FASERFIX STANDARD E 100 Typ 01 - Rinnenunterteil aus faserbewehrtem Beton, Belastungsklasse A 15 - C 250 nach DIN 19580/EN 1433, in Verbindung mit Schlitzaufsätzen bis Belastungsklasse E 600, CE-konform, ohne Querstege in der Rinnenleitung, mit Dichtungsfalz, L/B/H 1000x162x140 mm, Art.Nr. 6200
61275 | 4015458612756 | Steckverbinder/Knebel, Edelstahl, DACHFIX STEEL/STEELFIX REGULAR 115 | 111 | 20 | 20 | 0.05 | 2400 | Palette | 8.1 | Knebel | 7 | DACHFIX STEEL/STEELFIX REGULAR 115 -Steckverbinder/Knebel, Edelstahl CNS 1.4301, für DACHFIX STEEL/STEELFIX REGULAR Typ 45/75/100/150 mm, Art.Nr. 61275
61075 | 4015458610752 | Steckverbinder/Knebel, verzinkt, DACHFIX STEEL/STEELFIX REGULAR 115 | 111 | 20 | 20 | 0.05 | 2400 | Palette | 4.9 | Knebel | 7 | DACHFIX STEEL/STEELFIX REGULAR 115 -Steckverbinder/Knebel, verzinkt, für DACHFIX STEEL/STEELFIX REGULAR Typ 45/75/100/150 mm, Art.Nr. 61075
60955 | 4015458609558 | Lochrost Ø 6 mm, Edelstahl, Kl. A 15, DACHFIX RESIST/DACHFIX STEEL/ STEELFIX REGULAR 115, 1 m | 1000 | 108 | 20 | 1.70 | 0 | ohne | 191.2 | Abdeckung | 7 | DACHFIX RESIST/DACHFIX STEEL/STEELFIX REGULAR 115 -Lochrost Ø 6 mm, Edelstahl CNS 1.4301, Belastungsklasse A 15, Baulänge 1000 mm, Art.Nr. 60955
60950 | 4015458609503 | Lochrost Ø 6 mm, verzinkt, Kl. A 15, DACHFIX RESIST/DACHFIX STEEL/ STEELFIX REGULAR 115, 1 m | 1000 | 108 | 20 | 1.73 | 0 | ohne | 102.2 | Abdeckung | 7 | DACHFIX RESIST/DACHFIX STEEL/STEELFIX REGULAR 115 -Lochrost Ø 6 mm, verzinkt, Belastungsklasse A 15, Baulänge 1000 mm, Art.Nr. 60950
6093 | 4015458060939 | Stirnwand mit KG-Stutzen DN/OD 110, verzinkt, FASERFIX SUPER 100 Typ 020 | - | 190 | 260 | 0.80 | 0 | ohne | 41 | Stirnwand | 1 | FASERFIX SUPER 100 Typ 020 - Stirnwand für Rinnenende, verzinkt, mit KG-Stutzen DN/OD 110, Art.-Nr. 6093
6092 | 4015458060922 | Stirnwand mit KG-Stutzen DN/OD 110, verzinkt, FASERFIX SUPER 100 Typ 010 | - | 190 | 210 | 0.66 | 0 | ohne | 41 | Stirnwand | 1 | FASERFIX SUPER 100 Typ 010 - Stirnwand für Rinnenende, verzinkt, mit KG-Stutzen DN/OD 110, Art.-Nr. 6092
60905 | 4015458609053 | Längsstabrost Stababstand 12 mm, Edelstahl, Kl. A 15, DACHFIX RESIST/DACHFIX STEEL/ STEELFIX REGULAR 115, 1 m | 1000 | 108 | 20 | 2.93 | 306 | Palette | 258 | Abdeckung | 7 | DACHFIX RESIST/DACHFIX STEEL/STEELFIX REGULAR 115 -Längsstabrost Stababstand 12 mm, Edelstahl CNS 1.4301, Belastungsklasse A 15, Baulänge 1000 mm, Art.Nr. 60905
60900 | 4015458609008 | Längsstabrost Stababstand 12 mm, verzinkt, Kl. A 15, DACHFIX RESIST/DACHFIX STEEL/ STEELFIX REGULAR 115, 1 m | 1000 | 108 | 20 | 3.13 | 306 | Palette | 179.2 | Abdeckung | 7 | DACHFIX RESIST/DACHFIX STEEL/STEELFIX REGULAR 115 -Längsstabrost Stababstand 12 mm, verzinkt, Belastungsklasse A 15, Baulänge 1000 mm, Art.Nr. 60900
6083 | 4015458060830 | Stirnwand, verzinkt, FASERFIX SUPER 100 Typ 020 | - | 190 | 260 | 0.76 | 0 | ohne | 25.3 | Stirnwand | 1 | FASERFIX SUPER 100 Typ 020 - Stirnwand, verzinkt, für Rinnenanfang/Rinnenende, Art.Nr. 6083
6082 | 4015458060823 | Stirnwand, verzinkt, FASERFIX SUPER 100 Typ 010 | - | 190 | 210 | 0.51 | 0 | ohne | 25.3 | Stirnwand | 1 | FASERFIX SUPER 100 Typ 010 - Stirnwand, verzinkt, für Rinnenanfang/Rinnenende, Art.Nr. 6082
6081 | 4015458060816 | Stirnwand, verzinkt, FASERFIX SUPER 100 Typ 01 | - | 190 | 165 | 0.48 | 0 | ohne | 25.3 | Stirnwand | 1 | FASERFIX SUPER 100 Typ 01 - Stirnwand, verzinkt, für Rinnenanfang/Rinnenende, Art.Nr. 6081
6063 | 4015458060632 | Gussrost SW 94/16 mm, schwarz, Kl. D 400, mit Kunststoffkappen, FASERFIX SUPER 100, 0,5 m | 500 | 179 | 47 | 5.90 | 128 | Palette | 68 | Abdeckung | 1 | FASERFIX SUPER 100 - Gussrost SW 94/16 mm, aus Sphäroguss EN-GJS, schwarz, mit Längsschubsicherung, Belastungsklasse A 15 - D 400 nach DIN 19580/EN 1433, CE-konform, 4-fache Arretierung, mit Kunststoffkappen, Baulänge 500 mm, Art.Nr. 6063
6060 | 4015458060601 | GUGI-Guss-Gitterrost MW 15/25 mm, schwarz, Kl. F 900, mit Kunststoffkappen, FASERFIX SUPER 100, 0,5 m | 500 | 179 | 47 | 7.60 | 128 | Palette | 77.7 | Abdeckung | 1 | FASERFIX SUPER 100 - GUGI-Guss-Gitterrost MW 15/25 mm, aus Sphäroguss EN-GJS, schwarz, mit Längsschubsicherung, Belastungsklasse A 15 - F 900 nach DIN 19580/EN 1433, CE-konform, 4-fache Arretierung, mit Kunststoffkappen, Baulänge 500 mm, Art.Nr. 6060
60465 | 4015458604652 | Steckverbinder/Knebel, Edelstahl, DACHFIX STEEL 255 | 253 | 20 | 20 | 0.12 | 100 | Karton | 14 | Knebel | 7 | DACHFIX STEEL 255 - Steckverbinder/Knebel, Edelstahl CNS 1.4301, für DACHFIX STEEL Typ 45/75/100/150 mm, Art.-Nr. 60465
60415 | 4015458604157 | Steckverbinder/Knebel, verzinkt, DACHFIX STEEL/STEELFIX REGULAR 255 | 253 | 20 | 20 | 0.12 | 1 | Palette | 8.4 | Knebel | 7 | DACHFIX STEEL/STEELFIX REGULAR 255 -Steckverbinder/Knebel, verzinkt, für DACHFIX STEEL/STEELFIX REGULAR Typ 45/75/100/150 mm, Art.Nr. 60415
5381 | 4015458053818 | Gussrost SW 3 x 140/20 mm, KTL-beschichtet, Kl. F 900, mit Kunststoffkappen, FASERFIX SUPER 500, 0,5 m | 500 | 579 | 75 | 41.66 | 24 | Palette | 679.1 | Abdeckung | 1 | FASERFIX SUPER 500 - Gussrost SW 3x 140/20 mm, aus Sphäroguss EN-GJS, KTL-beschichtet, mit Längsschubsicherung, Belastungsklasse A 15 - F 900 nach DIN 19580/EN 1433, CE-konform, 4-fache Arretierung, mit Kunststoffkappen, Baulänge 500 mm, Art.Nr. 5381
5095 | 4015458050954 | Knebel-Verschraubung für Gussrost, FASERFIX STANDARD 100 | 0 | 0 | 0 | 0.10 | 0 | ohne | 11.1 | Knebel | 1 | FASERFIX STANDARD 100 - Knebel-Verschraubung für alle Gussroste, Art.Nr. 5095
5090 | 4015458050909 | Arretierung für Steg- u. Gitterrost FASERFIX STANDARD 100 | 0 | 0 | 0 | 0.10 | 0 | ohne | 11.1 | Knebel | 1 | FASERFIX STANDARD 100 - Arretierung für Steg- u. Gitterrost, Art.-Nr. 5090
4998 | 4015458049989 | Stirnwand mit KG-Stutzen DN/OD 315, verzinkt, FASERFIX BIG SLG 300 Typ 010 | - | 588 | 600 | 6.60 | 20 | Palette | 95.8 | Stirnwand | 27 | FASERFIX BIG SLG 300 Typ 010 - Stirnwand für Rinnenende, verzinkt, mit KG-StutzenDN/OD 315, Art.-Nr. 4998
4995 | 4015458049958 | Stirnwand mit KG-StutzenDN/OD 315, Edelstahl, FASERFIX BIG SLG 300 Typ 010 | - | 588 | 600 | 6.60 | 20 | Palette | 133.7 | Stirnwand | 27 | FASERFIX BIG SLG 300 Typ 010 - Stirnwand für Rinnenende, Edelstahl, mit KG-StutzenDN/OD 315, Art.-Nr. 4995
49885 | 4015458498855 | RECYFIX NC 200 Rinne Typ 010 mit Gussrost SW 204/18 mm, KTL-beschichtet, Kl. D 400, 1 m | 1000 | 262 | 200 | 20.75 | 20 | Palette | 386.9 | Kombiartikel | 2 | RECYFIX NC 200 Typ 010 - Rinnenunterteil aus recyceltem Polypropylen, mit integrierter Zarge, mit senkrechter Anschlussmöglichkeit DN/OD 110/160, mit Gussrost aus Sphäroguss EN-GJS, SW 204/18 mm, KTL-beschichtet, mit Längsschubsicherung, mit 8-fach-Verschraubung, Belastungsklasse A 15 - D 400 nach DIN 19580/EN 1433, L/B/H 1000x262x200mm, Art.Nr. 49885
49884 | 4015458498848 | RECYFIX NC 200 Rinne Typ 010 mit Gussrost SW 204/18 mm, KTL-beschichtet, Kl. E 600, 1 m | 1000 | 262 | 200 | 20.75 | 20 | Palette | 407.3 | Kombiartikel | 2 | RECYFIX NC 200 Typ 010 - Rinnenunterteil aus recyceltem Polypropylen, mit integrierter Zarge, mit senkrechter Anschlussmöglichkeit DN/OD 110/160, mit Gussrost aus Sphäroguss EN-GJS, SW 204/18 mm, KTL-beschichtet, mit Längsschubsicherung, mit 8-fach-Verschraubung, Belastungsklasse A 15 - E 600 nach DIN 19580/EN 1433, L/B/H 1000x262x200 mm, Art.Nr. 49884
49883 | 4015458498831 | RECYFIX NC 300 Rinne Typ 010 mit Gussrost SW 2 x 142/18 mm, KTL-beschichtet, Kl. D 400, 1 m | 1000 | 362 | 360 | 34.65 | 9 | Palette | 576.1 | Kombiartikel | 2 | RECYFIX NC 300 Typ 010 - Rinnenunterteil aus recyceltem Polypropylen, mit integrierter Zarge, mit senkrechter Anschlussmöglichkeit DN/OD 160/200, mit Gussrost aus Sphäroguss EN-GJS, SW 2x 142/18 mm, KTL-beschichtet, mit Längsschubsicherung, mit 8-fach-Verschraubung, Belastungsklasse A 15 - D 400 nach DIN 19580/EN 1433, L/B/H 1000x362x360 mm, Art.Nr. 49883
49882 | 4015458498824 | RECYFIX NC 300 Rinne Typ 010 mit Gussrost SW 2 x 142/18 mm, KTL-beschichtet, Kl. E 600, 1 m | 1000 | 362 | 360 | 34.95 | 9 | Palette | 606.3 | Kombiartikel | 2 | RECYFIX NC 300 Typ 010 - Rinnenunterteil aus recyceltem Polypropylen, mit integrierter Zarge, mit senkrechter Anschlussmöglichkeit DN/OD 160/200, mit Gussrost aus Sphäroguss EN-GJS, SW 2x 142/18 mm, KTL-beschichtet, mit Längsschubsicherung, mit 8-fach-Verschraubung, Belastungsklasse A 15 - E 600 nach DIN 19580/EN 1433, L/B/H 1000x362x360 mm, Art.Nr. 49882
49873 | 4015458498732 | RECYFIX NC 300 Rinne Typ 010 mit Gussrost SW 2 x 142/18 mm, schwarz, Kl. D 400, 1 m | 1000 | 362 | 360 | 34.65 | 9 | Palette | 505.3 | Kombiartikel | 2 | RECYFIX NC 300 Typ 010 - Rinnenunterteil aus recyceltem Polypropylen, mit integrierter Zarge, mit senkrechter Anschlussmöglichkeit DN/OD 160/200, mit Gussrost aus Sphäroguss EN-GJS, SW 2x 142/18 mm, schwarz, mit Längsschubsicherung, mit 8-fach-Verschraubung, Belastungsklasse A 15 - D 400 nach DIN 19580/EN 1433, L/B/H 1000x362x360 mm, Art.Nr. 49873
49872 | 4015458498725 | RECYFIX NC 300 Rinne Typ 010 mit Gussrost SW 2 x 142/18 mm, schwarz, Kl. E 600, 1 m | 1000 | 362 | 360 | 35.00 | 9 | Palette | 531.9 | Kombiartikel | 2 | RECYFIX NC 300 Typ 010 - Rinnenunterteil aus recyceltem Polypropylen, mit integrierter Zarge, mit senkrechter Anschlussmöglichkeit DN/OD 160/200, mit Gussrost aus Sphäroguss EN-GJS, SW 2x 142/18 mm, schwarz, mit Längsschubsicherung, mit 8-fach-Verschraubung, Belastungsklasse A 15 - E 600 nach DIN 19580/EN 1433, L/B/H 1000x362x360 mm, Art.Nr. 49872
4986 | 4015458049866 | Stirnwand, verzinkt, FASERFIX BIG SLG 300 Typ 010 | - | 588 | 600 | 5.46 | 20 | Palette | 75.8 | Stirnwand | 27 | FASERFIX BIG SLG 300 Typ 010 - Stirnwand, verzinkt, für Rinnenanfang/Rinnenende, Art.Nr. 4986
4982 | 4015458049828 | Stirnwand, Edelstahl, FASERFIX BIG SLG 300 Typ 010 | - | 588 | 600 | 5.50 | 20 | Palette | 113.7 | Stirnwand | 27 | FASERFIX BIG SLG 300 Typ 010 - Stirnwand, Edelstahl, für Rinnenanfang/Rinnenende, Art.Nr. 4982
49791 | 4015458497919 | Stirnwand mit KG-Stutzen DN/OD 200, verzinkt, RECYFIX PRO/NC 300 Typ 010 | - | 360 | 360 | 2.55 | 20 | Palette | 115 | Stirnwand | 2 | RECYFIX PRO/NC 300 Typ 010 - Stirnwand für Rinnenende, verzinkt, mit KG-Stutzen DN/OD 200, Art.-Nr. 49791
49783 | 4015458497834 | Stirnwand, verzinkt, RECYFIX PRO/NC 300 Typ 010 | - | 360 | 360 | 1.87 | 0 | ohne | 65.2 | Stirnwand | 2 | RECYFIX PRO/NC 300 Typ 010 - Stirnwand, verzinkt, für Rinnenanfang/Rinnenende, Art.Nr. 49783
49744 | 4015458497445 | RECYFIX PRO 300 Rinne Typ 010 mit integrierten Zargen aus Kunststoff, mit G-Tec-Gussrost SW 2 x 141/9 mm, KTL-beschichtet, Kl. C 250, arretiert, 1 m | 1000 | 362 | 360 | 38.10 | 9 | Palette | 766.7 | Kombiartikel | 2 | RECYFIX PRO 300 Typ 010 - Rinnenunterteil aus recyceltem Polypropylen, mit integrierter Zarge aus Kunststoff, mit senkrechter Anschlussmöglichkeit DN/OD 160/200, mit G-TEC Gussrost aus Sphäroguss EN-GJS, SW 2x 141/9 mm, KTL-beschichtet, mit Längsschubsicherung und Arretierung, Belastungsklasse A 15 - C 250 nach DIN 19580/EN 1433, L/B/H 1000x362x360 mm, Art.Nr. 49744
49590 | 4015458495908 | Übergangsstück für Stufengefälle, schwarz, RECYFIX 200 | 194 | 208 | 89 | 0.39 | 0 | ohne | 34.8 | Rinnenzubehör | 2 | RECYFIX 200 - Übergangsstück für Stufengefälle, schwarz, Art.Nr. 49590
49573 | 4015458495731 | RECYFIX NC 200 Rinne Typ 010 mit Gussrost SW 204/18 mm, schwarz, Kl. D 400, 1 m | 1000 | 262 | 200 | 20.75 | 20 | Palette | 339.4 | Kombiartikel | 2 | RECYFIX NC 200 Typ 010 - Rinnenunterteil aus recyceltem Polypropylen, mit integrierter Zarge, mit senkrechter Anschlussmöglichkeit DN/OD 110/160, mit Gussrost aus Sphäroguss EN-GJS, SW 204/18 mm, schwarz, mit Längsschubsicherung, mit 8-fach-Verschraubung, Belastungsklasse A 15 - D 400 nach DIN 19580/EN 1433, L/B/H 1000x262x200mm, Art.Nr. 49573
49572 | 4015458495724 | RECYFIX NC 200 Rinne Typ 010 mit Gussrost SW 204/18 mm, schwarz, Kl. E 600, 1 m | 1000 | 262 | 200 | 20.76 | 20 | Palette | 357.2 | Kombiartikel | 2 | RECYFIX NC 200 Typ 010 - Rinnenunterteil aus recyceltem Polypropylen, mit integrierter Zarge, mit senkrechter Anschlussmöglichkeit DN/OD 110/160, mit Gussrost aus Sphäroguss EN-GJS, SW 204/18 mm, schwarz, mit Längsschubsicherung, mit 8-fach-Verschraubung, Belastungsklasse A 15 - E 600 nach DIN 19580/EN 1433, L/B/H 1000x262x200 mm, Art.Nr. 49572
4957 | 4015458049576 | Einlaufkastenelement, mit Schmutzfangeimer aus verzinktem Stahl, mit KG-Muffe DN/OD 200, FASERFIX BIG SLG 300, 1 m | 1000 | 588 | 1150 | 1275.00 | 1 | Palette | 2932 | Rinnenzubehör | 27 | FASERFIX BIG SLG 300 Typ 010 - Einlaufkastenelement, 2-teilig, aus faserbewehrtem Beton, Belastungsklasse A 15 - F 900 nach DIN 19580/EN 1433, CE-konform, mit Gusszarge bestehend aus Sphäroguss EN-GJS, Zargenhöhe 40 mm, 8-fache Arretierung, ohne Querstege in der Rinnenleitung, mit Dichtungsfalz, mit 2-seitigem Gussläuferschutz mit geriffelter Oberfläche als rutschhemmende Oberfläche aus Sphäroguss 5 mm Materialstärke, mit KG-Muffe DN/OD 200, mit herausnehmbarem Schmutzfangeimer aus verzinktem Stahl, L/B/H 1000x588x1150 mm, Art.Nr. 4957
49554 | 4015458495540 | Einlaufkasten mit KTL-beschichteten Stahlzargen, mit Gussrost SW 204/18 mm, schwarz, Kl. D 400, mit Schmutzfangeimer aus verzinktem Stahl, RECYFIX NC 200, 0,5 m | - | - | - | 35.20 | 4 | Palette | 456 | Einlaufkasten Kombiartikel | 2 | RECYFIX NC 200 - Einlaufkasten aus recyceltem Polypropylen, nach DIN 19580/EN 1433, mit integrierter KTL-beschichteter Stahlzarge, seitlich beidseitig Anschlussstutzen DN/OD 200, mit herausnehmbarem Schmutzfangeimer aus verzinktem Stahl, geeignet für den beidseitigen Anschluss von Rinnentypen RECYFIX NC 200, mit Gussrost SW 204/18 mm, schwarz, aus Sphäroguss EN-GJS, Belastungsklasse A 15 - D 400 nach EN 1433, mit 4-fach-Verschraubung, L/B/H 500x262x752 mm, Art.-Nr. 49554
49553 | 4015458495533 | Einlaufkasten mit KTL-beschichteten Stahlzargen, mit Gussrost SW 204/18 mm, schwarz, Kl. E 600, mit Schmutzfangeimer aus verzinktem Stahl, RECYFIX NC 200, 0,5 m | - | - | - | 35.20 | 4 | Palette | 480.1 | Einlaufkasten Kombiartikel | 2 | RECYFIX NC 200 - Einlaufkasten aus recyceltem Polypropylen, nach DIN 19580/EN 1433, mit integrierter KTL-beschichteter Stahlzarge, seitlich beidseitig Anschlussstutzen DN/OD 200, mit herausnehmbarem Schmutzfangeimer aus verzinktem Stahl, geeignet für den beidseitigen Anschluss von Rinnentypen RECYFIX NC 200, mit Gussrost SW 204/18 mm, schwarz, aus Sphäroguss EN-GJS, mit 4-fach-Verschraubung, Belastungsklasse A 15 - E 600 nach EN 1433, L/B/H 500x262x752 mm, Art.-Nr. 49553
49548 | 4015458495489 | RECYFIX NC 200 Rinne Typ 010 mit Gussrost SW 204/18 mm, schwarz, Kl. D 400, 0,5 m | 500 | 262 | 200 | 10.38 | 40 | Palette | 226.2 | Kombiartikel | 2 | RECYFIX NC 200 Typ 010 - Rinnenunterteil aus recyceltem Polypropylen, mit integrierter Zarge, mit Gussrost aus Sphäroguss EN-GJS, SW 204/18 mm, schwarz, mit Längsschubsicherung, mit 4-fach-Verschraubung, Belastungsklasse A 15 - D 400 nach DIN 19580/EN 1433, L/B/H 500x262x200mm, Art.Nr. 49548
49547 | 4015458495472 | RECYFIX NC 200 Rinne Typ 010 mit Gussrost SW 204/18 mm, schwarz, Kl. E 600, 0,5 m | 500 | 262 | 200 | 10.38 | 40 | Palette | 238.2 | Kombiartikel | 2 | RECYFIX NC 200 Typ 010 - Rinnenunterteil aus recyceltem Polypropylen, mit integrierter Zarge, mit Gussrost aus Sphäroguss EN-GJS, SW 204/18 mm, schwarz, mit Längsschubsicherung, mit 4-fach-Verschraubung, Belastungsklasse A 15 - E 600 nach DIN 19580/EN 1433, L/B/H 500x262x200 mm, Art.Nr. 49547
48950 | 4015458489501 | RECYFIX PRO 200 Rinne Typ 010 mit integrierter Zarge aus Kunststoff, 0,5 m | 500 | 262 | 200 | 1.59 | 64 | Palette | 101.5 | Rinnenunterteil | 2 | RECYFIX PRO 200 Typ 010 - Rinnenunterteil aus recyceltem Polypropylen, mit integrierter Zarge aus Kunststoff, Belastungsklasse A 15 - D 400 nach DIN 19580/EN 1433, L/B/H 500x262x200 mm, Art.Nr. 48950
48942 | 4015458489426 | RECYFIX PRO 200 Rinne Typ 010 mit integrierter Zarge aus Kunststoff, 1 m | 1000 | 262 | 200 | 3.17 | 32 | Palette | 139.6 | Rinnenunterteil | 2 | RECYFIX PRO 200 Typ 010 - Rinnenunterteil aus recyceltem Polypropylen, mit integrierter Zarge aus Kunststoff, mit senkrechter Anschlussmöglichkeit DN/OD 110/160, Belastungsklasse A 15 - D 400 nach DIN 19580/EN 1433, L/B/H 1000x262x200 mm, Art.Nr. 48942
48871 | 4015458488719 | RECYFIX NC 150 Rinne Typ 01 mit Gussrost SW 154/18 mm, schwarz, Kl. D 400, 1 m | 1000 | 212 | 210 | 15.73 | 25 | Palette | 230.8 | Kombiartikel | 2 | RECYFIX NC 150 Typ 01 - Rinnenunterteil aus recyceltem Polypropylen, mit integrierter Zarge, nach DIN 19580/EN 1433, mit senkrechter Anschlussmöglichkeit DN/OD 110/160, mit Gussrost aus Sphäroguss EN-GJS, SW 154/18 mm, schwarz, mit Längsschubsicherung, mit 8-fach-Verschraubung, Belastungsklasse A 15 - D 400, L/B/H 1000x212x210mm, Art.Nr. 48871
48870 | 4015458488702 | RECYFIX NC 150 Rinne Typ 01 mit Gussrost SW 154/18 mm, schwarz, Kl. E 600, 1 m | 1000 | 212 | 210 | 15.74 | 25 | Palette | 242.9 | Kombiartikel | 2 | RECYFIX NC 150 Typ 01 - Rinnenunterteil aus recyceltem Polypropylen, mit integrierter Zarge, mit senkrechter Anschlussmöglichkeit DN/OD 110/160, mit Gussrost aus Sphäroguss EN-GJS, SW 154/18 mm, schwarz, mit Längsschubsicherung, mit 8-fach-Verschraubung, Belastungsklasse A 15 - E 600 nach DIN 19580/EN 1433, L/B/H 1000x212x210 mm, Art.Nr. 48870
48854 | 4015458488542 | Einlaufkasten mit KTL-beschichteten Stahlzargen, mit Gussrost SW 154/18 mm, schwarz, Kl. D 400, mit Schmutzfangeimer aus verzinktem Stahl, RECYFIX NC 150, 0,5 m | - | - | - | 22.16 | 12 | Palette | 305.3 | Einlaufkasten Kombiartikel | 2 | RECYFIX NC 150 - Einlaufkasten aus recyceltem Polypropylen, nach DIN 19580/EN 1433, mit integrierter KTL-beschichteter Stahlzarge, seitlich beidseitig Anschlussstutzen DN/OD 200, mit herausnehmbarem Schmutzfangeimer aus verzinktem Stahl, geeignet für den beidseitigen Anschluss von Rinnentypen RECYFIX NC 150, mit Gussrost SW 154/18 mm, schwarz, aus Sphäroguss EN-GJS, Belastungsklasse A 15 - D 400 nach EN 1433, mit 4-fach-Verschraubung, L/B/H 500x212x518 mm, Art.-Nr. 48854
48853 | 4015458488535 | Einlaufkasten mit KTL-beschichteten Stahlzargen, mit Gussrost SW 154/18 mm, schwarz, Kl.E 600, mit Schmutzfangeimer aus verzinktem Stahl, RECYFIX NC 150, 0,5 m | - | - | - | 22.16 | 12 | Palette | 321.5 | Einlaufkasten Kombiartikel | 2 | RECYFIX NC 150 - Einlaufkasten aus recyceltem Polypropylen, nach DIN 19580/EN 1433, mit integrierter KTL-beschichteter Stahlzarge, seitlich beidseitig Anschlussstutzen DN/OD 200, mit herausnehmbarem Schmutzfangeimer aus verzinktem Stahl, geeignet für den beidseitigen Anschluss von Rinnentypen RECYFIX NC 150, mit Gussrost SW 154/18 mm, schwarz, aus Sphäroguss EN-GJS, Belastungsklasse A 15 - E 600 nach EN 1433, mit 4-fach-Verschraubung, L/B/H 500x212x518 mm, Art.-Nr. 48853
48848 | 4015458488481 | RECYFIX NC 150 Rinne Typ 01 mit Gussrost SW 154/18 mm, schwarz, Kl. E 600, 0,5 m | 500 | 212 | 210 | 7.88 | 50 | Palette | 161.8 | Kombiartikel | 2 | RECYFIX NC 150 Typ 01 - Rinnenunterteil aus recyceltem Polypropylen, mit integrierter Zarge, mit Gussrost aus Sphäroguss EN-GJS, SW 154/18 mm, schwarz, mit Längsschubsicherung, mit 4-fach-Verschraubung, Belastungsklasse A 15 - E 600 nach DIN 19580/EN 1433, L/B/H 500x212x210 mm, Art.Nr. 48848
48847 | 4015458488474 | RECYFIX NC 150 Rinne Typ 01 mit Gussrost SW 154/18 mm, schwarz, Kl. D 400, 0,5 m | 500 | 212 | 210 | 7.88 | 50 | Palette | 153.7 | Kombiartikel | 2 | RECYFIX NC 150 Typ 01 - Rinnenunterteil aus recyceltem Polypropylen, mit integrierter Zarge, mit Gussrost aus Sphäroguss EN-GJS, SW 154/18 mm, schwarz, mit Längsschubsicherung, mit 4-fach-Verschraubung, Belastungsklasse A 15 - D 400 nach DIN 19580/EN 1433, L/B/H 500x212x210mm, Art.Nr. 48847
48790 | 4015458487903 | Übergangsstück für Stufengefälle, schwarz, für Rinnen mit Stufengefälle von Typ 01 auf Typ 010 sowie von Typ 010 auf 020, RECYFIX PRO / NC 100 | 189 | 108 | 88 | 0.21 | 1 | Palette | 23.6 | Rinnenzubehör | 2 | RECYFIX PRO / NC 100 - Übergangsstück für Stufengefälle, schwarz, für Rinnen mit Stufengefälle von Typ 01 auf Typ 010 sowie von Typ 010 auf 020, Art.Nr. 48790
48789 | 4015458487897 | RECYFIX NC 150 Rinne Typ 01 mit Gussrost SW 154/18 mm, KTL-beschichtet, Kl. D 400, 1 m | 1000 | 212 | 210 | 15.73 | 25 | Palette | 263.1 | Kombiartikel | 2 | RECYFIX NC 150 Typ 01 - Rinnenunterteil aus recyceltem Polypropylen, mit integrierter Zarge, mit senkrechter Anschlussmöglichkeit DN/OD 110/160, mit Gussrost aus Sphäroguss EN-GJS, SW 154/18 mm, KTL-beschichtet, mit Längsschubsicherung, mit 8-fach-Verschraubung, Belastungsklasse A 15 - D 400 nach DIN 19580/EN 1433, L/B/H 1000x212x210mm, Art.Nr. 48789
48788 | 4015458487880 | RECYFIX NC 150 Rinne Typ 01 mit Gussrost SW 154/18 mm, KTL-beschichtet, Kl. E 600, 1 m | 1000 | 212 | 210 | 15.73 | 25 | Palette | 277 | Kombiartikel | 2 | RECYFIX NC 150 Typ 01 - Rinnenunterteil aus recyceltem Polypropylen, mit integrierter Zarge, mit senkrechter Anschlussmöglichkeit DN/OD 110/160, mit Gussrost aus Sphäroguss EN-GJS, SW 154/18 mm, KTL-beschichtet, mit Längsschubsicherung, mit 8-fach-Verschraubung, Belastungsklasse A 15 - E 600 nach DIN 19580/EN 1433, L/B/H 1000x212x210 mm, Art.Nr. 48788
48787 | 4015458487873 | RECYFIX NC 100 Rinne Typ 020 mit Gussrost SW 104/10 mm, KTL-beschichtet, Kl. D 400, 1 m | 1000 | 160 | 250 | 12.35 | 28 | Palette | 213.9 | Kombiartikel | 2 | RECYFIX NC 100 Typ 020 - Rinnenunterteil aus recyceltem Polypropylen, mit integrierter Zarge, mit senkrechter Anschlussmöglichkeit DN/OD 110, mit Gussrost aus Sphäroguss EN-GJS, SW 104/10 mm, KTL-beschichtet, mit Längsschubsicherung, mit 8-fach-Verschraubung, Belastungsklasse A 15 - D 400 nach DIN 19580/EN 1433, L/B/H 1000x160x250 mm, Art.Nr. 48787
48786 | 4015458487866 | RECYFIX NC 100 Rinne Typ 020 mit Gussrost SW 104/10 mm, KTL-beschichtet, Kl. E 600, 1 m | 1000 | 160 | 250 | 12.34 | 28 | Palette | 225.3 | Kombiartikel | 2 | RECYFIX NC 100 Typ 020 - Rinnenunterteil aus recyceltem Polypropylen, mit integrierter Zarge, mit senkrechter Anschlussmöglichkeit DN/OD 110, mit Gussrost aus Sphäroguss EN-GJS, SW 104/10 mm, KTL-beschichtet, mit Längsschubsicherung, mit 8-fach-Verschraubung, Belastungsklasse A 15 - E 600 nach DIN 19580/EN 1433, L/B/H 1000x160x250 mm, Art.Nr. 48786
48785 | 4015458487859 | RECYFIX NC 100 Rinne Typ 75 mit Gussrost SW 104/10 mm, KTL-beschichtet, Kl. D 400, 1 m | 1000 | 160 | 75 | 10.16 | 84 | Palette | 213.9 | Kombiartikel | 2 | RECYFIX NC 100 Typ 75 - Rinnenunterteil aus recyceltem Polypropylen, mit integrierter Zarge, mit senkrechter Anschlussmöglichkeit DN/OD 110, mit Gussrost aus Sphäroguss EN-GJS, SW 104/10 mm, KTL-beschichtet, mit Längsschubsicherung, mit 8-fach-Verschraubung, Belastungsklasse A 15 - D 400 nach DIN 19580/EN 1433, L/B/H 1000x160x75mm, Art.Nr. 48785
48784 | 4015458487842 | RECYFIX NC 100 Rinne Typ 75 mit Gussrost SW 104/10 mm, KTL-beschichtet, Kl. E 600, 1 m | 1000 | 160 | 75 | 10.16 | 84 | Palette | 225.3 | Kombiartikel | 2 | RECYFIX NC 100 Typ 75 - Rinnenunterteil aus recyceltem Polypropylen, mit integrierter Zarge, mit senkrechter Anschlussmöglichkeit DN/OD 110, mit Gussrost aus Sphäroguss EN-GJS, SW 104/10 mm, KTL-beschichtet, mit Längsschubsicherung, mit 8-fach-Verschraubung, Belastungsklasse A 15 - E 600 nach DIN 19580/EN 1433, L/B/H 1000x160x75 mm, Art.Nr. 48784
48783 | 4015458487835 | RECYFIX NC 100 Rinne Typ 010 mit Gussrost SW 104/10 mm, KTL-beschichtet, Kl. D 400, 1 m | 1000 | 160 | 200 | 11.72 | 35 | Palette | 213.9 | Kombiartikel | 2 | RECYFIX NC 100 Typ 010 - Rinnenunterteil aus recyceltem Polypropylen, mit integrierter Zarge, mit senkrechter Anschlussmöglichkeit DN/OD 110, mit Gussrost aus Sphäroguss EN-GJS, SW 104/10 mm, KTL-beschichtet, mit Längsschubsicherung, mit 8-fach-Verschraubung, Belastungsklasse A 15 - D 400 nach DIN 19580/EN 1433, L/B/H 1000x160x200 mm, Art.Nr. 48783
48782 | 4015458487828 | RECYFIX NC 100 Rinne Typ 010 mit Gussrost SW 104/10 mm, KTL-beschichtet, Kl. E 600, 1 m | 1000 | 160 | 200 | 11.72 | 35 | Palette | 225.3 | Kombiartikel | 2 | RECYFIX NC 100 Typ 010 - Rinnenunterteil aus recyceltem Polypropylen, mit integrierter Zarge, mit senkrechter Anschlussmöglichkeit DN/OD 110, mit Gussrost aus Sphäroguss EN-GJS, SW 104/10 mm, KTL-beschichtet, mit Längsschubsicherung, mit 8-fach-Verschraubung, Belastungsklasse A 15 - E 600 nach DIN 19580/EN 1433, L/B/H 1000x160x200 mm, Art.Nr. 48782
48781 | 4015458487811 | RECYFIX NC 100 Rinne Typ 01 mit Gussrost SW 104/10 mm, KTL-beschichtet, Kl. D 400, 1 m | 1000 | 160 | 150 | 10.90 | 49 | Palette | 213.9 | Kombiartikel | 2 | RECYFIX NC 100 Typ 01 - Rinnenunterteil aus recyceltem Polypropylen, mit integrierter Zarge, mit senkrechter Anschlussmöglichkeit DN/OD 110, mit Gussrost aus Sphäroguss EN-GJS, SW 104/10 mm, KTL-beschichtet, mit Längsschubsicherung, mit 8-fach-Verschraubung, Belastungsklasse A 15 - D 400 nach DIN 19580/EN 1433, L/B/H 1000x160x150 mm, Art.Nr. 48781
48780 | 4015458487804 | RECYFIX NC 100 Rinne Typ 01 mit Gussrost SW 104/10 mm, KTL-beschichtet, Kl. E 600, 1 m | 1000 | 160 | 150 | 10.90 | 49 | Palette | 225.3 | Kombiartikel | 2 | RECYFIX NC 100 Typ 01 - Rinnenunterteil aus recyceltem Polypropylen, mit integrierter Zarge, mit senkrechter Anschlussmöglichkeit DN/OD 110, mit Gussrost aus Sphäroguss EN-GJS, SW 104/10 mm, KTL-beschichtet, mit Längsschubsicherung, mit 8-fach-Verschraubung, Belastungsklasse A 15 - E 600 nach DIN 19580/EN 1433, L/B/H 1000x160x150 mm, Art.Nr. 48780
48779 | 4015458487798 | RECYFIX NC 100 Rinne Typ 020 mit Gussrost SW 104/10 mm, schwarz, Kl. D 400, 0,5 m | 500 | 160 | 250 | 6.20 | 56 | Palette | 125.3 | Kombiartikel | 2 | RECYFIX NC 100 Typ 020 - Rinnenunterteil aus recyceltem Polypropylen, mit integrierter Zarge, mit Gussrost aus Sphäroguss EN-GJS, SW 104/10 mm, schwarz, mit Längsschubsicherung, mit 4-fach-Verschraubung, Belastungsklasse A 15 - D 400 nach DIN 19580/EN 1433, L/B/H 500x160x250 mm, Art.Nr. 48779
48778 | 4015458487781 | RECYFIX NC 100 Rinne Typ 020 mit Gussrost SW 104/10 mm, schwarz, Kl. E 600, 0,5 m | 500 | 160 | 250 | 6.32 | 56 | Palette | 131.9 | Kombiartikel | 2 | RECYFIX NC 100 Typ 020 - Rinnenunterteil aus recyceltem Polypropylen, mit integrierter Zarge, mit Gussrost aus Sphäroguss EN-GJS, SW 104/10 mm, schwarz, mit Längsschubsicherung, mit 4-fach-Verschraubung, Belastungsklasse A 15 - E 600 nach DIN 19580/EN 1433, L/B/H 500x160x250 mm, Art.Nr. 48778
48777 | 4015458487774 | RECYFIX NC 100 Rinne Typ 020 mit Gussrost SW 104/10 mm, schwarz, Kl. D 400, 1 m | 1000 | 160 | 250 | 12.50 | 28 | Palette | 187.6 | Kombiartikel | 2 | RECYFIX NC 100 Typ 020 - Rinnenunterteil aus recyceltem Polypropylen, mit integrierter Zarge, mit senkrechter Anschlussmöglichkeit DN/OD 110, mit Gussrost aus Sphäroguss EN-GJS, SW 104/10 mm, schwarz, mit Längsschubsicherung, mit 8-fach-Verschraubung, Belastungsklasse A 15 - D 400 nach DIN 19580/EN 1433, L/B/H 1000x160x250 mm, Art.Nr. 48777
48776 | 4015458487767 | RECYFIX NC 100 Rinne Typ 020 mit Gussrost SW 104/10 mm, schwarz, Kl. E 600, 1 m | 1000 | 160 | 250 | 12.50 | 28 | Palette | 197.6 | Kombiartikel | 2 | RECYFIX NC 100 Typ 020 - Rinnenunterteil aus recyceltem Polypropylen, mit integrierter Zarge, mit senkrechter Anschlussmöglichkeit DN/OD 110, mit Gussrost aus Sphäroguss EN-GJS, SW 104/10 mm, schwarz, mit Längsschubsicherung, mit 8-fach-Verschraubung, Belastungsklasse A 15 - E 600 nach DIN 19580/EN 1433, L/B/H 1000x160x250 mm, Art.Nr. 48776
48775 | 4015458487750 | RECYFIX NC 100 Rinne Typ 75 mit Gussrost SW 104/10 mm, schwarz, Kl. D 400, 1 m | 1000 | 160 | 75 | 10.26 | 84 | Palette | 187.6 | Kombiartikel | 2 | RECYFIX NC 100 Typ 75 - Rinnenunterteil aus recyceltem Polypropylen, mit integrierter Zarge, mit senkrechter Anschlussmöglichkeit DN/OD 110, mit Gussrost aus Sphäroguss EN-GJS, SW 104/10 mm, schwarz, mit Längsschubsicherung, mit 8-fach-Verschraubung, Belastungsklasse A 15 - D 400 nach DIN 19580/EN 1433, L/B/H 1000x160x75mm, Art.Nr. 48775
48774 | 4015458487743 | RECYFIX NC 100 Rinne Typ 75 mit Gussrost SW 104/10 mm, schwarz, Kl. E 600, 1 m | 1000 | 160 | 75 | 10.23 | 84 | Palette | 197.6 | Kombiartikel | 2 | RECYFIX NC 100 Typ 75 - Rinnenunterteil aus recyceltem Polypropylen, mit integrierter Zarge, mit senkrechter Anschlussmöglichkeit DN/OD 110, mit Gussrost aus Sphäroguss EN-GJS, SW 104/10 mm, schwarz, mit Längsschubsicherung, mit 8-fach-Verschraubung, Belastungsklasse A 15 - E 600 nach DIN 19580/EN 1433, L/B/H 1000x160x75 mm, Art.Nr. 48774
48773 | 4015458487736 | RECYFIX NC 100 Rinne Typ 010 mit Gussrost SW 104/10 mm, schwarz, Kl. D 400, 1 m | 1000 | 160 | 200 | 11.60 | 35 | Palette | 187.6 | Kombiartikel | 2 | RECYFIX NC 100 Typ 010 - Rinnenunterteil aus recyceltem Polypropylen, mit integrierter Zarge, mit senkrechter Anschlussmöglichkeit DN/OD 110, mit Gussrost aus Sphäroguss EN-GJS, SW 104/10 mm, schwarz, mit Längsschubsicherung, mit 8-fach-Verschraubung, Belastungsklasse A 15 - D 400 nach DIN 19580/EN 1433, L/B/H 1000x160x200 mm, Art.Nr. 48773
48772 | 4015458487729 | RECYFIX NC 100 Rinne Typ 010 mit Gussrost SW 104/10 mm, schwarz, Kl. E 600, 1 m | 1000 | 160 | 200 | 11.92 | 35 | Palette | 197.6 | Kombiartikel | 2 | RECYFIX NC 100 Typ 010 - Rinnenunterteil aus recyceltem Polypropylen, mit integrierter Zarge, mit senkrechter Anschlussmöglichkeit DN/OD 110, mit Gussrost aus Sphäroguss EN-GJS, SW 104/10 mm, schwarz, mit Längsschubsicherung, mit 8-fach-Verschraubung, Belastungsklasse A 15 - E 600 nach DIN 19580/EN 1433, L/B/H 1000x160x200 mm, Art.Nr. 48772
48771 | 4015458487712 | RECYFIX NC 100 Rinne Typ 01 mit Gussrost SW 104/10 mm, schwarz, Kl. D 400, 1 m | 1000 | 160 | 150 | 10.67 | 49 | Palette | 187.6 | Kombiartikel | 2 | RECYFIX NC 100 Typ 01 - Rinnenunterteil aus recyceltem Polypropylen, mit integrierter Zarge, mit senkrechter Anschlussmöglichkeit DN/OD 110, mit Gussrost aus Sphäroguss EN-GJS, SW 104/10 mm, schwarz, mit Längsschubsicherung, mit 8-fach-Verschraubung, Belastungsklasse A 15 - D 400 nach DIN 19580/EN 1433, L/B/H 1000x160x150mm, Art.Nr. 48771
48770 | 4015458487705 | RECYFIX NC 100 Rinne Typ 01 mit Gussrost SW 104/10 mm, schwarz, Kl. E 600, 1 m | 1000 | 160 | 150 | 10.70 | 49 | Palette | 197.6 | Kombiartikel | 2 | RECYFIX NC 100 Typ 01 - Rinnenunterteil aus recyceltem Polypropylen, mit integrierter Zarge, mit senkrechter Anschlussmöglichkeit DN/OD 110, mit Gussrost aus Sphäroguss EN-GJS, SW 104/10 mm, schwarz, mit Längsschubsicherung, mit 8-fach-Verschraubung, Belastungsklasse A 15 - E 600 nach DIN 19580/EN 1433, L/B/H 1000x160x150 mm, Art.Nr. 48770
48764 | 4015458487644 | Einlaufkasten mit KTL-beschichteten Stahlzargen, mit Gussrost SW 2x 142/18 mm, KTL-beschichtet, Kl. E 600, arretiert, mit Schmutzfangeimer aus verzinktem Stahl, mit KG-Stutzen DN/OD 315, RECYFIX NC 300, 0,5 m | - | - | - | 50.47 | 2 | Palette | Anfrage | Einlaufkasten Kombiartikel | 2 | RECYFIX NC 300 - Einlaufkasten aus recyceltem Polypropylen, nach DIN 19580/EN 1433, mit integrierter KTL-beschichteter Stahlzarge, seitlich mit KG-Stutzen DN/OD 315 (offen) bzw. DN/OD 200 (geschlossen), mit herausnehmbarem Schmutzfangeimer aus verzinktem Stahl, geeignet für den beidseitigen Anschluss von Rinnentypen RECYFIX NC 300, mit Gussrost SW 2x 142/18 mm, KTL-beschichtet, aus Sphäroguss EN-GJS, Belastungsklasse A 15 - E 600 nach EN 1433, LxBxH 500x362x862 mm, Art.-Nr. 48764
48762 | 4015458487620 | Einlaufkasten mit KTL-beschichteten Stahlzargen, mit Gussrost SW 2x 142/18 mm, KTL-beschichtet, Kl. E 600, arretiert, mit Schmutzfangeimer aus verzinktem Stahl, mit KG-Stutzen DN/OD 200, RECYFIX NC 300, 0,5 m | - | - | - | 50.47 | 2 | Palette | 758 | Einlaufkasten Kombiartikel | 2 | RECYFIX NC 300 - Einlaufkasten aus recyceltem Polypropylen, nach DIN 19580/EN 1433, mit integrierter KTL-beschichteter Stahlzarge, seitlich mit KG-Stutzen DN/OD 200 (offen) bzw. DN/OD 315 (geschlossen), mit herausnehmbarem Schmutzfangeimer aus verzinktem Stahl, geeignet für den beidseitigen Anschluss von Rinnentypen RECYFIX NC 300, mit Gussrost SW 2x 142/18 mm, KTL-beschichtet, aus Sphäroguss EN-GJS, Belastungsklasse A 15 - E 600 nach EN 1433, LxBxH 500x362x862 mm, Art.-Nr. 48762
48761 | 4015458487613 | Einlaufkasten mit KTL-beschichteten Stahlzargen, mit Gussrost SW 2x 142/18 mm, KTL-beschichtet, Kl. D 400, arretiert, mit Schmutzfangeimer aus verzinktem Stahl, mit KG-Stutzen DN/OD 315, RECYFIX NC 300, 0,5 m | - | - | - | 50.32 | 2 | Palette | 720 | Einlaufkasten Kombiartikel | 2 | RECYFIX NC 300 - Einlaufkasten aus recyceltem Polypropylen, nach DIN 19580/EN 1433, mit integrierter KTL-beschichteter Stahlzarge, seitlich mit KG-Stutzen DN/OD 315 (offen) bzw. DN/OD 200 (geschlossen), mit herausnehmbarem Schmutzfangeimer aus verzinktem Stahl, geeignet für den beidseitigen Anschluss von Rinnentypen RECYFIX NC 300, mit Gussrost SW 2x 142/18 mm, schwarz, aus Sphäroguss EN-GJS, Belastungsklasse A 15 - D 400 nach EN 1433, LxBxH 500x362x862 mm, Art.-Nr. 48761
48760 | 4015458487606 | Einlaufkasten mit KTL-beschichteten Stahlzargen, mit Gussrost SW 2x 142/18 mm, KTL-beschichtet, Kl. D 400, arretiert, mit Schmutzfangeimer aus verzinktem Stahl, mit KG-Stutzen DN/OD 200, RECYFIX NC 300, 0,5 m | - | - | - | 50.32 | 2 | Palette | 720 | Einlaufkasten Kombiartikel | 2 | RECYFIX NC 300 - Einlaufkasten aus recyceltem Polypropylen, nach DIN 19580/EN 1433, mit integrierter KTL-beschichteter Stahlzarge, seitlich mit KG-Stutzen DN/OD 200 (offen) bzw. DN/OD 315 (geschlossen), mit herausnehmbarem Schmutzfangeimer aus verzinktem Stahl, geeignet für den beidseitigen Anschluss von Rinnentypen RECYFIX NC 300, mit Gussrost SW 2x 142/18 mm, KTL-beschichtet, aus Sphäroguss EN-GJS, Belastungsklasse A 15 - D 400 nach EN 1433, LxBxH 500x362x862 mm, Art.-Nr. 48760
48759 | 4015458487590 | Einlaufkasten mit KTL-beschichteten Stahlzargen, mit Gussrost SW 204/18 mm, KTL-beschichtet, Kl. E 600, mit Schmutzfangeimer aus verzinktem Stahl, RECYFIX NC 200, 0,5 m | - | - | - | 35.27 | 4 | Palette | 547.3 | Einlaufkasten Kombiartikel | 2 | RECYFIX NC 200 - Einlaufkasten aus recyceltem Polypropylen, nach DIN 19580/EN 1433, mit integrierter KTL-beschichteter Stahlzarge, seitlich beidseitig Anschlussstutzen DN/OD 200, mit herausnehmbarem Schmutzfangeimer aus verzinktem Stahl, geeignet für den beidseitigen Anschluss von Rinnentypen RECYFIX NC 200, mit Gussrost SW 204/18 mm, KTL-beschichtet, aus Sphäroguss EN-GJS, Belastungsklasse A 15 - E 600 nach EN 1433, mit 4-fach-Verschraubung, L/B/H 500x262x752 mm, Art.-Nr. 48759
48758 | 4015458487583 | Einlaufkasten mit KTL-beschichteten Stahlzargen, mit Gussrost SW 204/18 mm, KTL-beschichtet, Kl. D 400, mit Schmutzfangeimer aus verzinktem Stahl, RECYFIX NC 200, 0,5 m | - | - | - | 35.27 | 4 | Palette | 519.9 | Einlaufkasten Kombiartikel | 2 | RECYFIX NC 200 - Einlaufkasten aus recyceltem Polypropylen, nach DIN 19580/EN 1433, mit integrierter KTL-beschichteter Stahlzarge, seitlich beidseitig Anschlussstutzen DN/OD 200, mit herausnehmbarem Schmutzfangeimer aus verzinktem Stahl, geeignet für den beidseitigen Anschluss von Rinnentypen RECYFIX NC 200, mit Gussrost SW 204/18 mm, KTL-beschichtet, aus Sphäroguss EN-GJS, Belastungsklasse A 15 - D 400 nach EN 1433, mit 4-fach-Verschraubung, L/B/H 500x262x752 mm, Art.-Nr. 48758
48757 | 4015458487576 | Einlaufkasten mit KTL-beschichteten Stahlzargen, mit Gussrost SW 154/18 mm, KTL-beschichtet, Kl. E 600, mit Schmutzfangeimer aus verzinktem Stahl, RECYFIX NC 150, 0,5 m | - | - | - | 22.16 | 12 | Palette | 366.5 | Einlaufkasten Kombiartikel | 2 | RECYFIX NC 150 - Einlaufkasten aus recyceltem Polypropylen, nach DIN 19580/EN 1433, mit integrierter KTL-beschichteter Stahlzarge, seitlich beidseitig Anschlussstutzen DN/OD 200, mit herausnehmbarem Schmutzfangeimer aus verzinktem Stahl, geeignet für den beidseitigen Anschluss von Rinnentypen RECYFIX NC 150, mit Gussrost SW 154/18 mm, KTL-beschichtet, aus Sphäroguss EN-GJS, Belastungsklasse A 15 - E 600 nach EN 1433, mit 4-fach-Verschraubung, L/B/H 500x212x518 mm, Art.-Nr. 48757
48756 | 4015458487569 | Einlaufkasten mit KTL-beschichteten Stahlzargen, mit Gussrost SW 154/18 mm, KTL-beschichtet, Kl. D 400, mit Schmutzfangeimer aus verzinktem Stahl, RECYFIX NC 150, 0,5 m | - | - | - | 22.16 | 12 | Palette | 348 | Einlaufkasten Kombiartikel | 2 | RECYFIX NC 150 - Einlaufkasten aus recyceltem Polypropylen, nach DIN 19580/EN 1433, mit integrierter KTL-beschichteter Stahlzarge, seitlich beidseitig Anschlussstutzen DN/OD 200, mit herausnehmbarem Schmutzfangeimer aus verzinktem Stahl, geeignet für den beidseitigen Anschluss von Rinnentypen RECYFIX NC 150, mit Gussrost SW 154/18 mm, KTL-beschichtet, aus Sphäroguss EN-GJS, Belastungsklasse A 15 - D 400 nach EN 1433, mit 4-fach-Verschraubung, L/B/H 500x212x518 mm, Art.-Nr. 48756
48755 | 4015458487552 | Einlaufkasten mit Gussrost SW 104/10 mm, KTL-beschichtet, Kl. E 600, mit Schmutzfangeimer aus Kunststoff, RECYFIX NC 100, 0,5 m | - | - | - | 8.76 | 28 | Palette | 275.3 | Einlaufkasten Kombiartikel | 2 | RECYFIX NC 100 - Einlaufkasten aus recyceltem Polypropylen, nach DIN 19580/EN 1433, mit integrierter Zarge, 4-seitiger Anschlussstutzen (stirnseitig DN/OD 110, seitlich beidseitig DN/OD 110/160), mit herausnehmbarem Schmutzfangeimer aus Kunststoff, geeignet für den beidseitigen Anschluss von Rinnentypen RECYFIX NC 100, mit Gussrost aus Sphäroguss EN-GJS, SW 104/10 mm, KTL-beschichtet, Belastungsklasse A 15 - E 600, mit 4-fach-Verschraubung, L/B/H 500x160x504 mm, Art.-Nr. 48755
48754 | 4015458487545 | Einlaufkasten mit Gussrost SW 104/10 mm, schwarz, Kl. D 400, mit Schmutzfangeimer aus Kunststoff, RECYFIX NC 100, 0,5 m | - | - | - | 8.79 | 28 | Palette | 229.5 | Einlaufkasten Kombiartikel | 2 | RECYFIX NC 100 - Einlaufkasten aus recyceltem Polypropylen, nach DIN 19580/EN 1433, mit integrierter Zarge, 4-seitiger Anschlussstutzen (stirnseitig DN/OD 110, seitlich beidseitig DN/OD 110/160), mit herausnehmbarem Schmutzfangeimer aus Kunststoff, geeignet für den beidseitigen Anschluss von Rinnentypen RECYFIX NC 100, mit Gussrost aus Sphäroguss EN-GJS, SW 104/10 mm, schwarz, Belastungsklasse A 15 - D 400, mit 4-fach-Verschraubung, L/B/H 500x160x504 mm, Art.-Nr. 48754
48753 | 4015458487538 | Einlaufkasten mit Gussrost SW 104/10 mm, schwarz, Kl. E 600, mit Schmutzfangeimer aus Kunststoff, RECYFIX NC 100, 0,5 m | - | - | - | 8.86 | 28 | Palette | 241.5 | Einlaufkasten Kombiartikel | 2 | RECYFIX NC 100 - Einlaufkasten aus recyceltem Polypropylen, nach DIN 19580/EN 1433, mit integrierter Zarge, 4-seitiger Anschlussstutzen (stirnseitig DN/OD 110, seitlich beidseitig DN/OD 110/160), mit herausnehmbarem Schmutzfangeimer aus Kunststoff, geeignet für den beidseitigen Anschluss von Rinnentypen RECYFIX NC 100, mit Gussrost aus Sphäroguss EN-GJS, SW 104/10 mm, schwarz, Belastungsklasse A 15 - E 600, mit 4-fach-Verschraubung, L/B/H 500x160x504 mm, Art.-Nr. 48753
48751 | 4015458487514 | Einlaufkasten mit Gussrost SW 104/10 mm, KTL-beschichtet, Kl. D 400, mit Schmutzfangeimer aus Kunststoff, RECYFIX NC 100, 0,5 m | - | - | - | 8.76 | 1 | Palette | 261.6 | Einlaufkasten Kombiartikel | 2 | RECYFIX NC 100 - Einlaufkasten aus recyceltem Polypropylen, nach DIN 19580/EN 1433, mit integrierter Zarge, 4-seitiger Anschlussstutzen (stirnseitig DN/OD 110, seitlich beidseitig DN/OD 110/160), mit herausnehmbarem Schmutzfangeimer aus Kunststoff, geeignet für den beidseitigen Anschluss von Rinnentypen RECYFIX NC 100, mit Gussrost aus Sphäroguss EN-GJS, SW 104/10 mm, KTL-beschichtet, Belastungsklasse A 15 - D 400, mit 4-fach-Verschraubung, L/B/H 500x160x504 mm, Art.-Nr. 48751
48748 | 4015458487484 | RECYFIX NC 100 Rinne Typ 01 mit Gussrost SW 104/10 mm, schwarz, Kl. E 600, 0,5 m | 500 | 160 | 150 | 5.43 | 98 | Palette | 131.9 | Kombiartikel | 2 | RECYFIX NC 100 Typ 01 - Rinnenunterteil aus recyceltem Polypropylen, mit integrierter Zarge, mit Gussrost aus Sphäroguss EN-GJS, SW 104/10 mm, schwarz, mit Längsschubsicherung, mit 4-fach-Verschraubung, Belastungsklasse A 15 - E 600 nach DIN 19580/EN 1433, L/B/H 500x160x150 mm, Art.Nr. 48748
48747 | 4015458487477 | RECYFIX NC 100 Rinne Typ 010 mit Gussrost SW 104/10 mm, schwarz, Kl. E 600, 0,5 m | 500 | 160 | 200 | 5.80 | 70 | Palette | 131.9 | Kombiartikel | 2 | RECYFIX NC 100 Typ 010 - Rinnenunterteil aus recyceltem Polypropylen, mit integrierter Zarge, mit Gussrost aus Sphäroguss EN-GJS, SW 104/10 mm, schwarz, mit Längsschubsicherung, mit 4-fach-Verschraubung, Belastungsklasse A 15 - E 600 nach DIN 19580/EN 1433, L/B/H 500x160x200 mm, Art.Nr. 48747
48746 | 4015458487460 | RECYFIX NC 100 Rinne Typ 01 mit Gussrost SW 104/10 mm, schwarz, Kl. D 400, 0,5 m | 500 | 160 | 150 | 5.43 | 98 | Palette | 125.3 | Kombiartikel | 2 | RECYFIX NC 100 Typ 01 - Rinnenunterteil aus recyceltem Polypropylen, mit integrierter Zarge, mit Gussrost aus Sphäroguss EN-GJS, SW 104/10 mm, schwarz, mit Längsschubsicherung, mit 4-fach-Verschraubung, Belastungsklasse A 15 - D 400 nach DIN 19580/EN 1433, L/B/H 500x160x150 mm, Art.Nr. 48746
48745 | 4015458487453 | RECYFIX NC 100 Rinne Typ 010 mit Gussrost SW 104/10 mm, schwarz, Kl. D 400, 0,5 m | 500 | 160 | 200 | 5.74 | 70 | Palette | 125.3 | Kombiartikel | 2 | RECYFIX NC 100 Typ 010 - Rinnenunterteil aus recyceltem Polypropylen, mit integrierter Zarge, mit Gussrost aus Sphäroguss EN-GJS, SW 104/10 mm, schwarz, mit Längsschubsicherung, mit 4-fach-Verschraubung, Belastungsklasse A 15 - D 400 nach DIN 19580/EN 1433, L/B/H 500x160x200 mm, Art.Nr. 48745
48695 | 4015458486951 | Stirnwand mit integriertem Stutzen DN/OD 110, aus PP, RECYFIX PRO/NC 100 Typ 020 | - | 160 | 250 | 0.12 | 350 | Gitterbox | 16.8 | Stirnwand | 2 | RECYFIX PRO/NC 100 Typ 020 - Stirnwand für Rinnenende, aus PP, mit integriertem Stutzen DN/OD 110, Art.-Nr. 48695
48691 | 4015458486913 | Stirnwand mit integriertem Stutzen DN/OD 110, aus PP, RECYFIX PRO/NC 100 Typ 01 | - | 160 | 201 | 0.08 | 500 | Gitterbox | 16.8 | Stirnwand | 2 | RECYFIX PRO/NC 100 Typ 01 - Stirnwand für Rinnenende, aus PP, mit integriertem Stutzen DN/OD 110, Art.-Nr. 48691
48683 | 4015458486838 | Stirnwand, aus PP, RECYFIX PRO/NC 100 Typ 020 | - | 160 | 250 | 0.12 | 500 | Gitterbox | 16.8 | Stirnwand | 2 | RECYFIX PRO/NC 100 Typ 020 - Stirnwand, aus PP, für Rinnenanfang/Rinnenende, Art.Nr. 48683
48681 | 4015458486814 | Stirnwand, aus PP, RECYFIX PRO/NC 100 Typ 01 | - | 160 | 124 | 0.04 | 700 | Palette | 16.8 | Stirnwand | 2 | RECYFIX PRO/NC 100 Typ 01 - Stirnwand, aus PP, für Rinnenanfang/Rinnenende, Art.Nr. 48681
4868 | 4015458048685 | GUGI-Guss-Gitterrost MW 15/25 mm, KTL-beschichtet, Kl. E 600, mit Kunststoffkappen, SUPER 300, 0,5 m | 500 | 379 | 47 | 22.50 | 50 | Palette | 336.6 | Abdeckung | 1 | FASERFIX SUPER 300 - GUGI-Guss-Gitterrost MW 15/25 mm, aus Sphäroguss EN-GJS, KTL-beschichtet, mit Längsschubsicherung, Belastungsklasse A 15 - E 600 nach DIN 19580/EN 1433, CE-konform, 4-fache Arretierung, mit Kunststoffkappen, Baulänge 500 mm, Art.Nr. 4868
48678 | 4015458486784 | RECYFIX PRO 100 Rinne Typ 020 mit integrierten Zargen aus Kunststoff, mit Doppelstegrost SW 80/10 mm, Edelstahl, Kl. C 250, arretiert, 0,5 m | 500 | 160 | 250 | 4.60 | 56 | Palette | 305.6 | Kombiartikel | 2 | RECYFIX PRO 100 Typ 020 - Rinnenunterteil aus recyceltem Polypropylen, mit integrierter Zarge aus Kunststoff, mit Doppelstegrost SW 80/10 mm, Edelstahl CNS 1.4301, mit Arretierung, Belastungsklasse A 15 - C 250 nach DIN 19580/EN 1433, L/B/H 500x160x250 mm, Art.Nr. 48678
48677 | 4015458486777 | RECYFIX PRO 100 Rinne Typ 020 mit integrierten Zargen aus Kunststoff, mit Doppelstegrost SW 80/10 mm, verzinkt, Kl. C 250, arretiert, 0,5 m | 500 | 160 | 250 | 4.50 | 56 | Palette | 106.5 | Kombiartikel | 2 | RECYFIX PRO 100 Typ 020 - Rinnenunterteil aus recyceltem Polypropylen, mit integrierter Zarge aus Kunststoff, mit Doppelstegrost SW 80/10 mm, verzinkt, mit Arretierung, Belastungsklasse A 15 - C 250 nach DIN 19580/EN 1433, L/B/H 500x160x250 mm, Art.Nr. 48677
48676 | 4015458486760 | RECYFIX PRO 100 Rinne Typ 020 mit integrierten Zargen aus Kunststoff, mit Guss-Längsstabrost Stababstand 9 mm, KTL-beschichtet, Kl. C 250, arretiert, 0,5 m | 500 | 160 | 250 | 5.69 | 56 | Palette | 127 | Kombiartikel | 2 | RECYFIX PRO 100 Typ 020 - Rinnenunterteil aus recyceltem Polypropylen, mit integrierter Zarge aus Kunststoff, mit Guss-Längsstabrost aus Sphäroguss EN-GJS, Stababstand 9 mm, KTL-beschichtet, mit Längsschubsicherung und Arretierung, Belastungsklasse A 15 - C 250 nach DIN 19580/EN 1433, L/B/H 500x160x250 mm, Art.Nr. 48676
48675 | 4015458486753 | RECYFIX PRO 100 Rinne Typ 020 mit integrierten Zargen aus Kunststoff, mit FIBRETEC Design Stegrost SW 110/9 mm, schwarz, Kl. C 250, arretiert, 0,5 m | 500 | 160 | 250 | 2.95 | 56 | Palette | 76.1 | Kombiartikel | 2 | RECYFIX PRO 100 Typ 020 - Rinnenunterteil aus recyceltem Polypropylen, mit integrierter Zarge aus Kunststoff, mit FIBRETEC Design Stegrost SW 110/9 mm, schwarz, aus faserverstärktem Polyamid, mit Längsschubsicherung und Arretierung, Belastungsklasse A 15 - C 250 nach DIN 19580/EN 1433, LxBxH 500x160x250 mm, Art.-Nr. 48675
48673 | 4015458486739 | RECYFIX PRO 100 Rinne Typ 020 mit integrierten Zargen aus Kunststoff, mit GUGI-Kunststoff-Gitterrost MW 15/25 mm, schwarz, Kl. B 125, arretiert, 0,5 m | 500 | 160 | 250 | 2.80 | 56 | Palette | 63.5 | Kombiartikel | 2 | RECYFIX PRO 100 Typ 020 - Rinnenunterteil aus recyceltem Polypropylen, mit integrierter Zarge aus Kunststoff, mit GUGI-Kunststoff-Gitterrost MW 15/25 mm, schwarz, mit Längsschubsicherung und Arretierung, Belastungsklasse A 15 - B 125 nach DIN 19580/EN 1433, L/B/H 500x160x250 mm, Art.Nr. 48673
48656 | 4015458486562 | Einlaufkasten mit integrierten Zargen aus Kunststoff, mit Guss-Längsstabrost, Stababstand 9 mm, verzinkt, Kl. C 250, arretiert, mit Schmutzfangeimer aus Kunststoff, RECYFIX PRO 100, 0,5 m | - | - | - | 8.10 | 28 | Palette | 343 | Einlaufkasten Kombiartikel | 2 | RECYFIX PRO 100 - Einlaufkasten aus recyceltem Polypropylen, nach DIN 19580/EN 1433, mit integrierter Zarge aus Kunststoff, 4-seitiger Anschlussstutzen (stirnseitig DN/OD 110, seitlich beidseitig DN/OD 110/160), mit herausnehmbarem Schmutzfangeimer aus Kunststoff, geeignet für den beidseitigen Anschluss von Rinnentypen RECYFIX PRO 100, mit Guss-Längsstabrost aus Sphäroguss EN-GJS, Stababstand 9 mm, verzinkt, mit Längsschubsicherung und Arretierung, Belastungsklasse A 15 - C 250, L/B/H 500x160x504 mm, Art.-Nr. 48656
48655 | 4015458486555 | Einlaufkasten mit integrierten Zargen aus Kunststoff, mit Guss-Längsstabrost, Stababstand 9 mm, KTL-beschichtet, Kl. C 250, arretiert, mit Schmutzfangeimer aus Kunststoff, RECYFIX PRO 100, 0,5 m | - | - | - | 8.10 | 28 | Palette | 274.6 | Einlaufkasten Kombiartikel | 2 | RECYFIX PRO 100 - Einlaufkasten aus recyceltem Polypropylen, nach DIN 19580/EN 1433, mit integrierter Zarge aus Kunststoff, 4-seitiger Anschlussstutzen (stirnseitig DN/OD 110, seitlich beidseitig DN/OD 110/160), mit herausnehmbarem Schmutzfangeimer aus Kunststoff, geeignet für den beidseitigen Anschluss von Rinnentypen RECYFIX PRO 100, mit Guss-Längsstabrost aus Sphäroguss EN-GJS, Stababstand 9 mm, KTL-beschichtet, mit Längsschubsicherung und Arretierung, Belastungsklasse A 15 - C 250, L/B/H 500x160x504 mm, Art.-Nr. 48655
48652 | 4015458486524 | Einlaufkasten mit integrierten Zargen aus Kunststoff, mit Schmutzfangeimer aus Kunststoff, RECYFIX PRO 100, 0,5 m | 500 | 160 | 504 | 4.38 | 28 | Palette | 158.1 | Rinnenzubehör | 2 | RECYFIX PRO 100 - Einlaufkasten aus recyceltem Polypropylen, nach DIN 19580/EN 1433, mit integrierter Zarge aus Kunststoff, 4-seitiger Anschlussstutzen (stirnseitig DN/OD 110, seitlich beidseitig DN/OD 110/160), mit herausnehmbarem Schmutzfangeimer aus Kunststoff, geeignet für den beidseitigen Anschluss von Rinnentypen RECYFIX PRO 100, Belastungsklasse A 15 - C 250, in Verbindung mit Schlitzaufsätzen bis Klasse D 400, L/B/H 500x160x504 mm, Art.-Nr. 48652
48650 | 4015458486500 | RECYFIX PRO 100 Rinne Typ 010 mit integrierter Zarge aus Kunststoff, 0,5 m | 500 | 160 | 200 | 1.43 | 140 | Palette | 28.8 | Rinnenunterteil | 2 | RECYFIX PRO 100 Typ 010 - Rinnenunterteil aus recyceltem Polypropylen, mit integrierter Zarge aus Kunststoff, Belastungsklasse A 15 - D 400 nach DIN 19580/EN 1433, L/B/H 500x160x200 mm, Art.Nr. 48650
48649 | 4015458486494 | RECYFIX PRO 100 Rinne Typ 01 mit integrierter Zarge aus Kunststoff, 0,5 m | 500 | 160 | 150 | 1.02 | 140 | Palette | 28.8 | Rinnenunterteil | 2 | RECYFIX PRO 100 Typ 01 - Rinnenunterteil aus recyceltem Polypropylen, mit integrierter Zarge aus Kunststoff, Belastungsklasse A 15 - D 400 nach DIN 19580/EN 1433, L/B/H 500x160x150 mm, Art.Nr. 48649
48648 | 4015458486487 | RECYFIX PRO 100 Rinne Typ 010 mit integrierten Zargen aus Kunststoff, mit Guss-Längsstabrost Stababstand 9 mm, verzinkt, Kl. C 250, arretiert, 0,5 m | 500 | 160 | 200 | 5.04 | 70 | Palette | 179.3 | Kombiartikel | 2 | RECYFIX PRO 100 Typ 010 - Rinnenunterteil aus recyceltem Polypropylen, mit integrierter Zarge aus Kunststoff, mit Guss-Längsstabrost aus Sphäroguss EN-GJS, Stababstand 9 mm, verzinkt, mit Längsschubsicherung und Arretierung, Belastungsklasse A 15 - C 250 nach DIN 19580/EN 1433, L/B/H 500x160x200 mm, Art.Nr. 48648
48647 | 4015458486470 | RECYFIX PRO 100 Rinne Typ 010 mit integrierten Zargen aus Kunststoff, mit Guss-Längsstabrost Stababstand 9 mm, verzinkt, Kl. C 250, arretiert, 1 m | 1000 | 160 | 200 | 10.07 | 35 | Palette | 287.6 | Kombiartikel | 2 | RECYFIX PRO 100 Typ 010 - Rinnenunterteil aus recyceltem Polypropylen, mit integrierter Zarge aus Kunststoff, mit senkrechter Anschlussmöglichkeit DN/OD 110, mit Guss-Längsstabrost aus Sphäroguss EN-GJS, Stababstand 9 mm, verzinkt, mit Längsschubsicherung und Arretierung, Belastungsklasse A 15 - C 250 nach DIN 19580/EN 1433, L/B/H 1000x160x200 mm, Art.Nr. 48647
48646 | 4015458486463 | RECYFIX PRO 100 Rinne Typ 010 mit integrierten Zargen aus Kunststoff, mit Guss-Längsstabrost Stababstand 9 mm, KTL-beschichtet, Kl. C 250, arretiert, 0,5 m | 500 | 160 | 200 | 5.55 | 70 | Palette | 127 | Kombiartikel | 2 | RECYFIX PRO 100 Typ 010 - Rinnenunterteil aus recyceltem Polypropylen, mit integrierter Zarge aus Kunststoff, mit Guss-Längsstabrost aus Sphäroguss EN-GJS, Stababstand 9 mm, KTL-beschichtet, mit Längsschubsicherung und Arretierung, Belastungsklasse A 15 - C 250 nach DIN 19580/EN 1433, L/B/H 500x160x200 mm, Art.Nr. 48646
48645 | 4015458486456 | RECYFIX PRO 100 Rinne Typ 010 mit integrierten Zargen aus Kunststoff, mit Guss-Längsstabrost Stababstand 9 mm, KTL-beschichtet, Kl. C 250, arretiert, 1 m | 1000 | 160 | 200 | 10.06 | 35 | Palette | 181 | Kombiartikel | 2 | RECYFIX PRO 100 Typ 010 - Rinnenunterteil aus recyceltem Polypropylen, mit integrierter Zarge aus Kunststoff, mit senkrechter Anschlussmöglichkeit DN/OD 110, mit Guss-Längsstabrost aus Sphäroguss EN-GJS, Stababstand 9 mm, KTL-beschichtet, mit Längsschubsicherung und Arretierung, Belastungsklasse A 15 - C 250 nach DIN 19580/EN 1433, L/B/H 1000x160x200 mm, Art.Nr. 48645
48642 | 4015458486425 | RECYFIX PRO 100 Rinne Typ 010 mit integrierter Zarge aus Kunststoff, 1 m | 1000 | 160 | 200 | 3.02 | 42 | Palette | 42.1 | Rinnenunterteil | 2 | RECYFIX PRO 100 Typ 010 - Rinnenunterteil aus recyceltem Polypropylen, mit integrierter Zarge aus Kunststoff, mit senkrechter Anschlussmöglichkeit DN/OD 110, Belastungsklasse A 15 - D 400 nach DIN 19580/EN 1433, L/B/H 1000x160x200 mm, Art.Nr. 48642
48637 | 4015458486371 | RECYFIX PRO 100 Rinne Typ 01 mit integrierten Zargen aus Kunststoff, mit Guss-Längsstabrost Stababstand 9 mm, verzinkt, Kl. C 250, arretiert, 0,5 m | 500 | 160 | 150 | 5.22 | 98 | Palette | 179.3 | Kombiartikel | 2 | RECYFIX PRO 100 Typ 01 - Rinnenunterteil aus recyceltem Polypropylen, mit integrierter Zarge aus Kunststoff, mit Guss-Längsstabrost aus Sphäroguss EN-GJS, Stababstand 9 mm, verzinkt, mit Längsschubsicherung und Arretierung, Belastungsklasse A 15 - C 250 nach DIN 19580/EN 1433, L/B/H 500x160x150 mm, Art.Nr. 48637
48636 | 4015458486364 | RECYFIX PRO 100 Rinne Typ 01 mit integrierten Zargen aus Kunststoff, mit Guss-Längsstabrost Stababstand 9 mm, verzinkt, Kl. C 250, arretiert, 1 m | 1000 | 160 | 150 | 9.56 | 49 | Palette | 287.6 | Kombiartikel | 2 | RECYFIX PRO 100 Typ 01 - Rinnenunterteil aus recyceltem Polypropylen, mit integrierter Zarge aus Kunststoff, mit senkrechter Anschlussmöglichkeit DN/OD 110, mit Guss-Längsstabrost aus Sphäroguss EN-GJS, Stababstand 9 mm, verzinkt, mit Längsschubsicherung und Arretierung, Belastungsklasse A 15 - C 250 nach DIN 19580/EN 1433, L/B/H 1000x160x150 mm, Art.Nr. 48636
48635 | 4015458486357 | RECYFIX PRO 100 Rinne Typ 01 mit integrierten Zargen aus Kunststoff, mit Guss-Längsstabrost Stababstand 9 mm, KTL-beschichtet, Kl. C 250, arretiert, 0,5 m | 500 | 160 | 150 | 4.72 | 98 | Palette | 127 | Kombiartikel | 2 | RECYFIX PRO 100 Typ 01 - Rinnenunterteil aus recyceltem Polypropylen, mit integrierter Zarge aus Kunststoff, mit Guss-Längsstabrost aus Sphäroguss EN-GJS, Stababstand 9 mm, KTL-beschichtet, mit Längsschubsicherung und Arretierung, Belastungsklasse A 15 - C 250 nach DIN 19580/EN 1433, L/B/H 500x160x150 mm, Art.Nr. 48635
48634 | 4015458486340 | RECYFIX PRO 100 Rinne Typ 01 mit integrierten Zargen aus Kunststoff, mit Guss-Längsstabrost Stababstand 9 mm, KTL-beschichtet, Kl. C 250, arretiert, 1 m | 1000 | 160 | 150 | 9.55 | 49 | Palette | 181 | Kombiartikel | 2 | RECYFIX PRO 100 Typ 01 - Rinnenunterteil aus recyceltem Polypropylen, mit integrierter Zarge aus Kunststoff, mit senkrechter Anschlussmöglichkeit DN/OD 110, mit Guss-Längsstabrost aus Sphäroguss EN-GJS, Stababstand 9 mm, KTL-beschichtet, mit Längsschubsicherung und Arretierung, Belastungsklasse A 15 - C 250 nach DIN 19580/EN 1433, L/B/H 1000x160x150 mm, Art.Nr. 48634
48629 | 4015458486296 | RECYFIX PRO 100 Rinne Typ 020 mit integrierter Zarge aus Kunststoff, 0,5 m | 500 | 160 | 250 | 1.79 | 72 | Palette | 28.8 | Rinnenunterteil | 2 | RECYFIX PRO 100 Typ 020 - Rinnenunterteil aus recyceltem Polypropylen, mit integrierter Zarge aus Kunststoff, Belastungsklasse A 15 - D 400 nach DIN 19580/EN 1433, L/B/H 500x160x250 mm, Art.Nr. 48629
48628 | 4015458486289 | RECYFIX PRO 100 Rinne Typ 020 mit integrierten Zargen aus Kunststoff, mit Doppelstegrost SW 80/10 mm, Edelstahl, Kl. C 250, arretiert, 1 m | 1000 | 160 | 250 | 8.77 | 28 | Palette | 439.7 | Kombiartikel | 2 | RECYFIX PRO 100 Typ 020 - Rinnenunterteil aus recyceltem Polypropylen, mit integrierter Zarge aus Kunststoff, mit senkrechter Anschlussmöglichkeit DN/OD 110, mit Doppelstegrost SW 80/10 mm, Edelstahl CNS 1.4301, mit Arretierung, Belastungsklasse A 15 - C 250 nach DIN 19580/EN 1433, L/B/H 1000x160x250 mm, Art.Nr. 48628
48627 | 4015458486272 | RECYFIX PRO 100 Rinne Typ 020 mit integrierten Zargen aus Kunststoff, mit Doppelstegrost SW 80/10 mm, verzinkt, Kl. C 250, arretiert, 1 m | 1000 | 160 | 250 | 9.00 | 28 | Palette | 180.8 | Kombiartikel | 2 | RECYFIX PRO 100 Typ 020 - Rinnenunterteil aus recyceltem Polypropylen, mit integrierter Zarge aus Kunststoff, mit senkrechter Anschlussmöglichkeit DN/OD 110, mit Doppelstegrost SW 80/10 mm, verzinkt, mit Arretierung, Belastungsklasse A 15 - C 250 nach DIN 19580/EN 1433, L/B/H 1000x160x250 mm, Art.Nr. 48627
48626 | 4015458486265 | RECYFIX PRO 100 Rinne Typ 020 mit integrierten Zargen aus Kunststoff, mit Guss-Längsstabrost Stababstand 9 mm, KTL-beschichtet, Kl. C 250, arretiert, 1 m | 1000 | 160 | 250 | 11.38 | 28 | Palette | 181 | Kombiartikel | 2 | RECYFIX PRO 100 Typ 020 - Rinnenunterteil aus recyceltem Polypropylen, mit integrierter Zarge aus Kunststoff, mit senkrechter Anschlussmöglichkeit DN/OD 110, mit Guss-Längsstabrost aus Sphäroguss EN-GJS, Stababstand 9 mm, KTL-beschichtet, mit Längsschubsicherung und Arretierung, Belastungsklasse A 15 - C 250 nach DIN 19580/EN 1433, L/B/H 1000x160x250 mm, Art.Nr. 48626
48625 | 4015458486258 | RECYFIX PRO 100 Rinne Typ 020 mit integrierten Zargen aus Kunststoff, mit FIBRETEC Design Stegrost SW 110/9 mm, schwarz, Kl. C 250, arretiert, 1 m | 1000 | 160 | 250 | 5.76 | 28 | Palette | 139.4 | Kombiartikel | 2 | RECYFIX PRO 100 Typ 020 - Rinnenunterteil aus recyceltem Polypropylen, mit integrierter Zarge aus Kunststoff, mit senkrechter Anschlussmöglichkeit DN/OD 110, mit FIBRETEC Design Stegrost SW 110/9 mm, schwarz, aus faserverstärktem Polyamid, mit Längsschubsicherung und Arretierung, Belastungsklasse A 15 - C 250 nach DIN 19580/EN 1433, LxBxH 1000x160x250 mm, Art.-Nr. 48625
48623 | 4015458486234 | RECYFIX PRO 100 Rinne Typ 020 mit integrierten Zargen aus Kunststoff, mit GUGI-Kunststoff-Gitterrost MW 15/25 mm, schwarz, Kl. B 125, arretiert, 1 m | 1000 | 160 | 250 | 5.50 | 28 | Palette | 116 | Kombiartikel | 2 | RECYFIX PRO 100 Typ 020 - Rinnenunterteil aus recyceltem Polypropylen, mit integrierter Zarge aus Kunststoff, mit senkrechter Anschlussmöglichkeit DN/OD 110, mit GUGI-Kunststoff-Gitterrost MW 15/25 mm, schwarz, mit Arretierung, Belastungsklasse A 15 - B 125 nach DIN 19580/EN 1433, L/B/H 1000x160x250 mm, Art.Nr. 48623
48620 | 4015458486203 | RECYFIX PRO 100 Rinne Typ 020 mit integrierter Zarge aus Kunststoff, 1 m | 1000 | 160 | 250 | 3.57 | 36 | Palette | 42.1 | Rinnenunterteil | 2 | RECYFIX PRO 100 Typ 020 - Rinnenunterteil aus recyceltem Polypropylen, mit integrierter Zarge aus Kunststoff, mit senkrechter Anschlussmöglichkeit DN/OD 110, Belastungsklasse A 15 - D 400 nach DIN 19580/EN 1433, L/B/H 1000x160x250mm, Art.Nr. 48620
4861 | 4015458048616 | Gussrost SW 2 x 136/20 mm, KTL-beschichtet, Kl. F 900, mit Kunststoffkappen, SUPER 300, 0,5 m | 500 | 379 | 64 | 23.20 | 50 | Palette | 299.2 | Abdeckung | 1 | FASERFIX SUPER 300 - Gussrost aus Sphäroguss EN-GJS, SW 2 x 136/20, KTL-beschichtet, Belastungsklasse A 15 - F 900 nach DIN 19580/EN 1433, CE-konform, 4-fache Arretierung, mit Kunststoffkappen, Baulänge 500 mm, Art.-Nr. 4861
48600 | 4015458486005 | RECYFIX PRO 100 Rinne Typ 01 mit integrierter Zarge aus Kunststoff, 1 m | 1000 | 160 | 150 | 2.16 | 70 | Palette | 42.1 | Rinnenunterteil | 2 | RECYFIX PRO 100 Typ 01 - Rinnenunterteil aus recyceltem Polypropylen, mit integrierter Zarge aus Kunststoff, mit senkrechter Anschlussmöglichkeit DN/OD 110, Belastungsklasse A 15 - D 400 nach DIN 19580/EN 1433, L/B/H 1000x160x150 mm, Art.Nr. 48600
4860 | 4015458048609 | FASERFIX POINT STANDARD 40/40 Punkteinlauf, 2-tlg., mit Geruchsverschluss, Schmutzfangeimer aus Aluminium und Gitterrost MW 30/30 mm, verzinkt, Kl. A 15 | 400 | 400 | 988 | 141.00 | 6 | Palette | 362.5 | Kombiartikel Punktentwässerung | 24 | FASERFIX POINT STANDARD 40/40 Punkteinlauf, 2-tlg., aus faserbewehrtem Beton, mit KG-Muffe mit Dichtung DN/OD 160, mit Geruchsverschluss, Schmutzfangeimer aus Aluminium und Gitterrost MW 30/30 mm, verzinkt, Belastungsklasse A 15, L/B/H 400x400x988 mm, Art.Nr. 4860
4825 | 4015458048258 | Zwischenteil, FASERFIX POINT KS 40/40 Punkteinlauf, 2-tlg./ FASERFIX POINT STANDARD 40/40 Punkteinlauf, 2-tlg. | 400 | 400 | 500 | 63.48 | 6 | Palette | 99.5 | Punkteinläufe | 24 | Zwischenteil für FASERFIX POINT KS 40/40 Punkteinlauf, 2-tlg./ FASERFIX POINT STANDARD 40/40 Punkteinlauf, 2-tlg., L/B/H 400x400x500 mm, Art.Nr. 4825
4820 | 4015458048203 | FASERFIX POINT KS 40/40 Punkteinlauf, 2-tlg., mit GUGI-Guss-Gitterrost MW 15/25 mm, verzinkt, Kl. E 600 | 400 | 400 | 988 | 155.00 | 6 | Palette | 982.7 | Kombiartikel Punktentwässerung | 24 | FASERFIX POINT KS 40/40 - Punkteinlauf, 2-tlg., aus faserbewehrtem Beton, mit KG-Muffe mit Dichtung DN/OD 160, mit Geruchsverschluss, Schmutzfangeimer aus Aluminium und GUGI-Guss-Gitterrost MW 15/25 mm, aus Sphäroguss EN-GJS, verzinkt, Belastungsklasse A 15 - E 600, mit schraublosem Schnellverschluss SIDE-LOCK, L/B/H 400x400x988 mm, Art.Nr. 4820
48091 | 4015458480911 | Stirnwand mit integriertem Stutzen DN/OD 110, aus PP, RECYFIX STANDARD/PLUS 100 Typ 01 | - | 148 | 185 | 0.08 | 500 | Palette | 16.5 | Stirnwand | 2 | RECYFIX STANDARD/PLUS 100 Typ 01 - Stirnwand für Rinnenende, aus PP, mit integriertem Stutzen DN/OD 110, Art.-Nr. 48091
48081 | 4015458480812 | Stirnwand, aus PP, RECYFIX STANDARD/PLUS 100 Typ 01 | - | 150 | 108 | 0.03 | 4800 | Palette | 16.5 | Stirnwand | 2 | RECYFIX STANDARD/PLUS 100 Typ 01 - Stirnwand, aus PP, für Rinnenanfang/Rinnenende, Art.Nr. 48081
48059 | 4015458480591 | Einlaufkasten mit Gitterrost MW 30/10 mm, verzinkt, Kl. B 125, arretiert, mit Schmutzfangeimer aus Kunststoff, RECYFIX STANDARD 100, 0,5 m | - | - | - | 5.80 | 28 | Palette | 189.1 | Einlaufkasten Kombiartikel | 2 | RECYFIX STANDARD 100 - Einlaufkasten, aus recyceltem Polypropylen, nach DIN 19580/EN 1433, 4-seitige Anschlussmöglichkeit (stirnseitig DN/OD 110, seitlich DN/OD 110/160), mit herausnehmbarem Schmutzfangeimer aus Kunststoff, geeignet für den beidseitigen Anschluss von Rinnentypen RECYFIX STANDARD 100, mit Gitterrost MW 30/10 mm, verzinkt, aufliegend, Kl. B 125, mit Arretierung, L/B/H 500x150x488 mm, Art.-Nr. 48059
48058 | 4015458480584 | RECYFIX STANDARD 100 Einlaufkasten, mit Kst.-Eimer, mit Gitterrost MW 30/10, Edelstahl, Kl. B 125, mit Arretierung, Länge 0,5 m | - | - | - | 5.57 | 28 | Palette | 402.5 | Einlaufkasten Kombiartikel | 2 | RECYFIX STANDARD 100 - Einlaufkasten, aus recyceltem Polypropylen, nach DIN 19580/EN 1433, 4-seitige Anschlussmöglichkeit (stirnseitig DN/OD 110, seitlich DN/OD 110/160), mit herausnehmbarem Schmutzfangeimer aus Kunststoff, geeignet für den beidseitigen Anschluss von Rinnentypen RECYFIX STANDARD 100, mit Gitterrost MW 30/10 mm, Edelstahl CNS 1.4301, Belastungsklasse B 125, aufliegend, mit Arretierung, L/B/H 500x150x488 mm, Art.-Nr. 48058
48057 | 4015458480577 | RECYFIX STANDARD 100 Einlaufkasten, mit Kst.-Eimer, Gitterrost MW 30/10, verz., Pkw-befahrbar mit Arretierung, Länge 0,5 m | - | - | - | 5.59 | 28 | Palette | 186.9 | Einlaufkasten Kombiartikel | 2 | RECYFIX STANDARD 100 - Einlaufkasten, aus recyceltem Polypropylen, nach DIN 19580/EN 1433, 4-seitige Anschlussmöglichkeit (stirnseitig DN/OD 110, seitlich DN/OD 110/160), mit herausnehmbarem Schmutzfangeimer aus Kunststoff, geeignet für den beidseitigen Anschluss von Rinnentypen RECYFIX STANDARD 100, mit Gitterrost MW 30/10 mm, verzinkt, PKW-befahrbar, aufliegend, mit Arretierung, L/B/H 500x150x488 mm, Art.-Nr. 48057
48056 | 4015458480560 | RECYFIX STANDARD 100 Einlaufkasten, mit Kst.-Eimer u. Stegrost, Edelstahl, Pkw-befahrbar mit Arretierung, Länge 0,5 m | - | - | - | 5.40 | 28 | Palette | 262.4 | Einlaufkasten Kombiartikel | 2 | RECYFIX STANDARD 100 - Einlaufkasten, aus recyceltem Polypropylen, nach DIN 19580/EN 1433, 4-seitige Anschlussmöglichkeit (stirnseitig DN/OD 110, seitlich DN/OD 110/160), mit herausnehmbarem Schmutzfangeimer aus Kunststoff, geeignet für den beidseitigen Anschluss von Rinnentypen RECYFIX STANDARD 100, mit Stegrost SW 75/9 mm, Edelstahl CNS 1.4301, PKW-befahrbar, aufliegend, mit Arretierung, L/B/H 500x150x488 mm, Art.-Nr. 48056
48055 | 4015458480553 | RECYFIX STANDARD 100 Einlaufkasten, mit Kst.-Eimer u. Stegrost, verzinkt, Pkw-befahrbar, mit Arretierung, Länge 0,5 m | - | - | - | 5.20 | 28 | Palette | 176.5 | Einlaufkasten Kombiartikel | 2 | RECYFIX STANDARD 100 - Einlaufkasten, aus recyceltem Polypropylen, nach DIN 19580/EN 1433, 4-seitige Anschlussmöglichkeit (stirnseitig DN/OD 110, seitlich DN/OD 110/160), mit herausnehmbarem Schmutzfangeimer aus Kunststoff, geeignet für den beidseitigen Anschluss von Rinnentypen RECYFIX STANDARD 100, mit Stegrost SW 75/9 mm, verzinkt, PKW-befahrbar, aufliegend, mit Arretierung, L/B/H 500x150x488 mm, Art.-Nr. 48055
48054 | 4015458480546 | RECYFIX STANDARD 100 Einlaufkasten, mit Kst.-Eimer und Gussrost SW 6 mm, schwarz, Kl. C 250, mit Arretierung, 0,5 m | - | - | - | 7.45 | 28 | Palette | 198.8 | Einlaufkasten Kombiartikel | 2 | RECYFIX STANDARD 100 - Einlaufkasten, aus recyceltem Polypropylen, nach DIN 19580/EN 1433, 4-seitige Anschlussmöglichkeit (stirnseitig DN/OD 110, seitlich DN/OD 110/160), mit herausnehmbarem Schmutzfangeimer aus Kunststoff, geeignet für den beidseitigen Anschluss von Rinnentypen RECYFIX STANDARD 100, mit Gussrost aus Sphäroguss EN-GJS, SW 80/6 mm, schwarz, aufliegend, mit Längsschubsicherung und Arretierung, Belastungsklasse A 15 - C 250, L/B/H 500x150x488 mm, Art.-Nr. 48054
48053 | 4015458480539 | RECYFIX STANDARD 100 Einlaufkasten, mit Kst.-Eimer und Gussrost SW 14 mm, schwarz, Kl. C 250 mit Arretierung, Länge 0,5 m | - | - | - | 7.09 | 28 | Palette | 189.1 | Einlaufkasten Kombiartikel | 2 | RECYFIX STANDARD 100 - Einlaufkasten, aus recyceltem Polypropylen, nach DIN 19580/EN 1433, 4-seitige Anschlussmöglichkeit (stirnseitig DN/OD 110, seitlich DN/OD 110/160), mit herausnehmbarem Schmutzfangeimer aus Kunststoff, geeignet für den beidseitigen Anschluss von Rinnentypen RECYFIX STANDARD 100, mit Gussrost aus Sphäroguss EN-GJS, SW 80/14 mm, schwarz, aufliegend, mit Längsschubsicherung und Arretierung, Belastungsklasse A 15 - C 250, L/B/H 500x150x488 mm, Art.-Nr. 48053
4800 | 4015458048005 | FASERFIX POINT KS 40/40 Punkteinlauf, 2-tlg., mit GUGI-Guss-Gitterrost MW 15/25 mm, schwarz, Kl. E 600 | 400 | 400 | 988 | 156.10 | 0 | ohne | 953.4 | Kombiartikel Punktentwässerung | 24 | FASERFIX POINT KS 40/40 - Punkteinlauf, 2-tlg., aus faserbewehrtem Beton, mit KG-Muffe mit Dichtung DN/OD 160, mit Geruchsverschluss, Schmutzfangeimer aus Aluminium und GUGI-Guss-Gitterrost MW 15/25 mm, aus Sphäroguss EN-GJS, schwarz, Belastungsklasse A 15 - E 600, mit schraublosem Schnellverschluss SIDE-LOCK, L/B/H 400x400x988 mm, Art.Nr. 4800
4793 | 4015458047930 | FASERFIX BIG BLS 300 - Zulage für werkseitige Gehrungsanpassung des Gussrostes inklusive geschweißter Randeinfassung | 0 | 0 | 0 | - | 0 | ohne | Anfrage | Rinnenzubehör | 27 | FASERFIX BIG BLS 300 # Zulage für werkseitige Gehrungsanpassung des Gussrostes inklusive geschweißter Randeinfassung; Art.-Nr.: 4793
4792 | 4015458047923 | FASERFIX BIG BLS 300 - Zulage für werkseitige Baulängenanpassung des Gussrostes | 0 | 0 | 0 | - | 0 | ohne | Anfrage | Rinnenzubehör | 27 | FASERFIX BIG BLS 300 # Zulage für werkseitige Baulängenanpassung des Gussrostes; Art.-Nr.: 4792
4789 | 4015458047893 | FASERFIX BIG BLS 300 Typ 075 mit Edelstahlzarge, Baulänge 5 m | 5000 | 700 | 575 | 4000.00 | 0 | ohne | Anfrage | Rinnenunterteil | 27 | FASERFIX BIG BLS 300 Typ 075 - Rinnenunterteil aus FDE Beton als Stahlbeton-Fertigteil C60/75, Baustoffklasse A1 nach DIN 4102-1, Belastungsklasse F 900 nach DIN 19580/EN 1433, mit CE-Kennzeichnung gem. BauPVO, mit geprüftem statischen Nachweis mit Bewehrungsbemessung für LCN 110 gemäß ICAO. Entsprechend ADV für BFZ 750, mit maßgebender Achslast Qa = 100 to. Ermüdungsnachweis auf der Basis der repräsentativen überlagerten Lastwechsel. Entwässerungsquerschnitt von 812 cm², mit Edelstahlzarge, 16-fache Arretierungsmöglichkeit pro Meter, mit schraublosem Schnellverschluss SIDE-LOCK und zusätzlicher Möglichkeit der 8-fachen Verschraubung, mit werkseitig montierter PE-Raumfugeneinlage d=10 mm an einer Stirnseite, mit allgemeiner bauaufsichtlicher Zulassung für LAU-Anlagen und AKR-Performance Test, Einlegetiefe Rost 40 mm; LxBxH 5000x700x575 mm; Art.-Nr. 4789
4788 | 4015458047886 | FASERFIX BIG BLS 300 Typ 075 mit verzinkter Stahlzarge, Baulänge 5 m | 5000 | 700 | 575 | 4000.00 | 0 | ohne | Anfrage | Rinnenunterteil | 27 | FASERFIX BIG BLS 300 Typ 075 - Rinnenunterteil aus FDE Beton als Stahlbeton-Fertigteil C60/75, Baustoffklasse A1 nach DIN 4102-1, Belastungsklasse F 900 nach DIN 19580/EN 1433, mit CE-Kennzeichnung gem. BauPVO, mit geprüftem statischen Nachweis mit Bewehrungsbemessung für LCN 110 gemäß ICAO. Entsprechend ADV für BFZ 750, mit maßgebender Achslast Qa = 100 to. Ermüdungsnachweis auf der Basis der repräsentativen überlagerten Lastwechsel. Entwässerungsquerschnitt von 812 cm², mit verzinkter Stahlzarge, 16-fache Arretierungsmöglichkeit pro Meter, mit schraublosem Schnellverschluss SIDE-LOCK und zusätzlicher Möglichkeit der 8-fachen Verschraubung, mit werkseitig montierter PE-Raumfugeneinlage d=10 mm an einer Stirnseite, mit allgemeiner bauaufsichtlicher Zulassung für LAU-Anlagen und AKR-Performance Test, Einlegetiefe Rost 40 mm; LxBxH 5000x700x575 mm; Art.-Nr. 4788
4784 | 4015458047848 | Stirnwand, Edelstahl, passend für alle Rinnentypen BLS 300 | - | 680 | 575 | 6.25 | 20 | Palette | Anfrage | Stirnwand | 27 | FASERFIX BIG BLS 300 - Stirnwand, aus Edelstahl, passend für alle Rinnentypen BLS 300, Art.Nr. 4784
4783 | 4015458047831 | Stirnwand, verzinkt, passend für alle Rinnentypen BLS 300 | - | 680 | 575 | 6.25 | 20 | Palette | Anfrage | Stirnwand | 27 | FASERFIX BIG BLS 300 - Stirnwand, verzinkt, passend für alle Rinnentypen BLS 300, Art.Nr. 4783
4779 | 4015458047794 | FASERFIX BIG BLS 300 Typ 070 mit Edelstahlzarge, Baulänge 4 m | 4000 | 700 | 575 | 3200.00 | 0 | ohne | Anfrage | Rinnenunterteil | 27 | FASERFIX BIG BLS 300 Typ 070 - Rinnenunterteil aus FDE Beton als Stahlbeton-Fertigteil C60/75, Baustoffklasse A1 nach DIN 4102-1, Belastungsklasse F 900 nach DIN 19580/EN 1433, mit CE-Kennzeichnung gem. BauPVO, mit geprüftem statischen Nachweis mit Bewehrungsbemessung für LCN 110 gemäß ICAO. Entsprechend ADV für BFZ 750, mit maßgebender Achslast Qa = 100 to. Ermüdungsnachweis auf der Basis der repräsentativen überlagerten Lastwechsel. Entwässerungsquerschnitt von 812 cm², mit Edelstahlzarge, 16-fache Arretierungsmöglichkeit pro Meter, mit schraublosem Schnellverschluss SIDE-LOCK und zusätzlicher Möglichkeit der 8-fachen Verschraubung, mit werkseitig montierter PE-Raumfugeneinlage d=10 mm an einer Stirnseite, mit allgemeiner bauaufsichtlicher Zulassung für LAU-Anlagen und AKR-Performance Test, Einlegetiefe Rost 40 mm; LxBxH 4000x700x575 mm; Art.-Nr. 4779
4778 | 4015458047787 | FASERFIX BIG BLS 300 Typ 070 mit verzinkter Stahlzarge, Baulänge 4 m | 4000 | 700 | 575 | 3200.00 | 0 | ohne | Anfrage | Rinnenunterteil | 27 | FASERFIX BIG BLS 300 Typ 070 - Rinnenunterteil aus FDE Beton als Stahlbeton-Fertigteil C60/75, Baustoffklasse A1 nach DIN 4102-1, Belastungsklasse F 900 nach DIN 19580/EN 1433, mit CE-Kennzeichnung gem. BauPVO, mit geprüftem statischen Nachweis mit Bewehrungsbemessung für LCN 110 gemäß ICAO. Entsprechend ADV für BFZ 750, mit maßgebender Achslast Qa = 100 to. Ermüdungsnachweis auf der Basis der repräsentativen überlagerten Lastwechsel. Entwässerungsquerschnitt von 812 cm², mit verzinkter Stahlzarge, 16-fache Arretierungsmöglichkeit pro Meter, mit schraublosem Schnellverschluss SIDE-LOCK und zusätzlicher Möglichkeit der 8-fachen Verschraubung, mit werkseitig montierter PE-Raumfugeneinlage d=10 mm an einer Stirnseite, mit allgemeiner bauaufsichtlicher Zulassung für LAU-Anlagen und AKR-Performance Test, Einlegetiefe Rost 40 mm; LxBxH 4000x700x575 mm; Art.-Nr. 4778
4767 | 4015458047671 | Einlaufkasten, einteilig, mit Edelstahlzargen, mit Schmutzfangeimer aus verzinktem Stahl, mit seitlich einbetoniertem Mauerkragen und PE-HD-Stutzen DN/OD 315 SDR 17, FASERFIX BIG BLS 300, 1 m | 1000 | 700 | 1400 | 1900.00 | 0 | ohne | Anfrage | Rinnenzubehör | 27 | FASERFIX BIG BLS 300 - Einlaufkasten einteilig aus FDE Beton als Stahlbeton-Fertigteil C60/75 Baustoffklasse A1 nach DIN 4102-1, mit Bewehrung nach DIN 1072, passend für alle BIG BLS 200-Rinnentypen, Belastungsklasse F 900 nach DIN 19580/EN 1433, mit CE-Kennzeichnung gem. BauPVO, mit Edelstahlzarge, 16-fache Arretierungsmöglichkeit pro lfdm., mit schraublosem Schnellverschluss SIDE-LOCK und zusätzlicher 8-facher Verschraubung, ohne Querstege in der Rinnenleitung, mit werkseitig montierter PE-Raumfugeneinlage, d=10 mm an einer Stirnseite, mit seitlich einbetoniertem Mauerkragen und PE-HD-Stutzen DN/OD 315 SDR 17, mit allgemeiner bauaufsichtlicher Zulassung für LAU-Anlagen und AKR-Performance Test, Einlegetiefe Rost 40 mm, L/B/H 1000x700x1400 mm, Art.-Nr. 4767
4766 | 4015458047664 | Einlaufkasten, einteilig, mit verzinkten Stahlzargen, mit Schmutzfangeimer aus verzinktem Stahl, mit seitlich einbetoniertem Mauerkragen und PE-HD-Stutzen DN/OD 315 SDR 17, FASERFIX BIG BLS 300, 1 m | 1000 | 700 | 1400 | 1900.00 | 0 | ohne | Anfrage | Rinnenzubehör | 27 | FASERFIX BIG BLS 300 - Einlaufkasten einteilig aus FDE Beton als Stahlbeton-Fertigteil C60/75 Baustoffklasse A1 nach DIN 4102-1, mit Bewehrung nach DIN 1072, passend für alle BIG BLS 200-Rinnentypen, Belastungsklasse F 900 nach DIN 19580/EN 1433, mit CE-Kennzeichnung gem. BauPVO, mit verzinkter Stahlzarge, 16-fache Arretierungsmöglichkeit pro lfdm., mit schraublosem Schnellverschluss SIDE-LOCK und zusätzlicher 8-facher Verschraubung, ohne Querstege in der Rinnenleitung, mit werkseitig montierter PE-Raumfugeneinlage, d=10 mm an einer Stirnseite, mit seitlich einbetoniertem Mauerkragen und PE-HD-Stutzen DN/OD 315 SDR 17, mit allgemeiner bauaufsichtlicher Zulassung für LAU-Anlagen und AKR-Performance Test, Einlegetiefe Rost 40 mm, L/B/H 1000x700x1400 mm, Art.-Nr. 4766
4760 | 4015458047602 | FASERFIX POINT STANDARD 40/40 Punkteinlauf, 1-tlg., mit Geruchsverschluss, Schmutzfangeimer aus Aluminium und Gitterrost MW 30/30 mm, verzinkt, Kl. A 15 | 400 | 400 | 500 | 82.40 | 6 | Palette | 308 | Kombiartikel Punktentwässerung | 24 | FASERFIX POINT STANDARD 40/40 Punkteinlauf, 1-tlg., aus faserbewehrtem Beton, mit KG-Muffe mit Dichtung DN/OD 160, mit Geruchsverschluss, Schmutzfangeimer aus Aluminium und Gitterrost MW 30/30 mm, verzinkt, Belastungsklasse A 15, L/B/H 400x400x500 mm, Art.Nr. 4760
4756 | 4015458047565 | Einlaufkasten, 1-tlg., mit Edelstahlzarge, mit seitlich einbetonierter KG#Muffe DN/OD 315, FASERFIX BIG BLS 300, 1 m | 1000 | 700 | 1400 | 1900.00 | 0 | ohne | Anfrage | Rinnenzubehör | 27 | FASERFIX BIG BLS 300 - Einlaufkasten einteilig aus FDE Beton als Stahlbeton-Fertigteil C60/75 Baustoffklasse A1 nach DIN 4102-1, mit Bewehrung nach DIN 1072, passend für alle BIG BLS 200-Rinnentypen, Belastungsklasse F 900 nach DIN 19580/EN 1433, mit CE-Kennzeichnung gem. BauPVO, mit Edelstahlzarge, 16-fache Arretierungsmöglichkeit pro lfdm., mit schraublosem Schnellverschluss SIDE-LOCK und zusätzlicher 8-facher Verschraubung, ohne Querstege in der Rinnenleitung, mit werkseitig montierter PE-Raumfugeneinlage, d=10 mm an einer Stirnseite, mit seitlich einbetonierter KG-Muffe DN/OD 315, mit allgemeiner bauaufsichtlicher Zulassung für LAU-Anlagen und AKR-Performance Test, Einlegetiefe Rost 40 mm; L/B/H 1000x700x1400 mm; Art.-Nr.: 4756
4755 | 4015458047558 | Einlaufkasten, 1-tlg., mit verzinkter Stahlzarge, mit seitlich einbetonierter KG#Muffe DN/OD 315, FASERFIX BIG BLS 300, 1 m | 1000 | 700 | 1400 | 1900.00 | 0 | ohne | Anfrage | Rinnenzubehör | 27 | FASERFIX BIG BLS 300 - Einlaufkasten einteilig aus FDE Beton als Stahlbeton-Fertigteil C60/75 Baustoffklasse A1 nach DIN 4102-1, mit Bewehrung nach DIN 1072, passend für alle BIG BLS 200-Rinnentypen, Belastungsklasse F 900 nach DIN 19580/EN 1433, mit CE-Kennzeichnung gem. BauPVO, mit verzinkter Stahlzarge, 16-fache Arretierungsmöglichkeit pro lfdm., mit schraublosem Schnellverschluss SIDE-LOCK und zusätzlicher 8-facher Verschraubung, ohne Querstege in der Rinnenleitung, mit werkseitig montierter PE-Raumfugeneinlage, d=10 mm an einer Stirnseite, mit seitlich einbetonierter KG-Muffe DN/OD 315, mit allgemeiner bauaufsichtlicher Zulassung für LAU-Anlagen und AKR-Performance Test, Einlegetiefe Rost 40 mm; L/B/H 1000x700x1400 mm; Art.-Nr.: 4755
4747 | 4015458047473 | Raumfugeneinlage, 10 mm PE-Schaum anthrazit, FASERFIX BLS 300 (alle Typen) | 0 | 703 | 540 | 0.25 | 0 | ohne | Anfrage | Rinnenzubehör | 27 | FASERFIX BIG BLS 300 - Raumfugeneinlage, 10 mm PE-Schaum anthrazit, zum bauseitigen Anbringen am Ende des Entwässerungrinnenstrangs, passend für alle Typen BLS 300, lose geliefert, Art.-Nr. 4747
47452 | 4015458474521 | Einlaufkasten mit integrierten Zargen aus Kunststoff, mit FIBRETEC Design Stegrost SW 110/9 mm, Farbe Sonne, Kl. C 250, arretiert, mit Schmutzfangeimer aus Kunststoff, RECYFIX PRO 100, 0,5 m | - | - | - | 5.47 | 28 | Palette | 246.6 | Einlaufkasten Kombiartikel | 2 | RECYFIX PRO 100 - Einlaufkasten aus recyceltem Polypropylen, mit integrierter Zarge aus Kunststoff, 4-seitiger Anschlussstutzen (stirnseitig DN/OD 110, seitlich beidseitig DN/OD 110/160), mit herausnehmbarem Schmutzfangeimer aus Kunststoff, geeignet für den beidseitigen Anschluss von Rinnentypen RECYFIX PRO 100, mit FIBRETEC Design Stegrost SW 110/9 mm, Farbe Sonne, aus faserverstärktem Polyamid, mit Längsschubsicherung und Arretierung, Belastungsklasse A 15 - C 250 nach DIN 19580/EN 1433, LxBxH 500x160x504 mm, Art.-Nr. 47452
47450 | 4015458474507 | Einlaufkasten mit integrierten Zargen aus Kunststoff, mit FIBRETEC Design Stegrost SW 110/9 mm, Farbe Schiefer, Kl. C 250, arretiert, mit Schmutzfangeimer aus Kunststoff, RECYFIX PRO 100, 0,5 m | - | - | - | 5.47 | 28 | Palette | 246.6 | Einlaufkasten Kombiartikel | 2 | RECYFIX PRO 100 - Einlaufkasten aus recyceltem Polypropylen, mit integrierter Zarge aus Kunststoff, 4-seitiger Anschlussstutzen (stirnseitig DN/OD 110, seitlich beidseitig DN/OD 110/160), mit herausnehmbarem Schmutzfangeimer aus Kunststoff, geeignet für den beidseitigen Anschluss von Rinnentypen RECYFIX PRO 100, mit FIBRETEC Design Stegrost SW 110/9 mm, Farbe Schiefer, aus faserverstärktem Polyamid, mit Längsschubsicherung und Arretierung, Belastungsklasse A 15 - C 250 nach DIN 19580/EN 1433, LxBxH 500x160x504 mm, Art.-Nr. 47450
4745 | 4015458047459 | FASERFIX BIG BLS 300 Typ 030 mit Edelstahlzarge, Baulänge 4 m | 4000 | 700 | 575 | 3200.00 | 0 | ohne | Anfrage | Rinnenunterteil | 27 | FASERFIX BIG BLS 300 Typ 030 - Rinnenunterteil aus FDE Beton als Stahlbeton-Fertigteil C60/75, Baustoffklasse A1 nach DIN 4102-1, Belastungsklasse F 900 nach DIN 19580/EN 1433, mit CE-Kennzeichnung gem. BauPVO, mit geprüftem statischen Nachweis mit Bewehrungsbemessung für LCN 20 gemäß ICAO. Entsprechend ADV für BFZ 90, weiterhin für SLW 60 nach DIN 1072 und für das Lastmodell 1 - FS2 nach DIN EN 1991-2 mit maßgebender Achslast Qa = 20 to. Ermüdungsnachweis auf der Basis der repräsentativen überlagerten Lastwechsel. Entwässerungsquerschnitt von 812 cm², mit Edelstahlzarge, 16-fache Arretierungsmöglichkeit pro Meter, mit schraublosem Schnellverschluss SIDE-LOCK und zusätzlicher Möglichkeit der 8-fachen Verschraubung, mit werkseitig montierter PE-Raumfugeneinlage d=10 mm an einer Stirnseite, mit allgemeiner bauaufsichtlicher Zulassung für LAU-Anlagen und AKR-Performance Test, Einlegetiefe Rost 40 mm; LxBxH 4000x700x575 mm; Art.-Nr. 4745
47449 | 4015458474491 | Einlaufkasten mit integrierten Zargen aus Kunststoff, mit FIBRETEC Design Stegrost SW 110/9 mm, Farbe Ziegel, Kl. C 250, arretiert, mit Schmutzfangeimer aus Kunststoff, RECYFIX PRO 100, 0,5 m | - | - | - | 5.47 | 28 | Palette | 246.6 | Einlaufkasten Kombiartikel | 2 | RECYFIX PRO 100 - Einlaufkasten aus recyceltem Polypropylen, mit integrierter Zarge aus Kunststoff, 4-seitiger Anschlussstutzen (stirnseitig DN/OD 110, seitlich beidseitig DN/OD 110/160), mit herausnehmbarem Schmutzfangeimer aus Kunststoff, geeignet für den beidseitigen Anschluss von Rinnentypen RECYFIX PRO 100, mit FIBRETEC Design Stegrost SW 110/9 mm, Farbe Ziegel, aus faserverstärktem Polyamid, mit Längsschubsicherung und Arretierung, Belastungsklasse A 15 - C 250 nach DIN 19580/EN 1433, LxBxH 500x160x504 mm, Art.-Nr. 47449
47448 | 4015458474484 | Einlaufkasten mit integrierten Zargen aus Kunststoff, mit FIBRETEC Design Stegrost SW 110/9 mm, Farbe Aluminium, Kl. C 250, arretiert, mit Schmutzfangeimer aus Kunststoff, RECYFIX PRO 100, 0,5 m | - | - | - | 5.47 | 49 | Palette | 246.6 | Einlaufkasten Kombiartikel | 2 | RECYFIX PRO 100 - Einlaufkasten aus recyceltem Polypropylen, mit integrierter Zarge aus Kunststoff, 4-seitiger Anschlussstutzen (stirnseitig DN/OD 110, seitlich beidseitig DN/OD 110/160), mit herausnehmbarem Schmutzfangeimer aus Kunststoff, geeignet für den beidseitigen Anschluss von Rinnentypen RECYFIX PRO 100, mit FIBRETEC Design Stegrost SW 110/9 mm, Farbe Aluminium, aus faserverstärktem Polyamid, mit Längsschubsicherung und Arretierung, Belastungsklasse A 15 - C 250 nach DIN 19580/EN 1433, LxBxH 500x160x504 mm, Art.-Nr. 47448
47447 | 4015458474477 | Einlaufkasten mit integrierten Zargen aus Kunststoff, mit FIBRETEC Design Stegrost SW 110/9 mm, Farbe Corten, Kl. C 250, arretiert, mit Schmutzfangeimer aus Kunststoff, RECYFIX PRO 100, 0,5 m | - | - | - | 5.47 | 28 | Palette | 246.6 | Einlaufkasten Kombiartikel | 2 | RECYFIX PRO 100 - Einlaufkasten aus recyceltem Polypropylen, mit integrierter Zarge aus Kunststoff, 4-seitiger Anschlussstutzen (stirnseitig DN/OD 110, seitlich beidseitig DN/OD 110/160), mit herausnehmbarem Schmutzfangeimer aus Kunststoff, geeignet für den beidseitigen Anschluss von Rinnentypen RECYFIX PRO 100, mit FIBRETEC Design Stegrost SW 110/9 mm, Farbe Corten, aus faserverstärktem Polyamid, mit Längsschubsicherung und Arretierung, Belastungsklasse A 15 - C 250 nach DIN 19580/EN 1433, LxBxH 500x160x504 mm, Art.-Nr. 47447
47446 | 4015458474460 | Einlaufkasten mit integrierten Zargen aus Kunststoff, mit FIBRETEC Design Stegrost SW 110/9 mm, Farbe HAURATON Petrol, Kl. C 250, arretiert, mit Schmutzfangeimer aus Kunststoff, RECYFIX PRO 100, 0,5 m | - | - | - | 5.47 | 28 | Palette | 246.6 | Einlaufkasten Kombiartikel | 2 | RECYFIX PRO 100 - Einlaufkasten aus recyceltem Polypropylen, mit integrierter Zarge aus Kunststoff, 4-seitiger Anschlussstutzen (stirnseitig DN/OD 110, seitlich beidseitig DN/OD 110/160), mit herausnehmbarem Schmutzfangeimer aus Kunststoff, geeignet für den beidseitigen Anschluss von Rinnentypen RECYFIX PRO 100, mit FIBRETEC Design Stegrost SW 110/9 mm, Farbe HAURATON Petrol, aus faserverstärktem Polyamid, mit Längsschubsicherung und Arretierung, Belastungsklasse A 15 - C 250 nach DIN 19580/EN 1433, LxBxH 500x160x504 mm, Art.-Nr. 47446
47445 | 4015458474453 | Einlaufkasten mit integrierten Zargen aus Kunststoff, mit FIBRETEC Design Stegrost SW 110/9 mm, Farbe Wasser, Kl. C 250, arretiert, mit Schmutzfangeimer aus Kunststoff, RECYFIX PRO 100, 0,5 m | - | - | - | 5.47 | 28 | Palette | 246.6 | Einlaufkasten Kombiartikel | 2 | RECYFIX PRO 100 - Einlaufkasten aus recyceltem Polypropylen, mit integrierter Zarge aus Kunststoff, 4-seitiger Anschlussstutzen (stirnseitig DN/OD 110, seitlich beidseitig DN/OD 110/160), mit herausnehmbarem Schmutzfangeimer aus Kunststoff, geeignet für den beidseitigen Anschluss von Rinnentypen RECYFIX PRO 100, mit FIBRETEC Design Stegrost SW 110/9 mm, Farbe Wasser, aus faserverstärktem Polyamid, mit Längsschubsicherung und Arretierung, Belastungsklasse A 15 - C 250 nach DIN 19580/EN 1433, LxBxH 500x160x504 mm, Art.-Nr. 47445
47444 | 4015458474446 | RECYFIX PRO 100 Rinne Typ 01 mit integrierten Zargen aus Kunststoff, mit FIBRETEC Design Stegrost SW 110/9 mm, Farbe Sonne, Kl. C 250, arretiert, 1 m | 1000 | 160 | 150 | 4.35 | 49 | Palette | 199.5 | Kombiartikel | 2 | RECYFIX PRO 100 Typ 01 - Rinnenunterteil aus recyceltem Polypropylen, mit integrierter Zarge aus Kunststoff, mit senkrechter Anschlussmöglichkeit DN/OD 110, mit FIBRETEC Design Stegrost SW 110/9 mm, Farbe Sonne, aus faserverstärktem Polyamid, mit Längsschubsicherung und Arretierung, Belastungsklasse A 15 - C 250 nach DIN 19580/EN 1433, LxBxH 1000x160x150 mm, Art.-Nr. 47444
47443 | 4015458474439 | RECYFIX PRO 100 Rinne Typ 01 mit integrierten Zargen aus Kunststoff, mit FIBRETEC Design Stegrost SW 110/9 mm, Farbe Schiefer, Kl. C 250, arretiert, 1 m | 1000 | 160 | 150 | 4.35 | 49 | Palette | 199.5 | Kombiartikel | 2 | RECYFIX PRO 100 Typ 01 - Rinnenunterteil aus recyceltem Polypropylen, mit integrierter Zarge aus Kunststoff, mit senkrechter Anschlussmöglichkeit DN/OD 110, mit FIBRETEC Design Stegrost SW 110/9 mm, Farbe Schiefer, aus faserverstärktem Polyamid, mit Längsschubsicherung und Arretierung, Belastungsklasse A 15 - C 250 nach DIN 19580/EN 1433, LxBxH 1000x160x150 mm, Art.-Nr. 47443
47442 | 4015458474422 | RECYFIX PRO 100 Rinne Typ 01 mit integrierten Zargen aus Kunststoff, mit FIBRETEC Design Stegrost SW 110/9 mm, Farbe Ziegel, Kl. C 250, arretiert, 1 m | 1000 | 160 | 150 | 4.35 | 49 | Palette | 199.5 | Kombiartikel | 2 | RECYFIX PRO 100 Typ 01 - Rinnenunterteil aus recyceltem Polypropylen, mit integrierter Zarge aus Kunststoff, mit senkrechter Anschlussmöglichkeit DN/OD 110, mit FIBRETEC Design Stegrost SW 110/9 mm, Farbe Ziegel, aus faserverstärktem Polyamid, mit Längsschubsicherung und Arretierung, Belastungsklasse A 15 - C 250 nach DIN 19580/EN 1433, LxBxH 1000x160x150 mm, Art.-Nr. 47442
47441 | 4015458474415 | RECYFIX PRO 100 Rinne Typ 01 mit integrierten Zargen aus Kunststoff, mit FIBRETEC Design Stegrost SW 110/9 mm, Farbe Aluminium, Kl. C 250, arretiert, 1 m | 1000 | 160 | 150 | 4.35 | 49 | Palette | 199.5 | Kombiartikel | 2 | RECYFIX PRO 100 Typ 01 - Rinnenunterteil aus recyceltem Polypropylen, mit integrierter Zarge aus Kunststoff, mit senkrechter Anschlussmöglichkeit DN/OD 110, mit FIBRETEC Design Stegrost SW 110/9 mm, Farbe Aluminium, aus faserverstärktem Polyamid, mit Längsschubsicherung und Arretierung, Belastungsklasse A 15 - C 250 nach DIN 19580/EN 1433, LxBxH 1000x160x150 mm, Art.-Nr. 47441
47440 | 4015458474408 | RECYFIX PRO 100 Rinne Typ 01 mit integrierten Zargen aus Kunststoff, mit FIBRETEC Design Stegrost SW 110/9 mm, Farbe Corten, Kl. C 250, arretiert, 1 m | 1000 | 160 | 150 | 4.35 | 49 | Palette | 199.5 | Kombiartikel | 2 | RECYFIX PRO 100 Typ 01 - Rinnenunterteil aus recyceltem Polypropylen, mit integrierter Zarge aus Kunststoff, mit senkrechter Anschlussmöglichkeit DN/OD 110, mit FIBRETEC Design Stegrost SW 110/9 mm, Farbe Corten, aus faserverstärktem Polyamid, mit Längsschubsicherung und Arretierung, Belastungsklasse A 15 - C 250 nach DIN 19580/EN 1433, LxBxH 1000x160x150 mm, Art.-Nr. 47440
4744 | 4015458047442 | FASERFIX BIG BLS 300 Typ 030 mit verzinkter Stahlzarge, Baulänge 4 m | 4000 | 700 | 575 | 3200.00 | 0 | ohne | Anfrage | Rinnenunterteil | 27 | FASERFIX BIG BLS 300 Typ 030 - Rinnenunterteil aus FDE Beton als Stahlbeton-Fertigteil C60/75, Baustoffklasse A1 nach DIN 4102-1, Belastungsklasse F 900 nach DIN 19580/EN 1433, mit CE-Kennzeichnung gem. BauPVO, mit geprüftem statischen Nachweis mit Bewehrungsbemessung für LCN 20 gemäß ICAO. Entsprechend ADV für BFZ 90, weiterhin für SLW 60 nach DIN 1072 und für das Lastmodell 1 - FS2 nach DIN EN 1991-2 mit maßgebender Achslast Qa = 20 to. Ermüdungsnachweis auf der Basis der repräsentativen überlagerten Lastwechsel. Entwässerungsquerschnitt von 812 cm², mit verzinkter Stahlzarge, 16-fache Arretierungsmöglichkeit pro Meter, mit schraublosem Schnellverschluss SIDE-LOCK und zusätzlicher Möglichkeit der 8-fachen Verschraubung, mit werkseitig montierter PE-Raumfugeneinlage d=10 mm an einer Stirnseite, mit allgemeiner bauaufsichtlicher Zulassung für LAU-Anlagen und AKR-Performance Test, Einlegetiefe Rost 40 mm; LxBxH 4000x700x575 mm; Art.-Nr. 4744
47439 | 4015458474392 | RECYFIX PRO 100 Rinne Typ 01 mit integrierten Zargen aus Kunststoff, mit FIBRETEC Design Stegrost SW 110/9 mm, Farbe HAURATON Petrol, Kl. C 250, arretiert, 1 m | 1000 | 160 | 150 | 4.35 | 49 | Palette | 199.5 | Kombiartikel | 2 | RECYFIX PRO 100 Typ 01 - Rinnenunterteil aus recyceltem Polypropylen, mit integrierter Zarge aus Kunststoff, mit senkrechter Anschlussmöglichkeit DN/OD 110, mit FIBRETEC Design Stegrost SW 110/9 mm, Farbe HAURATON Petrol, aus faserverstärktem Polyamid, mit Längsschubsicherung und Arretierung, Belastungsklasse A 15 - C 250 nach DIN 19580/EN 1433, LxBxH 1000x160x150 mm, Art.-Nr. 47439
47438 | 4015458474385 | RECYFIX PRO 100 Rinne Typ 01 mit integrierten Zargen aus Kunststoff, mit FIBRETEC Design Stegrost SW 110/9 mm, Farbe Wasser, Kl. C 250, arretiert, 1 m | 1000 | 160 | 150 | 4.35 | 49 | Palette | 199.5 | Kombiartikel | 2 | RECYFIX PRO 100 Typ 01 - Rinnenunterteil aus recyceltem Polypropylen, mit integrierter Zarge aus Kunststoff, mit senkrechter Anschlussmöglichkeit DN/OD 110, mit FIBRETEC Design Stegrost SW 110/9 mm, Farbe Wasser, aus faserverstärktem Polyamid, mit Längsschubsicherung und Arretierung, Belastungsklasse A 15 - C 250 nach DIN 19580/EN 1433, LxBxH 1000x160x150 mm, Art.-Nr. 47438
47429 | 4015458474293 | RECYFIX PRO 100 Rinne Typ 020 mit integrierten Zargen aus Kunststoff, mit FIBRETEC Design Stegrost SW 110/9 mm, Farbe Farn, Kl. C 250, arretiert, 0,5 m | 500 | 160 | 250 | 2.88 | 56 | Palette | 113.2 | Kombiartikel | 2 | RECYFIX PRO 100 Typ 020 - Rinnenunterteil aus recyceltem Polypropylen, mit integrierter Zarge aus Kunststoff, mit FIBRETEC Design Stegrost SW 110/9 mm, Farbe Farn, aus faserverstärktem Polyamid, mit Längsschubsicherung und Arretierung, Belastungsklasse A 15 - C 250 nach DIN 19580/EN 1433, LxBxH 500x160x250 mm, Art.-Nr. 47429
47428 | 4015458474286 | RECYFIX PRO 100 Rinne Typ 010 mit integrierten Zargen aus Kunststoff, mit FIBRETEC Design Stegrost SW 110/9 mm, Farbe Farn, Kl. C 250, arretiert, 0,5 m | 500 | 160 | 200 | 2.44 | 70 | Palette | 113.2 | Kombiartikel | 2 | RECYFIX PRO 100 Typ 010 - Rinnenunterteil aus recyceltem Polypropylen, mit integrierter Zarge aus Kunststoff, mit FIBRETEC Design Stegrost SW 110/9 mm, Farbe Farn, aus faserverstärktem Polyamid, mit Längsschubsicherung und Arretierung, Belastungsklasse A 15 - C 250 nach DIN 19580/EN 1433, LxBxH 500x160x200 mm, Art.-Nr. 47428
47427 | 4015458474279 | RECYFIX PRO 100 Rinne Typ 01 mit integrierten Zargen aus Kunststoff, mit FIBRETEC Design Stegrost SW 110/9 mm, Farbe Farn, Kl. C 250, arretiert, 0,5 m | 500 | 160 | 150 | 2.12 | 98 | Palette | 113.2 | Kombiartikel | 2 | RECYFIX PRO 100 Typ 01 - Rinnenunterteil aus recyceltem Polypropylen, mit integrierter Zarge aus Kunststoff, mit FIBRETEC Design Stegrost SW 110/9 mm, Farbe Farn, aus faserverstärktem Polyamid, mit Längsschubsicherung und Arretierung, Belastungsklasse A 15 - C 250 nach DIN 19580/EN 1433, LxBxH 500x160x150 mm, Art.-Nr. 47427
47426 | 4015458474262 | RECYFIX PRO 100 Rinne Typ 020 mit integrierten Zargen aus Kunststoff, mit FIBRETEC Design Stegrost SW 110/9 mm, Farbe Stein, Kl. C 250, arretiert, 0,5 m | 500 | 160 | 250 | 2.88 | 56 | Palette | 113.2 | Kombiartikel | 2 | RECYFIX PRO 100 Typ 020 - Rinnenunterteil aus recyceltem Polypropylen, mit integrierter Zarge aus Kunststoff, mit FIBRETEC Design Stegrost SW 110/9 mm, Farbe Stein, aus faserverstärktem Polyamid, mit Längsschubsicherung und Arretierung, Belastungsklasse A 15 - C 250 nach DIN 19580/EN 1433, LxBxH 500x160x250 mm, Art.-Nr. 47426
47425 | 4015458474255 | RECYFIX PRO 100 Rinne Typ 010 mit integrierten Zargen aus Kunststoff, mit FIBRETEC Design Stegrost SW 110/9 mm, Farbe Stein, Kl. C 250, arretiert, 0,5 m | 500 | 160 | 200 | 2.44 | 70 | Palette | 113.2 | Kombiartikel | 2 | RECYFIX PRO 100 Typ 010 - Rinnenunterteil aus recyceltem Polypropylen, mit integrierter Zarge aus Kunststoff, mit FIBRETEC Design Stegrost SW 110/9 mm, Farbe Stein, aus faserverstärktem Polyamid, mit Längsschubsicherung und Arretierung, Belastungsklasse A 15 - C 250 nach DIN 19580/EN 1433, LxBxH 500x160x200 mm, Art.-Nr. 47425
47424 | 4015458474248 | RECYFIX PRO 100 Rinne Typ 01 mit integrierten Zargen aus Kunststoff, mit FIBRETEC Design Stegrost SW 110/9 mm, Farbe Stein, Kl. C 250, arretiert, 0,5 m | 500 | 160 | 150 | 2.12 | 98 | Palette | 113.2 | Kombiartikel | 2 | RECYFIX PRO 100 Typ 01 - Rinnenunterteil aus recyceltemPolypropylen, mit integrierter Zarge aus Kunststoff, mit FIBRETEC Design Stegrost SW 110/9 mm, Farbe Stein, aus faserverstärktem Polyamid, mit Längsschubsicherung und Arretierung, Belastungsklasse A 15 - C 250 nach DIN 19580/EN 1433, LxBxH 500x160x150 mm, Art.-Nr. 47424
47423 | 4015458474231 | RECYFIX PRO 100 Rinne Typ 020 mit integrierten Zargen aus Kunststoff, mit FIBRETEC Design Stegrost SW 110/9 mm, Farbe Sand, Kl. C 250, arretiert, 0,5 m | 500 | 160 | 250 | 2.88 | 56 | Palette | 113.2 | Kombiartikel | 2 | RECYFIX PRO 100 Typ 020 - Rinnenunterteil aus recyceltem Polypropylen, mit integrierter Zarge aus Kunststoff, mit FIBRETEC Design Stegrost SW 110/9 mm, Farbe Sand, aus faserverstärktem Polyamid, mit Längsschubsicherung und Arretierung, Belastungsklasse A 15 - C 250 nach DIN 19580/EN 1433, LxBxH 500x160x250 mm, Art.-Nr. 47423
47422 | 4015458474224 | RECYFIX PRO 100 Rinne Typ 010 mit integrierten Zargen aus Kunststoff, mit FIBRETEC Design Stegrost SW 110/9 mm, Farbe Sand, Kl. C 250, arretiert, 0,5 m | 500 | 160 | 200 | 2.44 | 70 | Palette | 113.2 | Kombiartikel | 2 | RECYFIX PRO 100 Typ 010 - Rinnenunterteil aus recyceltem Polypropylen, mit integrierter Zarge aus Kunststoff, mit FIBRETEC Design Stegrost SW 110/9 mm, Farbe Sand, aus faserverstärktem Polyamid, mit Längsschubsicherung und Arretierung, Belastungsklasse A 15 - C 250 nach DIN 19580/EN 1433, LxBxH 500x160x200 mm, Art.-Nr. 47422
47421 | 4015458474217 | RECYFIX PRO 100 Rinne Typ 01 mit integrierten Zargen aus Kunststoff, mit FIBRETEC Design Stegrost SW 110/9 mm, Farbe Sand, Kl. C 250, arretiert, 0,5 m | 500 | 160 | 150 | 2.12 | 98 | Palette | 113.2 | Kombiartikel | 2 | RECYFIX PRO 100 Typ 01 - Rinnenunterteil aus recyceltem Polypropylen, mit integrierter Zarge aus Kunststoff, mit FIBRETEC Design Stegrost SW 110/9 mm, Farbe Sand, aus faserverstärktem Polyamid, mit Längsschubsicherung und Arretierung, Belastungsklasse A 15 - C 250 nach DIN 19580/EN 1433, LxBxH 500x160x150 mm, Art.-Nr. 47421
47420 | 4015458474200 | Einlaufkasten mit integrierten Zargen aus Kunststoff, mit FIBRETEC Design Stegrost SW 110/9 mm, Farbe Farn, Kl. C 250, arretiert, mit Schmutzfangeimer aus Kunststoff, RECYFIX PRO 100, 0,5 m | - | - | - | 5.47 | 28 | Palette | 246.6 | Einlaufkasten Kombiartikel | 2 | RECYFIX PRO 100 - Einlaufkasten aus recyceltem Polypropylen, mit integrierter Zarge aus Kunststoff, 4-seitiger Anschlussstutzen (stirnseitig DN/OD 110, seitlich beidseitig DN/OD 110/160), mit herausnehmbarem Schmutzfangeimer aus Kunststoff, geeignet für den beidseitigen Anschluss von Rinnentypen RECYFIX PRO 100, mit FIBRETEC Design Stegrost SW 110/9 mm, Farbe Farn, aus faserverstärktem Polyamid, mit Längsschubsicherung und Arretierung, Belastungsklasse A 15 - C 250 nach DIN 19580/EN 1433, LxBxH 500x160x504 mm, Art.-Nr. 47420
47419 | 4015458474194 | RECYFIX PRO 100 Rinne Typ 020 mit integrierten Zargen aus Kunststoff, mit FIBRETEC Design Stegrost SW 110/9 mm, Farbe Farn, Kl. C 250, arretiert, 1 m | 1000 | 160 | 250 | 5.76 | 28 | Palette | 199.5 | Kombiartikel | 2 | RECYFIX PRO 100 Typ 020 - Rinnenunterteil aus recyceltem Polypropylen, mit integrierter Zarge aus Kunststoff, mit senkrechter Anschlussmöglichkeit DN/OD 110, mit FIBRETEC Design Stegrost SW 110/9 mm, Farbe Farn, aus faserverstärktem Polyamid, mit Längsschubsicherung und Arretierung, Belastungsklasse A 15 - C 250 nach DIN 19580/EN 1433, LxBxH 1000x160x250 mm, Art.-Nr. 47419
47418 | 4015458474187 | RECYFIX PRO 100 Rinne Typ 010 mit integrierten Zargen aus Kunststoff, mit FIBRETEC Design Stegrost SW 110/9 mm, Farbe Farn, Kl. C 250, arretiert, 1 m | 1000 | 160 | 200 | 4.86 | 35 | Palette | 199.5 | Kombiartikel | 2 | RECYFIX PRO 100 Typ 010 - Rinnenunterteil aus recyceltem Polypropylen, mit integrierter Zarge aus Kunststoff, mit senkrechter Anschlussmöglichkeit DN/OD 110, mit FIBRETEC Design Stegrost SW 110/9 mm, Farbe Farn, aus faserverstärktem Polyamid, mit Längsschubsicherung und Arretierung, Belastungsklasse A 15 - C 250 nach DIN 19580/EN 1433, LxBxH 1000x160x200 mm, Art.-Nr. 47418
47417 | 4015458474170 | RECYFIX PRO 100 Rinne Typ 01 mit integrierten Zargen aus Kunststoff, mit FIBRETEC Design Stegrost SW 110/9 mm, Farbe Farn, Kl. C 250, arretiert, 1 m | 1000 | 160 | 150 | 4.35 | 49 | Palette | 199.5 | Kombiartikel | 2 | RECYFIX PRO 100 Typ 01 - Rinnenunterteil aus recyceltem Polypropylen, mit integrierter Zarge aus Kunststoff, mit senkrechter Anschlussmöglichkeit DN/OD 110, mit FIBRETEC Design Stegrost SW 110/9 mm, Farbe Farn, aus faserverstärktem Polyamid, mit Längsschubsicherung und Arretierung, Belastungsklasse A 15 - C 250 nach DIN 19580/EN 1433, LxBxH 1000x160x150 mm, Art.-Nr. 47417
47416 | 4015458474163 | RECYFIX PRO 100 Rinne Typ 95 mit integrierten Zargen aus Kunststoff, mit FIBRETEC Design Stegrost SW 110/9 mm, Farbe Farn, Kl. C 250, arretiert, 1 m | 1000 | 160 | 95 | 3.68 | 77 | Palette | 199.5 | Kombiartikel | 2 | RECYFIX PRO 100 Typ 95 - Rinnenunterteil aus recyceltem Polypropylen, mit integrierter Zarge aus Kunststoff, mit senkrechter Anschlussmöglichkeit DN/OD 75, mit FIBRETEC Design Stegrost SW 110/9 mm, Farbe Farn, aus faserverstärktem Polyamid, mit Längsschubsicherung und Arretierung, Belastungsklasse A 15 - C 250 nach DIN 19580/EN 1433, LxBxH 1000x160x95 mm, Art.-Nr. 47416
47415 | 4015458474156 | RECYFIX PRO 100 Rinne Typ 75 mit integrierten Zargen aus Kunststoff, mit FIBRETEC Design Stegrost SW 110/9 mm, Farbe Farn, Kl. C 250, arretiert, 1 m | 1000 | 160 | 75 | 3.45 | 84 | Palette | 199.5 | Kombiartikel | 2 | RECYFIX PRO 100 Typ 75 - Rinnenunterteil aus recyceltem Polypropylen, mit integrierter Zarge aus Kunststoff, mit senkrechter Anschlussmöglichkeit DN/OD 75, mit FIBRETEC Design Stegrost SW 110/9 mm, Farbe Farn, aus faserverstärktem Polyamid, mit Längsschubsicherung und Arretierung, Belastungsklasse A 15 - C 250 nach DIN 19580/EN 1433, LxBxH 1000x160x75 mm, Art.-Nr. 47415
47414 | 4015458474149 | Einlaufkasten mit integrierten Zargen aus Kunststoff, mit FIBRETEC Design Stegrost SW 110/9 mm, Farbe Stein, Kl. C 250, arretiert, mit Schmutzfangeimer aus Kunststoff, RECYFIX PRO 100, 0,5 m | - | - | - | 5.47 | 28 | Palette | 246.6 | Einlaufkasten Kombiartikel | 2 | RECYFIX PRO 100 - Einlaufkasten aus recyceltem Polypropylen, mit integrierter Zarge aus Kunststoff, 4-seitiger Anschlussstutzen (stirnseitig DN/OD 110, seitlich beidseitig DN/OD 110/160), mit herausnehmbarem Schmutzfangeimer aus Kunststoff, geeignet für den beidseitigen Anschluss von Rinnentypen RECYFIX PRO 100, mit FIBRETEC Design Stegrost SW 110/9 mm, Farbe Stein, aus faserverstärktem Polyamid, mit Längsschubsicherung und Arretierung, Belastungsklasse A 15 - C 250 nach DIN 19580/EN 1433, LxBxH 500x160x504 mm, Art.-Nr. 47414
47413 | 4015458474132 | RECYFIX PRO 100 Rinne Typ 020 mit integrierten Zargen aus Kunststoff, mit FIBRETEC Design Stegrost SW 110/9 mm, Farbe Stein, Kl. C 250, arretiert, 1 m | 1000 | 160 | 250 | 5.76 | 28 | Palette | 199.5 | Kombiartikel | 2 | RECYFIX PRO 100 Typ 020 - Rinnenunterteil aus recyceltem Polypropylen, mit integrierter Zarge aus Kunststoff, mit senkrechter Anschlussmöglichkeit DN/OD 110, mit FIBRETEC Design Stegrost SW 110/9 mm, Farbe Stein, aus faserverstärktem Polyamid, mit Längsschubsicherung und Arretierung, Belastungsklasse A 15 - C 250 nach DIN 19580/EN 1433, LxBxH 1000x160x250 mm, Art.-Nr. 47413
47412 | 4015458474125 | RECYFIX PRO 100 Rinne Typ 010 mit integrierten Zargen aus Kunststoff, mit FIBRETEC Design Stegrost SW 110/9 mm, Farbe Stein, Kl. C 250, arretiert, 1 m | 1000 | 160 | 200 | 4.89 | 35 | Palette | 199.5 | Kombiartikel | 2 | RECYFIX PRO 100 Typ 010 - Rinnenunterteil aus recyceltem Polypropylen, mit integrierter Zarge aus Kunststoff, mit senkrechter Anschlussmöglichkeit DN/OD 110, mit FIBRETEC Design Stegrost SW 110/9 mm, Farbe Stein, aus faserverstärktem Polyamid, mit Längsschubsicherung und Arretierung, Belastungsklasse A 15 - C 250 nach DIN 19580/EN 1433, LxBxH 1000x160x200 mm, Art.-Nr. 47412
47411 | 4015458474118 | RECYFIX PRO 100 Rinne Typ 01 mit integrierten Zargen aus Kunststoff, mit FIBRETEC Design Stegrost SW 110/9 mm, Farbe Stein, Kl. C 250, arretiert, 1 m | 1000 | 160 | 150 | 4.35 | 49 | Palette | 199.5 | Kombiartikel | 2 | RECYFIX PRO 100 Typ 01 - Rinnenunterteil aus recyceltem Polypropylen, mit integrierter Zarge aus Kunststoff, mit senkrechter Anschlussmöglichkeit DN/OD 110, mit FIBRETEC Design Stegrost SW 110/9 mm, Farbe Stein, aus faserverstärktem Polyamid, mit Längsschubsicherung und Arretierung, Belastungsklasse A 15 - C 250 nach DIN 19580/EN 1433, LxBxH 1000x160x150 mm, Art.-Nr. 47411
47410 | 4015458474101 | RECYFIX PRO 100 Rinne Typ 95 mit integrierten Zargen aus Kunststoff, mit FIBRETEC Design Stegrost SW 110/9 mm, Farbe Stein, Kl. C 250, arretiert, 1 m | 1000 | 160 | 95 | 3.68 | 77 | Palette | 199.5 | Kombiartikel | 2 | RECYFIX PRO 100 Typ 95 - Rinnenunterteil aus recyceltem Polypropylen, mit integrierter Zarge aus Kunststoff, mit senkrechter Anschlussmöglichkeit DN/OD 75, mit FIBRETEC Design Stegrost SW 110/9 mm, Farbe Stein, aus faserverstärktem Polyamid, mit Längsschubsicherung und Arretierung, Belastungsklasse A 15 - C 250 nach DIN 19580/EN 1433, LxBxH 1000x160x95 mm, Art.-Nr. 47410
47409 | 4015458474095 | RECYFIX PRO 100 Rinne Typ 75 mit integrierten Zargen aus Kunststoff, mit FIBRETEC Design Stegrost SW 110/9 mm, Farbe Stein, Kl. C 250, arretiert, 1 m | 1000 | 160 | 75 | 3.45 | 84 | Palette | 199.5 | Kombiartikel | 2 | RECYFIX PRO 100 Typ 75 - Rinnenunterteil aus recyceltem Polypropylen, mit integrierter Zarge aus Kunststoff, mit senkrechter Anschlussmöglichkeit DN/OD 75, mit FIBRETEC Design Stegrost SW 110/9 mm, Farbe Stein, aus faserverstärktem Polyamid, mit Längsschubsicherung und Arretierung, Belastungsklasse A 15 - C 250 nach DIN 19580/EN 1433, LxBxH 1000x160x75 mm, Art.-Nr. 47409
47408 | 4015458474088 | Einlaufkasten mit integrierten Zargen aus Kunststoff, mit FIBRETEC Design Stegrost SW 110/9 mm, Farbe Sand, Kl. C 250, arretiert, mit Schmutzfangeimer aus Kunststoff, RECYFIX PRO 100, 0,5 m | - | - | - | 5.47 | 28 | Palette | 246.6 | Einlaufkasten Kombiartikel | 2 | RECYFIX PRO 100 - Einlaufkasten aus recyceltem Polypropylen, mit integrierter Zarge aus Kunststoff, 4-seitiger Anschlussstutzen (stirnseitig DN/OD 110, seitlich beidseitig DN/OD 110/160), mit herausnehmbarem Schmutzfangeimer aus Kunststoff, geeignet für den beidseitigen Anschluss von Rinnentypen RECYFIX PRO 100, mit FIBRETEC Design Stegrost SW 110/9 mm, Farbe Sand, aus faserverstärktem Polyamid, mit Längsschubsicherung und Arretierung, Belastungsklasse A 15 - C 250 nach DIN 19580/EN 1433, LxBxH 500x160x504 mm, Art.-Nr. 47408
47407 | 4015458474071 | RECYFIX PRO 100 Rinne Typ 020 mit integrierten Zargen aus Kunststoff, mit FIBRETEC Design Stegrost SW 110/9 mm, Farbe Sand, Kl. C 250, arretiert, 1 m | 1000 | 160 | 250 | 5.76 | 28 | Palette | 199.5 | Kombiartikel | 2 | RECYFIX PRO 100 Typ 020 - Rinnenunterteil aus recyceltem Polypropylen, mit integrierter Zarge aus Kunststoff, mit senkrechter Anschlussmöglichkeit DN/OD 110, mit FIBRETEC Design Stegrost SW 110/9 mm, Farbe Sand, aus faserverstärktem Polyamid, mit Längsschubsicherung und Arretierung, Belastungsklasse A 15 - C 250 nach DIN 19580/EN 1433, LxBxH 1000x160x250 mm, Art.-Nr. 47407
47406 | 4015458474064 | RECYFIX PRO 100 Rinne Typ 010 mit integrierten Zargen aus Kunststoff, mit FIBRETEC Design Stegrost SW 110/9 mm, Farbe Sand, Kl. C 250, arretiert, 1 m | 1000 | 160 | 200 | 4.89 | 35 | Palette | 199.5 | Kombiartikel | 2 | RECYFIX PRO 100 Typ 010 - Rinnenunterteil aus recyceltem Polypropylen, mit integrierter Zarge aus Kunststoff, mit senkrechter Anschlussmöglichkeit DN/OD 110, mit FIBRETEC Design Stegrost SW 110/9 mm, Farbe Sand, aus faserverstärktem Polyamid, mit Längsschubsicherung und Arretierung, Belastungsklasse A 15 - C 250 nach DIN 19580/EN 1433, LxBxH 1000x160x200 mm, Art.-Nr. 47406
47405 | 4015458474057 | RECYFIX PRO 100 Rinne Typ 01 mit integrierten Zargen aus Kunststoff, mit FIBRETEC Design Stegrost SW 110/9 mm, Farbe Sand, Kl. C 250, arretiert, 1 m | 1000 | 160 | 150 | 4.35 | 49 | Palette | 199.5 | Kombiartikel | 2 | RECYFIX PRO 100 Typ 01 - Rinnenunterteil aus recyceltem Polypropylen, mit integrierter Zarge aus Kunststoff, mit senkrechter Anschlussmöglichkeit DN/OD 110, mit FIBRETEC Design Stegrost SW 110/9 mm, Farbe Sand, aus faserverstärktem Polyamid, mit Längsschubsicherung und Arretierung, Belastungsklasse A 15 - C 250 nach DIN 19580/EN 1433, LxBxH 1000x160x150 mm, Art.-Nr. 47405
47404 | 4015458474040 | RECYFIX PRO 100 Rinne Typ 95 mit integrierten Zargen aus Kunststoff, mit FIBRETEC Design Stegrost SW 110/9 mm, Farbe Sand, Kl. C 250, arretiert, 1 m | 1000 | 160 | 95 | 3.68 | 77 | Palette | 199.5 | Kombiartikel | 2 | RECYFIX PRO 100 Typ 95 - Rinnenunterteil aus recyceltem Polypropylen, mit integrierter Zarge aus Kunststoff, mit senkrechter Anschlussmöglichkeit DN/OD 75, mit FIBRETEC Design Stegrost SW 110/9 mm, Farbe Sand, aus faserverstärktem Polyamid, mit Längsschubsicherung und Arretierung, Belastungsklasse A 15 - C 250 nach DIN 19580/EN 1433, LxBxH 1000x160x95 mm, Art.-Nr. 47404
47403 | 4015458474033 | RECYFIX PRO 100 Rinne Typ 75 mit integrierten Zargen aus Kunststoff, mit FIBRETEC Design Stegrost SW 110/9 mm, Farbe Sand, Kl. C 250, arretiert, 1 m | 1000 | 160 | 75 | 3.33 | 84 | Palette | 199.5 | Kombiartikel | 2 | RECYFIX PRO 100 Typ 75 - Rinnenunterteil aus recyceltem Polypropylen, mit integrierter Zarge aus Kunststoff, mit senkrechter Anschlussmöglichkeit DN/OD 75, mit FIBRETEC Design Stegrost SW 110/9 mm, Farbe Sand, aus faserverstärktem Polyamid, mit Längsschubsicherung und Arretierung, Belastungsklasse A 15 - C 250 nach DIN 19580/EN 1433, LxBxH 1000x160x75 mm, Art.-Nr. 47403
4739 | 4015458047398 | FASERFIX BIG BLS 300 Typ 065 mit Edelstahlzarge, Baulänge 5 m | 5000 | 700 | 575 | 4000.00 | 0 | ohne | Anfrage | Rinnenunterteil | 27 | FASERFIX BIG BLS 300 Typ 065 - Rinnenunterteil aus FDE Beton als Stahlbeton-Fertigteil C60/75, Baustoffklasse A1 nach DIN 4102-1, Belastungsklasse F 900 nach DIN 19580/EN 1433, mit CE-Kennzeichnung gem. BauPVO, mit geprüftem statischen Nachweis mit Bewehrungsbemessung für LCN 70 gemäß ICAO. Entsprechend ADV für BFZ 750, mit maßgebender Achslast Qa = 60 to. Ermüdungsnachweis auf der Basis der repräsentativen überlagerten Lastwechsel. Entwässerungsquerschnitt von 812 cm², mit Edelstahlzarge, 16-fache Arretierungsmöglichkeit pro Meter, mit schraublosem Schnellverschluss SIDE-LOCK und zusätzlicher Möglichkeit der 8-fachen Verschraubung, mit werkseitig montierter PE-Raumfugeneinlage d=10 mm an einer Stirnseite, mit allgemeiner bauaufsichtlicher Zulassung für LAU-Anlagen und AKR-Performance Test, Einlegetiefe Rost 40 mm; LxBxH 5000x700x575 mm; Art.-Nr. 4739
4738 | 4015458047381 | FASERFIX BIG BLS 300 Typ 065 mit verzinkter Stahlzarge, Baulänge 5 m | 5000 | 700 | 575 | 4000.00 | 0 | ohne | Anfrage | Rinnenunterteil | 27 | FASERFIX BIG BLS 300 Typ 065 - Rinnenunterteil aus FDE Beton als Stahlbeton-Fertigteil C60/75, Baustoffklasse A1 nach DIN 4102-1, Belastungsklasse F 900 nach DIN 19580/EN 1433, mit CE-Kennzeichnung gem. BauPVO, mit geprüftem statischen Nachweis mit Bewehrungsbemessung für LCN 70 gemäß ICAO. Entsprechend ADV für BFZ 750, mit maßgebender Achslast Qa = 60 to. Ermüdungsnachweis auf der Basis der repräsentativen überlagerten Lastwechsel. Entwässerungsquerschnitt von 812 cm², mit verzinkter Stahlzarge, 16-fache Arretierungsmöglichkeit pro Meter, mit schraublosem Schnellverschluss SIDE-LOCK und zusätzlicher Möglichkeit der 8-fachen Verschraubung, mit werkseitig montierter PE-Raumfugeneinlage d=10 mm an einer Stirnseite, mit allgemeiner bauaufsichtlicher Zulassung für LAU-Anlagen und AKR-Performance Test, Einlegetiefe Rost 40 mm; LxBxH 5000x700x575 mm; Art.-Nr. 4738
4735 | 4015458047350 | FASERFIX BIG BLS 300 Typ 060 mit Edelstahlzarge, Baulänge 4 m | 4000 | 700 | 575 | 3200.00 | 0 | ohne | Anfrage | Rinnenunterteil | 27 | FASERFIX BIG BLS 300 Typ 060 - Rinnenunterteil aus FDE Beton als Stahlbeton-Fertigteil C60/75, Baustoffklasse A1 nach DIN 4102-1, Belastungsklasse F 900 nach DIN 19580/EN 1433, mit CE-Kennzeichnung gem. BauPVO, mit geprüftem statischen Nachweis mit Bewehrungsbemessung für LCN 70 gemäß ICAO. Entsprechend ADV für BFZ 750, mit maßgebender Achslast Qa = 60 to. Ermüdungsnachweis auf der Basis der repräsentativen überlagerten Lastwechsel. Entwässerungsquerschnitt von 812 cm², mit Edelstahlzarge, 16-fache Arretierungsmöglichkeit pro Meter, mit schraublosem Schnellverschluss SIDE-LOCK und zusätzlicher Möglichkeit der 8-fachen Verschraubung, mit werkseitig montierter PE-Raumfugeneinlage d=10 mm an einer Stirnseite, mit allgemeiner bauaufsichtlicher Zulassung für LAU-Anlagen und AKR-Performance Test, Einlegetiefe Rost 40 mm; LxBxH 4000x700x575 mm; Art.-Nr. 4735
4734 | 4015458047343 | FASERFIX BIG BLS 300 Typ 060 mit verzinkter Stahlzarge, Baulänge 4 m | 4000 | 700 | 575 | 3200.00 | 0 | ohne | Anfrage | Rinnenunterteil | 27 | FASERFIX BIG BLS 300 Typ 060 - Rinnenunterteil aus FDE Beton als Stahlbeton-Fertigteil C60/75, Baustoffklasse A1 nach DIN 4102-1, Belastungsklasse F 900 nach DIN 19580/EN 1433, mit CE-Kennzeichnung gem. BauPVO, mit geprüftem statischen Nachweis mit Bewehrungsbemessung für LCN 70 gemäß ICAO. Entsprechend ADV für BFZ 750, mit maßgebender Achslast Qa = 60 to. Ermüdungsnachweis auf der Basis der repräsentativen überlagerten Lastwechsel. Entwässerungsquerschnitt von 812 cm², mit verzinkter Stahlzarge, 16-fache Arretierungsmöglichkeit pro Meter, mit schraublosem Schnellverschluss SIDE-LOCK und zusätzlicher Möglichkeit der 8-fachen Verschraubung, mit werkseitig montierter PE-Raumfugeneinlage d=10 mm an einer Stirnseite, mit allgemeiner bauaufsichtlicher Zulassung für LAU-Anlagen und AKR-Performance Test, Einlegetiefe Rost 40 mm; LxBxH 4000x700x575 mm; Art.-Nr. 4734
47319 | 4015458473197 | Einlaufkasten mit integrierten Zargen aus Kunststoff, mit Längsstabrost, Stababstand 10 mm, Edelstahl, Kl. A 15, arretiert, mit Schmutzfangeimer aus Kunststoff, RECYFIX PRO 100, 0,5 m | - | - | - | 6.72 | 28 | Palette | 456.5 | Einlaufkasten Kombiartikel | 2 | RECYFIX PRO 100 - Einlaufkasten aus recyceltem Polypropylen, nach DIN 19580/EN 1433, mit integrierter Zarge aus Kunststoff, 4-seitiger Anschlussstutzen (stirnseitig DN/OD 110, seitlich beidseitig DN/OD 110/160), mit herausnehmbarem Schmutzfangeimer aus Kunststoff, geeignet für den beidseitigen Anschluss von Rinnentypen RECYFIX PRO 100, mit Längsstabrost, Stababstand 10 mm, Edelstahl CNS 1.4301, mit Längsschubsicherung und Arretierung, Belastungsklasse A 15, L/B/H 500x160x504 mm, Art.-Nr. 47319
4731 | 4015458047312 | FASERFIX BIG BLS 300 Typ 045 mit Edelstahlzarge, Baulänge 5 m | 5000 | 700 | 575 | 4000.00 | 0 | ohne | Anfrage | Rinnenunterteil | 27 | FASERFIX BIG BLS 300 Typ 045 - Rinnenunterteil aus FDE Beton als Stahlbeton-Fertigteil C60/75, Baustoffklasse A1 nach DIN 4102-1, Belastungsklasse F 900 nach DIN 19580/EN 1433, mit CE-Kennzeichnung gem. BauPVO, mit geprüftem statischen Nachweis mit Bewehrungsbemessung für LCN 50 gemäß ICAO. Entsprechend ADV für BFZ 350, mit maßgebender Achslast Qa = 46 to. Ermüdungsnachweis auf der Basis der repräsentativen überlagerten Lastwechsel. Entwässerungsquerschnitt von 812 cm², mit Edelstahlzarge, 16-fache Arretierungsmöglichkeit pro Meter, mit schraublosem Schnellverschluss SIDE-LOCK und zusätzlicher Möglichkeit der 8-fachen Verschraubung, mit werkseitig montierter PE-Raumfugeneinlage d=10 mm an einer Stirnseite, mit allgemeiner bauaufsichtlicher Zulassung für LAU-Anlagen und AKR-Performance Test, Einlegetiefe Rost 40 mm; LxBxH 5000x700x575 mm; Art.-Nr. 4731
4730 | 4015458047305 | FASERFIX BIG BLS 300 Typ 045 mit verzinkter Stahlzarge, Baulänge 5 m | 5000 | 700 | 575 | 4000.00 | 0 | ohne | Anfrage | Rinnenunterteil | 27 | FASERFIX BIG BLS 300 Typ 045 - Rinnenunterteil aus FDE Beton als Stahlbeton-Fertigteil C60/75, Baustoffklasse A1 nach DIN 4102-1, Belastungsklasse F 900 nach DIN 19580/EN 1433, mit CE-Kennzeichnung gem. BauPVO, mit geprüftem statischen Nachweis mit Bewehrungsbemessung für LCN 50 gemäß ICAO. Entsprechend ADV für BFZ 350, mit maßgebender Achslast Qa = 46 to. Ermüdungsnachweis auf der Basis der repräsentativen überlagerten Lastwechsel. Entwässerungsquerschnitt von 812 cm², mit verzinkter Stahlzarge, 16-fache Arretierungsmöglichkeit pro Meter, mit schraublosem Schnellverschluss SIDE-LOCK und zusätzlicher Möglichkeit der 8-fachen Verschraubung, mit werkseitig montierter PE-Raumfugeneinlage d=10 mm an einer Stirnseite, mit allgemeiner bauaufsichtlicher Zulassung für LAU-Anlagen und AKR-Performance Test, Einlegetiefe Rost 40 mm; LxBxH 5000x700x575 mm; Art.-Nr. 4730
47297 | 4015458472978 | Stirnwand, aus PP, RECYFIX PRO 200 Typ 115 | - | 262 | 100 | 0.06 | 0 | ohne | 35.5 | Stirnwand | 2 | RECYFIX PRO 200 Typ 115 - Stirnwand, aus PP, für Rinnenanfang/Rinnenende, Art.Nr. 47297
4726 | 4015458047268 | FASERFIX BIG BLS 300 Typ 035 mit Edelstahlzarge, Baulänge 5 m | 5000 | 700 | 575 | 4000.00 | 0 | ohne | Anfrage | Rinnenunterteil | 27 | FASERFIX BIG BLS 300 Typ 035 - Rinnenunterteil aus FDE Beton als Stahlbeton-Fertigteil C60/75, Baustoffklasse A1 nach DIN 4102-1, Belastungsklasse F 900 nach DIN 19580/EN 1433, mit CE-Kennzeichnung gem. BauPVO, mit geprüftem statischen Nachweis mit Bewehrungsbemessung für LCN 20 gemäß ICAO. Entsprechend ADV für BFZ 90, weiterhin für SLW 60 nach DIN 1072 und für das Lastmodell 1 - FS2 nach DIN EN 1991-2 mit maßgebender Achslast Qa = 20 to. Ermüdungsnachweis auf der Basis der repräsentativen überlagerten Lastwechsel. Entwässerungsquerschnitt von 812 cm², mit Edelstahlzarge, 16-fache Arretierungsmöglichkeit pro Meter, mit schraublosem Schnellverschluss SIDE-LOCK und zusätzlicher Möglichkeit der 8-fachen Verschraubung, mit werkseitig montierter PE-Raumfugeneinlage d=10 mm an einer Stirnseite, mit allgemeiner bauaufsichtlicher Zulassung für LAU-Anlagen und AKR-Performance Test, Einlegetiefe Rost 40 mm; LxBxH 5000x700x575 mm; Art.-Nr. 4726
47257 | 4015458472572 | Einlaufkasten mit KTL-beschichteten Stahlzargen, mit Gitterrost MW 30/10 mm, Edelstahl, Kl. B 125, arretiert, mit Schmutzfangeimer aus verzinktem Stahl, RECYFIX PRO 200, 0,5 m | - | - | - | 30.05 | 4 | Palette | 1116.3 | Einlaufkasten Kombiartikel | 2 | RECYFIX PRO 200 - Einlaufkasten aus recyceltem Polypropylen, mit integrierter KTL-beschichteter Stahlzarge, seitlich beidseitig Anschlussstutzen DN/OD 200, mit herausnehmbarem Schmutzfangeimer aus verzinktem Stahl, geeignet für den beidseitigen Anschluss von Rinnentypen RECYFIX PRO 200, mit Gitterrost MW 30/10 mm, Edelstahl CNS 1.4301, mit Arretierung, Belastungsklasse A 15 - B 125 nach DIN 19580/EN 1433, L/B/H 500x262x752 mm, Art.-Nr. 47257
47256 | 4015458472565 | Einlaufkasten mit KTL-beschichteten Stahlzargen, mit Gitterrost MW 30/10 mm, verzinkt, Kl. B 125, arretiert, mit Schmutzfangeimer aus verzinktem Stahl, RECYFIX PRO 200, 0,5 m | - | - | - | 30.05 | 4 | Palette | 676.5 | Einlaufkasten Kombiartikel | 2 | RECYFIX PRO 200 - Einlaufkasten aus recyceltem Polypropylen, mit integrierter KTL-beschichteter Stahlzarge, seitlich beidseitig Anschlussstutzen DN/OD 200, mit herausnehmbarem Schmutzfangeimer aus verzinktem Stahl, geeignet für den beidseitigen Anschluss von Rinnentypen RECYFIX PRO 200, mit Gitterrost MW 30/10 mm, verzinkt, mit Arretierung, Belastungsklasse A 15 - B 125 nach DIN 19580/EN 1433, L/B/H 500x262x752 mm, Art.-Nr. 47256
47254 | 4015458472541 | Einlaufkasten mit KTL-beschichteten Stahlzargen, mit Guss-Längsstabrost, Stababstand 9 mm, KTL-beschichtet, Kl. C 250, arretiert, mit Schmutzfangeimer aus verzinktem Stahl, RECYFIX PRO 200, 0,5 m | - | - | - | 36.20 | 4 | Palette | 737.2 | Einlaufkasten Kombiartikel | 2 | RECYFIX PRO 200 - Einlaufkasten aus recyceltem Polypropylen, mit integrierter KTL-beschichteter Stahlzarge, seitlich beidseitig Anschlussstutzen DN/OD 200, mit herausnehmbarem Schmutzfangeimer aus verzinktem Stahl, geeignet für den beidseitigen Anschluss von Rinnentypen RECYFIX PRO 200, mit Guss-Längsstabrost Stababstand 9 mm, KTL-beschichtet, aus Sphäroguss EN-GJS, mit Längsschubsicherung und Arretierung, Belastungsklasse A 15 - C 250 nach DIN 19580/EN 1433, L/B/H 500x262x752 mm, Art.-Nr. 47254
47253 | 4015458472534 | Einlaufkasten mit KTL-beschichteten Stahlzargen, mit FIBRETEC Design Stegrost SW 200/10 mm, schwarz, Kl. B 125, arretiert, mit Schmutzfangeimer aus verzinktem Stahl, RECYFIX PRO 200, 0,5 m | - | - | - | 28.90 | 4 | Palette | 641.7 | Einlaufkasten Kombiartikel | 2 | RECYFIX PRO 200 - Einlaufkasten aus recyceltem Polypropylen, mit integrierter KTL-beschichteter Stahlzarge, seitlich beidseitig Anschlussstutzen DN/OD 200, mit herausnehmbarem Schmutzfangeimer aus verzinktem Stahl, geeignet für den beidseitigen Anschluss von Rinnentypen RECYFIX PRO 200, mit FIBRETEC Design Stegrost SW 200/10 mm, schwarz, aus faserverstärktem Polyamid, mit Längsschubsicherung und Arretierung, Belastungsklasse A 15 - B 125 nach DIN 19580/EN 1433, LxBxH 500x262x752 mm, Art.-Nr. 47253
47252 | 4015458472527 | Einlaufkasten mit KTL-beschichteten Stahlzargen, mit Gussrost G-TEC, Kl. C 250, arretiert, mit Schmutzfangeimer aus verzinktem Stahl, RECYFIX PRO 200, 0,5 m | - | - | - | 35.35 | 4 | Palette | 795.3 | Einlaufkasten Kombiartikel | 2 | RECYFIX PRO 200 - Einlaufkasten aus recyceltem Polypropylen, mit integrierter KTL-beschichteter Stahlzarge, seitlich beidseitig Anschlussstutzen DN/OD 200, mit herausnehmbarem Schmutzfangeimer aus verzinktem Stahl, geeignet für den beidseitigen Anschluss von Rinnentypen RECYFIX PRO 200, mit G-TEC Gussrost SW 9 mm, KTL-beschichtet, aus Sphäroguss EN-GJS, mit Längsschubsicherung und Arretierung, Belastungsklasse A 15 - C 250 nach DIN 19580/EN 1433, L/B/H 500x262x752 mm, Art.-Nr. 47252
47251 | 4015458472510 | Einlaufkasten mit KTL-beschichteten Stahlzargen, mit Schmutzfangeimer aus verzinktem Stahl, RECYFIX PRO 200, 0,5 m | 500 | 262 | 752 | 26.50 | 4 | Palette | 440.9 | Rinnenzubehör | 2 | RECYFIX PRO 200 - Einlaufkasten aus recyceltem Polyolefin, mit integrierter KTL-beschichteter Stahlzarge, seitlich beidseitig Anschlussstutzen DN/OD 200, mit herausnehmbarem Schmutzfangeimer aus verzinktem Stahl, geeignet für den beidseitigen Anschluss von Rinnentypen RECYFIX PRO 200, Belastungsklasse A 15 - D 400 nach DIN 19580/EN 1433, L/B/H 500x262x752 mm, Art.-Nr. 47251
4725 | 4015458047251 | FASERFIX BIG BLS 300 Typ 035 mit verzinkter Stahlzarge, Baulänge 5 m | 5000 | 700 | 575 | 4000.00 | 0 | ohne | Anfrage | Rinnenunterteil | 27 | FASERFIX BIG BLS 300 Typ 035 - Rinnenunterteil aus FDE Beton als Stahlbeton-Fertigteil C60/75, Baustoffklasse A1 nach DIN 4102-1, Belastungsklasse F 900 nach DIN 19580/EN 1433, mit CE-Kennzeichnung gem. BauPVO, mit geprüftem statischen Nachweis mit Bewehrungsbemessung für LCN 20 gemäß ICAO. Entsprechend ADV für BFZ 90, weiterhin für SLW 60 nach DIN 1072 und für das Lastmodell 1 - FS2 nach DIN EN 1991-2 mit maßgebender Achslast Qa = 20 to. Ermüdungsnachweis auf der Basis der repräsentativen überlagerten Lastwechsel. Entwässerungsquerschnitt von 812 cm², mit verzinkter Stahlzarge, 16-fache Arretierungsmöglichkeit pro Meter, mit schraublosem Schnellverschluss SIDE-LOCK und zusätzlicher Möglichkeit der 8-fachen Verschraubung, mit werkseitig montierter PE-Raumfugeneinlage d=10 mm an einer Stirnseite, mit allgemeiner bauaufsichtlicher Zulassung für LAU-Anlagen und AKR-Performance Test, Einlegetiefe Rost 40 mm; LxBxH 5000x700x575 mm; Art.-Nr. 4725
47249 | 4015458472497 | RECYFIX PRO 200 Rinne Typ 010 mit integrierten Zargen aus Kunststoff, mit Gitterrost MW 30/10 mm, Edelstahl, Kl. B 125, arretiert, 1 m | 1000 | 262 | 200 | 10.70 | 20 | Palette | 790.1 | Kombiartikel | 2 | RECYFIX PRO 200 Typ 010 - Rinnenunterteil aus recyceltem Polypropylen, mit integrierter Zarge aus Kunststoff, mit senkrechter Anschlussmöglichkeit DN/OD 110/160, mit Gitterrost MW 30/10 mm, Edelstahl CNS 1.4301, mit Arretierung, Belastungsklasse A 15 - B 125 nach DIN 19580/EN 1433, L/B/H 1000x262x200 mm, Art.Nr. 47249
47248 | 4015458472480 | RECYFIX PRO 200 Rinne Typ 010 mit integrierten Zargen aus Kunststoff, mit Gitterrost MW 30/10 mm, verzinkt, Kl. B 125, arretiert, 1 m | 1000 | 262 | 200 | 11.00 | 20 | Palette | 269.9 | Kombiartikel | 2 | RECYFIX PRO 200 Typ 010 - Rinnenunterteil aus recyceltem Polypropylen, mit integrierter Zarge aus Kunststoff, mit senkrechter Anschlussmöglichkeit DN/OD 110/160, mit Gitterrost MW 30/10 mm, verzinkt, mit Arretierung, Belastungsklasse A 15 - B 125 nach DIN 19580/EN 1433, L/B/H 1000x262x200 mm, Art.Nr. 47248
47247 | 4015458472473 | RECYFIX PRO 200 Rinne Typ 010 mit integrierten Zargen aus Kunststoff, mit Guss-Längsstabrost Stababstand 9 mm, KTL-beschichtet, Kl. C 250, arretiert, 1 m | 1000 | 262 | 200 | 22.56 | 20 | Palette | 426.2 | Kombiartikel | 2 | RECYFIX PRO 200 Typ 010 - Rinnenunterteil aus recyceltem Polypropylen, mit integrierter Zarge aus Kunststoff, mit senkrechter Anschlussmöglichkeit DN/OD 110/160, mit Guss-Längsstabrost aus Sphäroguss EN-GJS, Stababstand 9 mm, KTL-beschichtet, mit Längsschubsicherung und Arretierung, Belastungsklasse A 15 - C 250 nach DIN 19580/EN 1433, L/B/H 1000x262x200 mm, Art.Nr. 47247
47246 | 4015458472466 | RECYFIX PRO 200 Rinne Typ 010 mit integrierten Zargen aus Kunststoff, mit FIBRETEC Design Stegrost SW 200/10 mm, schwarz, Kl. B 125, arretiert, 1 m | 1000 | 262 | 200 | 7.97 | 20 | Palette | 270 | Kombiartikel | 2 | RECYFIX PRO 200 Typ 010 - Rinnenunterteil aus recyceltem Polypropylen, mit integrierter Zarge aus Kunststoff, mit senkrechter Anschlussmöglichkeit DN/OD 110/160, mit FIBRETEC Design Stegrost SW 200/10 mm, schwarz, aus faserverstärktem Polyamid, mit Längsschubsicherung und Arretierung, Belastungsklasse A 15 - B 125 nach DIN 19580/EN 1433, LxBxH 1000x262x200 mm, Art.-Nr. 47246
47244 | 4015458472442 | RECYFIX PRO 200 Rinne Typ 010 mit integrierten Zargen aus Kunststoff, mit Gitterrost MW 30/10 mm, Edelstahl, Kl. B 125, arretiert, 0,5 m | 500 | 262 | 200 | 5.14 | 40 | Palette | 592.6 | Kombiartikel | 2 | RECYFIX PRO 200 Typ 010 - Rinnenunterteil aus recyceltem Polypropylen, mit integrierter Zarge aus Kunststoff, mit Gitterrost MW 30/10 mm, Edelstahl CNS 1.4301, mit Arretierung, Belastungsklasse A 15 - B 125 nach DIN 19580/EN 1433, L/B/H 500x262x200 mm, Art.Nr. 47244
47243 | 4015458472435 | RECYFIX PRO 200 Rinne Typ 010 mit integrierten Zargen aus Kunststoff, mit Gitterrost MW 30/10 mm, verzinkt, Kl. B 125, arretiert, 0,5 m | 500 | 262 | 200 | 5.14 | 40 | Palette | 216 | Kombiartikel | 2 | RECYFIX PRO 200 Typ 010 - Rinnenunterteil aus recyceltem Polypropylen, mit integrierter Zarge aus Kunststoff, mit Gitterrost MW 30/10 mm, verzinkt, mit Arretierung, Belastungsklasse A 15 - B 125 nach DIN 19580/EN 1433, L/B/H 500x262x200 mm, Art.Nr. 47243
47240 | 4015458472404 | RECYFIX PRO 200 Rinne Typ 010 mit integrierten Zargen aus Kunststoff, mit G-Tec-Gussrost SW 2 x 85/9 mm, KTL-beschichtet, Kl. C 250, arretiert, 1 m | 1000 | 262 | 200 | 20.23 | 20 | Palette | 448.3 | Kombiartikel | 2 | RECYFIX PRO 200 Typ 010 - Rinnenunterteil aus recyceltem Polypropylen, mit integrierter Zarge aus Kunststoff, mit senkrechter Anschlussmöglichkeit DN/OD 110/160, mit G-TEC Gussrost aus Sphäroguss EN-GJS, SW 2x 85/9 mm, KTL-beschichtet, Belastungsklasse A 15 - C 250 nach DIN 19580/EN 1433, L/B/H 1000x262x200 mm, Art.Nr. 47240
47236 | 4015458472367 | RECYFIX PRO 200 Rinne Typ 115 mit integrierten Zargen aus Kunststoff, mit Gitterrost MW 30/10 mm, Edelstahl, Kl. B 125, arretiert, 1 m | 1000 | 262 | 115 | 10.62 | 36 | Palette | 790.1 | Kombiartikel | 2 | RECYFIX PRO 200 Typ 115 - Rinnenunterteil aus recyceltem Polypropylen, mit integrierter Zarge aus Kunststoff, mit senkrechter Anschlussmöglichkeit DN/OD 75/110, mit Gitterrost MW 30/10 mm, Edelstahl CNS 1.4301, mit Arretierung, Belastungsklasse A 15 - B 125 nach DIN 19580/EN 1433, L/B/H 1000x262x115 mm, Art.Nr. 47236
47235 | 4015458472350 | RECYFIX PRO 200 Rinne Typ 115 mit integrierten Zargen aus Kunststoff, mit Gitterrost MW 30/10 mm, verzinkt, Kl. B 125, arretiert, 1 m | 1000 | 262 | 115 | 10.08 | 36 | Palette | 269.9 | Kombiartikel | 2 | RECYFIX PRO 200 Typ 115 - Rinnenunterteil aus recyceltem Polypropylen, mit integrierter Zarge aus Kunststoff, mit senkrechter Anschlussmöglichkeit DN/OD 75/110, mit Gitterrost MW 30/10 mm, verzinkt, mit Arretierung, Belastungsklasse A 15 - B 125 nach DIN 19580/EN 1433, L/B/H 1000x262x115 mm, Art.Nr. 47235
47234 | 4015458472343 | RECYFIX PRO 200 Rinne Typ 115 mit integrierten Zargen aus Kunststoff, mit Guss-Längsstabrost Stababstand 9 mm, KTL-beschichtet, Kl. C 250, arretiert, 1 m | 1000 | 262 | 115 | 21.63 | 40 | Palette | 426.2 | Kombiartikel | 2 | RECYFIX PRO 200 Typ 115 - Rinnenunterteil aus recyceltem Polypropylen, mit integrierter Zarge aus Kunststoff, mit senkrechter Anschlussmöglichkeit DN/OD 75/110, mit Guss-Längsstabrost aus Sphäroguss EN-GJS, Stababstand 9 mm, KTL-beschichtet, mit Längsschubsicherung und Arretierung, Belastungsklasse A 15 - C 250 nach DIN 19580/EN 1433, L/B/H 1000x262x115 mm, Art.Nr. 47234
47233 | 4015458472336 | RECYFIX PRO 200 Rinne Typ 115 mit integrierten Zargen aus Kunststoff, mit FIBRETEC Design Stegrost SW 200/10 mm, schwarz, Kl. B 125, arretiert, 1 m | 1000 | 262 | 115 | 7.03 | 40 | Palette | 270 | Kombiartikel | 2 | RECYFIX PRO 200 Typ 115 - Rinnenunterteil aus recyceltem Polypropylen, mit integrierter Zarge aus Kunststoff, mit senkrechter Anschlussmöglichkeit DN/OD 75/110, mit FIBRETEC Design Stegrost SW 200/10 mm, schwarz, aus faserverstärktem Polyamid, mit Längsschubsicherung und Arretierung, Belastungsklasse A 15 - B 125 nach DIN 19580/EN 1433, LxBxH 1000x262x115 mm, Art.-Nr. 47233
47231 | 4015458472312 | RECYFIX PRO 200 Rinne Typ 115 mit integrierten Zargen aus Kunststoff, mit G-Tec-Gussrost SW 2 x 85/9 mm, KTL-beschichtet, Kl. C 250, arretiert, 1 m | 1000 | 262 | 115 | 19.30 | 40 | Palette | 448.3 | Kombiartikel | 2 | RECYFIX PRO 200 Typ 115 - Rinnenunterteil aus recyceltem Polypropylen, mit integrierter Zarge aus Kunststoff, mit senkrechter Anschlussmöglichkeit DN/OD 75/110, mit G-TEC Gussrost aus Sphäroguss EN-GJS, SW 2x 85/9 mm, KTL-beschichtet, mit Längsschubsicherung und Arretierung, Belastungsklasse A 15 - C 250 nach DIN 19580/EN 1433, L/B/H 1000x262x115 mm, Art.Nr. 47231
47230 | 4015458472305 | RECYFIX PRO 200 Rinne Typ 115 mit integrierter Zarge aus Kunststoff, 1 m | 1000 | 262 | 115 | 2.24 | 64 | Palette | 139.6 | Rinnenunterteil | 2 | RECYFIX PRO 200 Typ 115 - Rinnenunterteil aus recyceltem Polypropylen, mit integrierter Zarge aus Kunststoff, mit senkrechter Anschlussmöglichkeit DN/OD 75/110, Belastungsklasse A 15 - D 400 nach DIN 19580/EN 1433, L/B/H 1000x262x115 mm, Art.Nr. 47230
4722 | 4015458047220 | FASERFIX BIG BLS 300 Typ 040 mit Edelstahlzarge, Baulänge 4 m | 4000 | 700 | 575 | 3200.00 | 0 | ohne | Anfrage | Rinnenunterteil | 27 | FASERFIX BIG BLS 300 Typ 040 - Rinnenunterteil aus FDE Beton als Stahlbeton-Fertigteil C60/75, Baustoffklasse A1 nach DIN 4102-1, Belastungsklasse F 900 nach DIN 19580/EN 1433, mit CE-Kennzeichnung gem. BauPVO, mit geprüftem statischen Nachweis mit Bewehrungsbemessung für LCN 50 gemäß ICAO. Entsprechend ADV für BFZ 350, mit maßgebender Achslast Qa = 46 to. Ermüdungsnachweis auf der Basis der repräsentativen überlagerten Lastwechsel. Entwässerungsquerschnitt von 812 cm², mit Edelstahlzarge, 16-fache Arretierungsmöglichkeit pro Meter, mit schraublosem Schnellverschluss SIDE-LOCK und zusätzlicher Möglichkeit der 8-fachen Verschraubung, mit werkseitig montierter PE-Raumfugeneinlage d=10 mm an einer Stirnseite, mit allgemeiner bauaufsichtlicher Zulassung für LAU-Anlagen und AKR-Performance Test, Einlegetiefe Rost 40 mm; LxBxH 4000x700x575 mm; Art.-Nr. 4722
4721 | 4015458047213 | FASERFIX BIG BLS 300 Typ 040 mit verzinkter Stahlzarge, Baulänge 4 m | 4000 | 700 | 575 | 3200.00 | 0 | ohne | Anfrage | Rinnenunterteil | 27 | FASERFIX BIG BLS 300 Typ 040 - Rinnenunterteil aus FDE Beton als Stahlbeton-Fertigteil C60/75, Baustoffklasse A1 nach DIN 4102-1, Belastungsklasse F 900 nach DIN 19580/EN 1433, mit CE-Kennzeichnung gem. BauPVO, mit geprüftem statischen Nachweis mit Bewehrungsbemessung für LCN 50 gemäß ICAO. Entsprechend ADV für BFZ 350, mit maßgebender Achslast Qa = 46 to. Ermüdungsnachweis auf der Basis der repräsentativen überlagerten Lastwechsel. Entwässerungsquerschnitt von 812 cm², mit verzinkter Stahlzarge, 16-fache Arretierungsmöglichkeit pro Meter, mit schraublosem Schnellverschluss SIDE-LOCK und zusätzlicher Möglichkeit der 8-fachen Verschraubung, mit werkseitig montierter PE-Raumfugeneinlage d=10 mm an einer Stirnseite, mit allgemeiner bauaufsichtlicher Zulassung für LAU-Anlagen und AKR-Performance Test, Einlegetiefe Rost 40 mm; LxBxH 4000x700x575 mm; Art.-Nr. 4721
4720 | 4015458047206 | FASERFIX POINT KS 40/40 Punkteinlauf, 1-tlg., mit GUGI-Guss-Gitterrost MW 15/25 mm, verzinkt, Kl. E 600 | 400 | 400 | 500 | 94.00 | 6 | Palette | 834.3 | Kombiartikel Punktentwässerung | 24 | FASERFIX POINT KS 40/40 - Punkteinlauf, 1-tlg., aus faserbewehrtem Beton, mit KG-Muffe mit Dichtung DN/OD 160, mit Geruchsverschluss, Schmutzfangeimer aus Aluminium und GUGI-Guss-Gitterrost MW 15/25 mm, aus Sphäroguss EN-GJS, verzinkt, Belastungsklasse A 15 - E 600, mit schraublosem Schnellverschluss SIDE-LOCK, L/B/H 400x400x500 mm, Art.Nr. 4720
47197 | 4015458471971 | Stirnwand, aus PP, RECYFIX PRO 150 Typ 115 | - | 208 | 100 | 0.04 | 0 | ohne | 21.8 | Stirnwand | 2 | RECYFIX PRO 150 Typ 115 - Stirnwand, aus PP, für Rinnenanfang/Rinnenende, Art.Nr. 47197
47187 | 4015458471872 | Einlaufkasten mit KTL-beschichteten Stahlzargen, mit Längsstabrost Filigree, Stababstand 8,5 mm, Edelstahl, Kl. A 15, arretiert, mit Schmutzfangeimer aus verzinktem Stahl, RECYFIX PRO 200, 0,5 m | - | - | - | 29.41 | 4 | Palette | 1250.3 | Einlaufkasten Kombiartikel | 2 | RECYFIX PRO 200 - Einlaufkasten aus recyceltem Polypropylen, mit integrierter KTL-beschichteter Stahlzarge, seitlich beidseitig Anschlussstutzen DN/OD 200, mit herausnehmbarem Schmutzfangeimer aus verzinktem Stahl, geeignet für den beidseitigen Anschluss von Rinnentypen RECYFIX PRO 200, mit Längsstabrost Filigree, Stababstand 8,5 mm, Edelstahl CNS 1.4301, mit Arretierung, Belastungsklasse A 15 nach DIN 19580/EN 1433, L/B/H 500x262x752 mm, Art.-Nr. 47187
47186 | 4015458471865 | RECYFIX PRO 200 Rinne Typ 115 mit integrierten Zargen aus Kunststoff, mit Längsstabrost Filigree, Stababstand 8,5 mm, Edelstahl, Kl. A 15, arretiert, 1 m | 1000 | 262 | 115 | 8.10 | 40 | Palette | 856.9 | Kombiartikel | 2 | RECYFIX PRO 200 Typ 115 - Rinnenunterteil aus recyceltem Polypropylen, mit integrierter Zarge aus Kunststoff, mit senkrechter Anschlussmöglichkeit DN/OD 75/110, mit Längsstabrost Filigree, Stababstand 8,5 mm, Edelstahl CNS 1.4301, mit Arretierung, Belastungsklasse A 15 nach DIN 19580/EN 1433, L/B/H 1000x262x115 mm, Art.Nr. 47186
47185 | 4015458471858 | RECYFIX PRO 200 Rinne Typ 010 mit integrierten Zargen aus Kunststoff, mit Längsstabrost Filigree, Stababstand 8,5 mm, Edelstahl, Kl. A 15, arretiert, 0,5 m | 500 | 262 | 200 | 4.50 | 40 | Palette | 642.7 | Kombiartikel | 2 | RECYFIX PRO 200 Typ 010 - Rinnenunterteil aus recyceltem Polypropylen, mit integrierter Zarge aus Kunststoff, mit Längsstabrost Filigree, Stababstand 8,5 mm, Edelstahl CNS 1.4301, mit Arretierung, Belastungsklasse A 15 nach DIN 19580/EN 1433, L/B/H 500x262x200 mm, Art.Nr. 47185
47184 | 4015458471841 | RECYFIX PRO 200 Rinne Typ 010 mit integrierten Zargen aus Kunststoff, mit Längsstabrost Filigree, Stababstand 8,5 mm, Edelstahl, Kl. A 15, arretiert, 1 m | 1000 | 262 | 200 | 9.03 | 20 | Palette | 856.9 | Kombiartikel | 2 | RECYFIX PRO 200 Typ 010 - Rinnenunterteil aus recyceltem Polypropylen, mit integrierter Zarge aus Kunststoff, mit senkrechter Anschlussmöglichkeit DN/OD 110/160, mit Längsstabrost Filigree, Stababstand 8,5 mm, Edelstahl CNS 1.4301, mit Arretierung, Belastungsklasse A 15 nach DIN 19580/EN 1433, L/B/H 1000x262x200 mm, Art.Nr. 47184
47183 | 4015458471834 | Einlaufkasten mit KTL-beschichteten Stahlzargen, mit Längsstabrost Filigree, Stababstand 8,5 mm, Edelstahl, Kl. A 15, arretiert, mit Schmutzfangeimer aus verzinktem Stahl, RECYFIX PRO 150, 0,5 m | - | - | - | 18.20 | 12 | Palette | 1089 | Einlaufkasten Kombiartikel | 2 | RECYFIX PRO 150 - Einlaufkasten aus recyceltem Polypropylen, mit integrierter KTL-beschichteter Stahlzarge, seitlich beidseitig Anschlussstutzen DN/OD 200, mit herausnehmbarem Schmutzfangeimer aus verzinktem Stahl, geeignet für den beidseitigen Anschluss von Rinnentypen RECYFIX PRO 150, mit Längsstabrost Filigree, Stababstand 8,5 mm, aus Edelstahl CNS 1.4301, mit Arretierung, Belastungsklasse A 15 nach DIN 19580/EN 1433, L/B/H 500x212x518 mm, Art.-Nr. 47183
47182 | 4015458471827 | RECYFIX PRO 150 Rinne Typ 115 mit integrierten Zargen aus Kunststoff, mit Längsstabrost Filigree, Stababstand 8,5 mm, Edelstahl, Kl. A 15, arretiert, 1 m | 1000 | 212 | 115 | 6.58 | 45 | Palette | 716.2 | Kombiartikel | 2 | RECYFIX PRO 150 Typ 115 - Rinnenunterteil aus recyceltem Polypropylen, mit integrierter Zarge aus Kunststoff, mit senkrechter Anschlussmöglichkeit DN/OD 75/110, mit Längsstabrost Filigree, Stababstand 8,5 mm, Edelstahl CNS 1.4301, mit Arretierung, Belastungsklasse A 15 nach DIN 19580/EN 1433, L/B/H 1000x212x115 mm, Art.Nr. 47182
47181 | 4015458471810 | RECYFIX PRO 150 Rinne Typ 01 mit integrierten Zargen aus Kunststoff, mit Längsstabrost Filigree, Stababstand 8,5 mm, Edelstahl, Kl. A 15, arretiert, 0,5 m | 500 | 212 | 210 | 3.51 | 50 | Palette | 537.1 | Kombiartikel | 2 | RECYFIX PRO 150 Typ 01 - Rinnenunterteil aus recyceltem Polypropylen, mit integrierter Zarge aus Kunststoff, mit Längsstabrost Filigree, Stababstand 8,5 mm, Edelstahl CNS 1.4301, mit Arretierung, Belastungsklasse A 15 nach DIN 19580/EN 1433, L/B/H 500x212x210 mm, Art.Nr. 47181
47180 | 4015458471803 | RECYFIX PRO 150 Rinne Typ 01 mit integrierten Zargen aus Kunststoff, mit Längsstabrost Filigree, Stababstand 8,5 mm, Edelstahl, Kl. A 15, arretiert, 1 m | 1000 | 212 | 210 | 7.80 | 25 | Palette | 716.2 | Kombiartikel | 2 | RECYFIX PRO 150 Typ 01 - Rinnenunterteil aus recyceltem Polypropylen, mit integrierter Zarge aus Kunststoff, mit senkrechter Anschlussmöglichkeit DN/OD 110/160, mit Längsstabrost Filigree, Stababstand 8,5 mm, Edelstahl CNS 1.4301, mit Arretierung, Belastungsklasse A 15 nach DIN 19580/EN 1433, L/B/H 1000x212x210 mm, Art.Nr. 47180
47179 | 4015458471797 | Einlaufkasten mit integrierten Zargen aus Kunststoff, mit Längsstabrost Filigree, Stababstand 8,5 mm, Edelstahl, Kl. A 15, arretiert, mit Schmutzfangeimer aus Kunststoff, RECYFIX PRO 100, 0,5 m | - | - | - | 6.07 | 28 | Palette | 456.5 | Einlaufkasten Kombiartikel | 2 | RECYFIX PRO 100 - Einlaufkasten aus recyceltem Polypropylen, mit integrierter Zarge aus Kunststoff, 4-seitiger Anschlussstutzen (stirnseitig DN/OD 110, seitlich beidseitig DN/OD 110/160), mit herausnehmbarem Schmutzfangeimer aus Kunststoff, geeignet für den beidseitigen Anschluss von Rinnentypen RECYFIX PRO 100, mit Längsstabrost Filigree, Stababstand 8,5 mm, Edelstahl CNS 1.4301, mit Arretierung, Belastungsklasse A 15 nach DIN 19580/EN 1433, L/B/H 500x160x504 mm, Art.-Nr. 47179
47178 | 4015458471780 | RECYFIX PRO 100 Rinne Typ 95 mit integrierten Zargen aus Kunststoff, mit Längsstabrost Filigree, Stababstand 8,5 mm, Edelstahl, Kl. A 15, arretiert, 1 m | 1000 | 160 | 95 | 4.89 | 77 | Palette | 510.6 | Kombiartikel | 2 | RECYFIX PRO 100 Typ 95 - Rinnenunterteil aus recyceltem Polypropylen, mit integrierter Zarge aus Kunststoff, mit senkrechter Anschlussmöglichkeit DN/OD 75, mit Längsstabrost Filigree, Stababstand 8,5 mm, Edelstahl CNS 1.4301, mit Arretierung, Belastungsklasse A 15 nach DIN 19580/EN 1433, L/B/H 1000x160x95 mm, Art.Nr. 47178
47171 | 4015458471711 | RECYFIX PRO 100 Rinne Typ 75 mit integrierten Zargen aus Kunststoff, mit Längsstabrost Filigree, Stababstand 8,5 mm, Edelstahl, Kl. A 15, arretiert, 1 m | 1000 | 160 | 75 | 4.39 | 84 | Palette | 510.6 | Kombiartikel | 2 | RECYFIX PRO 100 Typ 75 - Rinnenunterteil aus recyceltem Polypropylen, mit integrierter Zarge aus Kunststoff, mit senkrechter Anschlussmöglichkeit DN/OD 75, mit Längsstabrost Filigree, Stababstand 8,5 mm, Edelstahl CNS 1.4301, mit Arretierung, Belastungsklasse A 15 nach DIN 19580/EN 1433, L/B/H 1000x160x75 mm, Art.Nr. 47171
47169 | 4015458471698 | RECYFIX PRO 100 Rinne Typ 020 mit integrierten Zargen aus Kunststoff, mit Längsstabrost Filigree, Stababstand 8,5 mm, Edelstahl, Kl. A 15, arretiert, 0,5 m | 500 | 160 | 250 | 3.47 | 56 | Palette | 370.2 | Kombiartikel | 2 | RECYFIX PRO 100 Typ 020 - Rinnenunterteil aus recyceltem Polypropylen, mit integrierter Zarge aus Kunststoff, mit Längsstabrost Filigree, Stababstand 8,5 mm, Edelstahl CNS 1.4301, mit Arretierung, Belastungsklasse A 15 nach DIN 19580/EN 1433, L/B/H 500x160x250 mm, Art.Nr. 47169
47168 | 4015458471681 | RECYFIX PRO 100 Rinne Typ 020 mit integrierten Zargen aus Kunststoff, mit Längsstabrost Filigree, Stababstand 8,5 mm, Edelstahl, Kl. A 15, arretiert, 1 m | 1000 | 160 | 250 | 6.89 | 28 | Palette | 510.6 | Kombiartikel | 2 | RECYFIX PRO 100 Typ 020 - Rinnenunterteil aus recyceltem Polypropylen, mit integrierter Zarge aus Kunststoff, mit senkrechter Anschlussmöglichkeit DN/OD 110, mit Längsstabrost Filigree, Stababstand 8,5 mm, Edelstahl CNS 1.4301, mit Arretierung, Belastungsklasse A 15 nach DIN 19580/EN 1433, L/B/H 1000x160x250 mm, Art.Nr. 47168
47167 | 4015458471674 | RECYFIX PRO 100 Rinne Typ 010 mit integrierten Zargen aus Kunststoff, mit Längsstabrost Filigree, Stababstand 8,5 mm, Edelstahl, Kl. A 15, arretiert, 0,5 m | 500 | 160 | 200 | 3.03 | 70 | Palette | 370.2 | Kombiartikel | 2 | RECYFIX PRO 100 Typ 010 - Rinnenunterteil aus recyceltem Polypropylen, mit integrierter Zarge aus Kunststoff, mit Längsstabrost Filigree, Stababstand 8,5 mm, Edelstahl CNS 1.4301, mit Arretierung, Belastungsklasse A 15 nach DIN 19580/EN 1433, L/B/H 500x160x200 mm, Art.Nr. 47167
47166 | 4015458471667 | RECYFIX PRO 100 Rinne Typ 010 mit integrierten Zargen aus Kunststoff, mit Längsstabrost Filigree, Stababstand 8,5 mm, Edelstahl, Kl. A 15, arretiert, 1 m | 1000 | 160 | 200 | 5.99 | 35 | Palette | 510.6 | Kombiartikel | 2 | RECYFIX PRO 100 Typ 010 - Rinnenunterteil aus recyceltem Polypropylen, mit integrierter Zarge aus Kunststoff, mit senkrechter Anschlussmöglichkeit DN/OD 110, mit Längsstabrost Filigree, Stababstand 8,5 mm, Edelstahl CNS 1.4301, mit Arretierung, Belastungsklasse A 15 nach DIN 19580/EN 1433, L/B/H 1000x160x200 mm, Art.Nr. 47166
47165 | 4015458471650 | RECYFIX PRO 100 Rinne Typ 01 mit integrierten Zargen aus Kunststoff, mit Längsstabrost Filigree, Stababstand 8,5 mm, Edelstahl, Kl. A 15, arretiert, 0,5 m | 500 | 160 | 150 | 2.71 | 98 | Palette | 370.2 | Kombiartikel | 2 | RECYFIX PRO 100 Typ 01 - Rinnenunterteil aus recyceltem Polypropylen, mit integrierter Zarge aus Kunststoff, mit Längsstabrost Filigree, Stababstand 8,5 mm, Edelstahl CNS 1.4301, mit Arretierung, Belastungsklasse A 15 nach DIN 19580/EN 1433, L/B/H 500x160x150 mm, Art.Nr. 47165
47164 | 4015458471643 | RECYFIX PRO 100 Rinne Typ 01 mit integrierten Zargen aus Kunststoff, mit Längsstabrost Filigree, Stababstand 8,5 mm, Edelstahl, Kl. A 15, arretiert, 1 m | 1000 | 160 | 150 | 5.48 | 49 | Palette | 510.6 | Kombiartikel | 2 | RECYFIX PRO 100 Typ 01 - Rinnenunterteil aus recyceltem Polypropylen, mit integrierter Zarge aus Kunststoff, mit senkrechter Anschlussmöglichkeit DN/OD 110, mit Längsstabrost Filigree, Stababstand 8,5 mm, Edelstahl CNS 1.4301, mit Arretierung, Belastungsklasse A 15 nach DIN 19580/EN 1433, L/B/H 1000x160x150 mm, Art.Nr. 47164
47158 | 4015458471582 | RECYFIX PRO 100 Rinne Typ 01 mit integrierten Zargen aus Kunststoff, mit Gitterrost MW 30/10 mm, Edelstahl, Kl. B 125, arretiert, 0,5 m | 500 | 160 | 150 | 2.84 | 98 | Palette | 238.3 | Kombiartikel | 2 | RECYFIX PRO 100 Typ 01 - Rinnenunterteil aus recyceltem Polypropylen, mit integrierter Zarge aus Kunststoff, mit Gitterrost MW 30/10 mm, Edelstahl CNS 1.4301, mit Arretierung, Belastungsklasse A 15 - B 125 nach DIN 19580/EN 1433, L/B/H 500x160x150 mm, Art.Nr. 47158
47157 | 4015458471575 | RECYFIX PRO 100 Rinne Typ 01 mit integrierten Zargen aus Kunststoff, mit Gitterrost MW 30/10 mm, verzinkt, Kl. B 125, arretiert, 0,5 m | 500 | 160 | 150 | 3.02 | 98 | Palette | 88.3 | Kombiartikel | 2 | RECYFIX PRO 100 Typ 01 - Rinnenunterteil aus recyceltem Polypropylen, mit integrierter Zarge aus Kunststoff, mit Gitterrost MW 30/10 mm, verzinkt, mit Arretierung, Belastungsklasse A 15 - B 125 nach DIN 19580/EN 1433, L/B/H 500x160x150 mm, Art.Nr. 47157
47156 | 4015458471568 | Einlaufkasten mit KTL-beschichteten Stahlzargen, mit Gitterrost MW 30/10 mm, Edelstahl, Kl. B 125, arretiert, mit Schmutzfangeimer aus verzinktem Stahl, RECYFIX PRO 150, 0,5 m | - | - | - | 18.58 | 12 | Palette | 963.7 | Einlaufkasten Kombiartikel | 2 | RECYFIX PRO 150 - Einlaufkasten aus recyceltem Polypropylen, mit integrierter KTL-beschichteter Stahlzarge, seitlich beidseitig Anschlussstutzen DN/OD 200, mit herausnehmbarem Schmutzfangeimer aus verzinktem Stahl, geeignet für den beidseitigen Anschluss von Rinnentypen RECYFIX PRO 150, mit Gitterrost MW 30/10 mm, Edelstahl CNS 1.4301 mit Arretierung, Belastungsklasse A 15 - B 125 nach DIN 19580/EN 1433, L/B/H 500x212x518 mm, Art.-Nr. 47156
47155 | 4015458471551 | Einlaufkasten mit KTL-beschichteten Stahlzargen, mit Gitterrost MW 30/10 mm, verzinkt, Kl. B 125, arretiert, mit Schmutzfangeimer aus verzinktem Stahl, RECYFIX PRO 150, 0,5 m | - | - | - | 19.37 | 12 | Palette | 584.1 | Einlaufkasten Kombiartikel | 2 | RECYFIX PRO 150 - Einlaufkasten aus recyceltem Polypropylen, mit integrierter KTL-beschichteter Stahlzarge, seitlich beidseitig Anschlussstutzen DN/OD 200, mit herausnehmbarem Schmutzfangeimer aus verzinktem Stahl, geeignet für den beidseitigen Anschluss von Rinnentypen RECYFIX PRO 150, mit Gitterrost MW 30/10 mm, verzinkt, mit Arretierung, Belastungsklasse A 15 - B 125 nach DIN 19580/EN 1433, L/B/H 500x212x518 mm, Art.-Nr. 47155
47154 | 4015458471544 | Einlaufkasten mit KTL-beschichteten Stahlzargen, mit Guss-Längsstabrost, Stababstand 9 mm, KTL-beschichtet, Kl. C 250, arretiert, mit Schmutzfangeimer aus verzinktem Stahl, RECYFIX PRO 150, 0,5 m | - | - | - | 23.62 | 12 | Palette | 612.6 | Einlaufkasten Kombiartikel | 2 | RECYFIX PRO 150 - Einlaufkasten aus recyceltem Polypropylen, mit integrierter KTL-beschichteter Stahlzarge, seitlich beidseitig Anschlussstutzen DN/OD 200, mit herausnehmbarem Schmutzfangeimer aus verzinktem Stahl, geeignet für den beidseitigen Anschluss von Rinnentypen RECYFIX PRO 150, mit Guss-Längsstabrost Stababstand 9 mm, KTL-beschichtet, aus Sphäroguss EN-GJS, mit Längsschubsicherung und Arretierung, Belastungsklasse A 15 - C 250 nach DIN 19580/EN 1433, L/B/H 500x212x518 mm, Art.-Nr. 47154
47153 | 4015458471537 | Einlaufkasten mit KTL-beschichteten Stahlzargen, mit FIBRETEC Design Stegrost SW 150/9 mm, schwarz, Kl. B 125, arretiert, mit Schmutzfangeimer aus verzinktem Stahl, RECYFIX PRO 150, 0,5 m | - | - | - | 17.98 | 12 | Palette | 551.6 | Einlaufkasten Kombiartikel | 2 | RECYFIX PRO 150 - Einlaufkasten aus recyceltem Polypropylen, mit integrierter KTL-beschichteter Stahlzarge, seitlich beidseitig Anschlussstutzen DN/OD 200, mit herausnehmbarem Schmutzfangeimer aus verzinktem Stahl, geeignet für den beidseitigen Anschluss von Rinnentypen RECYFIX PRO 150, mit FIBRETEC Design Stegrost SW 150/9 mm, schwarz, aus faserverstärktem Polyamid, mit Längsschubsicherung und Arretierung, Belastungsklasse A 15 - B 125 nach DIN 19580/EN 1433, LxBxH 500x212x518 mm, Art.-Nr. 47153
47152 | 4015458471520 | Einlaufkasten mit KTL-beschichteten Stahlzargen, mit FIBRETEC Design Stegrost SW 150/9 mm, schwarz, Kl. C 250, arretiert, mit Schmutzfangeimer aus verzinktem Stahl, RECYFIX PRO 150, 0,5 m | - | - | - | 17.99 | 12 | Palette | 524.2 | Einlaufkasten Kombiartikel | 2 | RECYFIX PRO 150 - Einlaufkasten aus recyceltem Polypropylen, mit integrierter KTL-beschichteter Stahlzarge, seitlich beidseitig Anschlussstutzen DN/OD 200, mit herausnehmbarem Schmutzfangeimer aus verzinktem Stahl, geeignet für den beidseitigen Anschluss von Rinnentypen RECYFIX PRO 150, mit FIBRETEC Design Stegrost SW 150/9 mm, schwarz, aus faserverstärktem Polyamid, mit Längsschubsicherung und Arretierung, Belastungsklasse A 15 - C 250 nach DIN 19580/EN 1433, LxBxH 500x212x518 mm, Art.-Nr. 47152
47151 | 4015458471513 | Einlaufkasten mit KTL-beschichteten Stahlzargen, mit Schmutzfangeimer aus verzinktem Stahl, RECYFIX PRO 150, 0,5 m | 500 | 212 | 518 | 15.87 | 12 | Palette | 231.2 | Rinnenzubehör | 2 | RECYFIX PRO 150 - Einlaufkasten aus recyceltem Polyolefin, nach DIN 19580/EN 1433, mit integrierter KTL-beschichteter Stahlzarge, seitlich beidseitig Anschlussstutzen DN/OD 200, mit herausnehmbarem Schmutzfangeimer aus verzinktem Stahl, geeignet für den beidseitigen Anschluss von Rinnentypen RECYFIX PRO 150, Belastungsklasse A 15 - C 250, in Verbindung mit Schlitzaufsätzen bis Klasse D 400, L/B/H 500x212x518 mm, Art.-Nr. 47151
47149 | 4015458471490 | RECYFIX PRO 150 Rinne Typ 01 mit integrierter Zarge aus Kunststoff, 0,5 m | 500 | 212 | 210 | 1.58 | 80 | Palette | 49.8 | Rinnenunterteil | 2 | RECYFIX PRO 150 Typ 01 - Rinnenunterteil aus recyceltem Polypropylen, mit integrierter Zarge aus Kunststoff, Belastungsklasse A 15 - D 400 nach DIN 19580/EN 1433, L/B/H 500x212x210 mm, Art.Nr. 47149
47148 | 4015458471483 | RECYFIX PRO 150 Rinne Typ 01 mit integrierten Zargen aus Kunststoff, mit Gitterrost MW 30/10 mm, Edelstahl, Kl. B 125, arretiert, 0,5 m | 500 | 212 | 210 | 4.30 | 50 | Palette | 502.4 | Kombiartikel | 2 | RECYFIX PRO 150 Typ 01 - Rinnenunterteil aus recyceltem Polypropylen, mit integrierter Zarge aus Kunststoff, mit Gitterrost MW 30/10 mm, Edelstahl CNS 1.4301, mit Arretierung, Belastungsklasse A 15 - B 125 nach DIN 19580/EN 1433, L/B/H 500x212x210 mm, Art.Nr. 47148
47147 | 4015458471476 | RECYFIX PRO 150 Rinne Typ 01 mit integrierten Zargen aus Kunststoff, mit Gitterrost MW 30/10 mm, verzinkt, Kl. B 125, arretiert, 0,5 m | 500 | 212 | 210 | 4.36 | 50 | Palette | 154.4 | Kombiartikel | 2 | RECYFIX PRO 150 Typ 01 - Rinnenunterteil aus recyceltem Polypropylen, mit integrierter Zarge aus Kunststoff, mit Gitterrost MW 30/10 mm, verzinkt, mit Arretierung, Belastungsklasse A 15 - B 125 nach DIN 19580/EN 1433, L/B/H 500x212x210 mm, Art.Nr. 47147
47141 | 4015458471414 | RECYFIX PRO 150 Rinne Typ 01 mit integrierten Zargen aus Kunststoff, mit Gitterrost MW 30/10 mm, Edelstahl, Kl. B 125, arretiert, 1 m | 1000 | 212 | 210 | 9.05 | 25 | Palette | 678.4 | Kombiartikel | 2 | RECYFIX PRO 150 Typ 01 - Rinnenunterteil aus recyceltem Polypropylen, mit integrierter Zarge aus Kunststoff, mit senkrechter Anschlussmöglichkeit DN/OD 110/160, mit Gitterrost MW 30/10 mm, Edelstahl CNS 1.4301, mit Arretierung, Belastungsklasse A 15 - B 125 nach DIN 19580/EN 1433, L/B/H 1000x212x210 mm, Art.Nr. 47141
47140 | 4015458471407 | RECYFIX PRO 150 Rinne Typ 01 mit integrierten Zargen aus Kunststoff, mit Gitterrost MW 30/10 mm, verzinkt, Kl. B 125, arretiert, 1 m | 1000 | 212 | 210 | 8.60 | 25 | Palette | 231.7 | Kombiartikel | 2 | RECYFIX PRO 150 Typ 01 - Rinnenunterteil aus recyceltem Polypropylen, mit integrierter Zarge aus Kunststoff, mit senkrechter Anschlussmöglichkeit DN/OD 110/160, mit Gitterrost MW 30/10 mm, verzinkt, mit Arretierung, Belastungsklasse A 15 - B 125 nach DIN 19580/EN 1433, L/B/H 1000x212x210 mm, Art.Nr. 47140
47138 | 4015458471384 | RECYFIX PRO 150 Rinne Typ 115 mit integrierten Zargen aus Kunststoff, mit Gitterrost MW 30/10 mm, Edelstahl, Kl. B 125, arretiert, 1 m | 1000 | 212 | 115 | 7.83 | 45 | Palette | 678.4 | Kombiartikel | 2 | RECYFIX PRO 150 Typ 115 - Rinnenunterteil aus recyceltem Polypropylen, mit integrierter Zarge aus Kunststoff, mit senkrechter Anschlussmöglichkeit DN/OD 75/110, mit Gitterrost MW 30/10 mm, Edelstahl CNS 1.4301, mit Arretierung, Belastungsklasse A 15 - B 125 nach DIN 19580/EN 1433, L/B/H 1000x212x115 mm, Art.Nr. 47138
47137 | 4015458471377 | RECYFIX PRO 150 Rinne Typ 01 mit integrierten Zargen aus Kunststoff, mit Guss-Längsstabrost Stababstand 9 mm, KTL-beschichtet, Kl. C 250, arretiert, 0,5 m | 500 | 212 | 210 | 8.63 | 50 | Palette | 229.1 | Kombiartikel | 2 | RECYFIX PRO 150 Typ 01 - Rinnenunterteil aus recyceltem Polypropylen, mit integrierter Zarge aus Kunststoff, mit Guss-Längsstabrost aus Sphäroguss EN-GJS, Stababstand 9 mm, KTL-beschichtet, mit Längsschubsicherung und Arretierung, Belastungsklasse A 15 - C 250 nach DIN 19580/EN 1433, CE-konform, L/B/H 500x212x210 mm, Art.Nr. 47137
47136 | 4015458471360 | RECYFIX PRO 150 Rinne Typ 01 mit integrierten Zargen aus Kunststoff, mit FIBRETEC Design Stegrost SW 150/9 mm, schwarz, Kl. B 125, arretiert, 0,5 m | 500 | 212 | 210 | 3.70 | 50 | Palette | 125.9 | Kombiartikel | 2 | RECYFIX PRO 150 Typ 01 - Rinnenunterteil aus recyceltem Polypropylen, mit integrierter Zarge aus Kunststoff, mit FIBRETEC Design Stegrost SW 150/9 mm, schwarz, aus faserverstärktem Polyamid, mit Längsschubsicherung und Arretierung, Belastungsklasse A 15 - B 125 nach DIN 19580/EN 1433, LxBxH 500x212x210 mm, Art.-Nr. 47136
47135 | 4015458471353 | RECYFIX PRO 150 Rinne Typ 01 mit integrierten Zargen aus Kunststoff, mit FIBRETEC Design Stegrost SW 150/9 mm, schwarz, Kl. B 125, arretiert, 1 m | 1000 | 212 | 210 | 7.40 | 25 | Palette | 189.1 | Kombiartikel | 2 | RECYFIX PRO 150 Typ 01 - Rinnenunterteil aus recyceltem Polypropylen, mit integrierter Zarge aus Kunststoff, mit senkrechter Anschlussmöglichkeit DN/OD 110/160, mit FIBRETEC Design Stegrost SW 150/9 mm, schwarz, aus faserverstärktem Polyamid, mit Längsschubsicherung und Arretierung, Belastungsklasse A 15 - B 125 nach DIN 19580/EN 1433, LxBxH 1000x212x210 mm, Art.-Nr. 47135
47134 | 4015458471346 | RECYFIX PRO 150 Rinne Typ 115 mit integrierten Zargen aus Kunststoff, mit Guss-Längsstabrost Stababstand 9 mm, KTL-beschichtet, Kl. C 250, arretiert, 1 m | 1000 | 212 | 115 | 15.88 | 45 | Palette | 298.5 | Kombiartikel | 2 | RECYFIX PRO 150 Typ 115 - Rinnenunterteil aus recyceltem Polypropylen, mit integrierter Zarge aus Kunststoff, mit senkrechter Anschlussmöglichkeit DN/OD 75/110, mit Guss-Längsstabrost aus Sphäroguss EN-GJS, Stababstand 9 mm, KTL-beschichtet, mit Längsschubsicherung und Arretierung, Belastungsklasse A 15 - C 250 nach DIN 19580/EN 1433, L/B/H 1000x212x115 mm, Art.Nr. 47134
47133 | 4015458471339 | RECYFIX PRO 150 Rinne Typ 115 mit integrierten Zargen aus Kunststoff, mit FIBRETEC Design Stegrost SW 150/9 mm, schwarz, Kl. B 125, arretiert, 1 m | 1000 | 212 | 115 | 6.12 | 45 | Palette | 189.1 | Kombiartikel | 2 | RECYFIX PRO 150 Typ 115 - Rinnenunterteil aus recyceltem Polypropylen, mit integrierter Zarge aus Kunststoff, mit senkrechter Anschlussmöglichkeit DN/OD 75/110, mit FIBRETEC Design Stegrost SW 150/9 mm, schwarz, aus faserverstärktem Polyamid, mit Längsschubsicherung und Arretierung, Belastungsklasse A 15 - B 125 nach DIN 19580/EN 1433, LxBxH 1000x212x115 mm, Art.-Nr. 47133
47132 | 4015458471322 | RECYFIX PRO 150 Rinne Typ 115 mit integrierten Zargen aus Kunststoff, mit Gitterrost MW 30/10 mm, verzinkt, Kl. B 125, arretiert, 1 m | 1000 | 212 | 115 | 7.35 | 45 | Palette | 231.7 | Kombiartikel | 2 | RECYFIX PRO 150 Typ 115 - Rinnenunterteil aus recyceltem Polypropylen, mit integrierter Zarge aus Kunststoff, mit senkrechter Anschlussmöglichkeit DN/OD 75/110, mit Gitterrost MW 30/10 mm, verzinkt, mit Arretierung, Belastungsklasse A 15 - B 125 nach DIN 19580/EN 1433, L/B/H 1000x212x115 mm, Art.Nr. 47132
47131 | 4015458471315 | RECYFIX PRO 150 Rinne Typ 01 mit integrierten Zargen aus Kunststoff, mit Guss-Längsstabrost Stababstand 9 mm, KTL-beschichtet, Kl. C 250, arretiert, 1 m | 1000 | 212 | 210 | 17.20 | 25 | Palette | 298.5 | Kombiartikel | 2 | RECYFIX PRO 150 Typ 01 - Rinnenunterteil aus recyceltem Polypropylen, mit integrierter Zarge aus Kunststoff, mit senkrechter Anschlussmöglichkeit DN/OD 110/160, mit Guss-Längsstabrost aus Sphäroguss EN-GJS, Stababstand 9 mm, KTL-beschichtet, mit Längsschubsicherung und Arretierung, Belastungsklasse A 15 - C 250 nach DIN 19580/EN 1433, L/B/H 1000x212x210 mm, Art.Nr. 47131
47130 | 4015458471308 | RECYFIX PRO 150 Rinne Typ 115 mit integrierter Zarge aus Kunststoff, 1 m | 1000 | 212 | 115 | 1.93 | 70 | Palette | 98.7 | Rinnenunterteil | 2 | RECYFIX PRO 150 Typ 115 - Rinnenunterteil aus recyceltem Polypropylen, mit integrierter Zarge aus Kunststoff, mit senkrechter Anschlussmöglichkeit DN/OD 75/110, Belastungsklasse A 15 - D 400 nach DIN 19580/EN 1433, L/B/H 1000x212x115 mm, Art.Nr. 47130
47129 | 4015458471292 | Einlaufkasten mit integrierten Zargen aus Kunststoff, mit Längsstabrost, Stababstand 10 mm, verzinkt, arretiert, mit Schmutzfangeimer aus Kunststoff, RECYFIX PRO 100, 0,5 m | - | - | - | 6.82 | 28 | Palette | 371.8 | Einlaufkasten Kombiartikel | 2 | RECYFIX PRO 100 - Einlaufkasten aus recyceltem Polypropylen, nach DIN 19580/EN 1433, mit integrierter Zarge aus Kunststoff, 4-seitiger Anschlussstutzen (stirnseitig DN/OD 110, seitlich beidseitig DN/OD 110/160), mit herausnehmbarem Schmutzfangeimer aus Kunststoff, geeignet für den beidseitigen Anschluss von Rinnentypen RECYFIX PRO 100, mit Längsstabrost, Stababstand 10 mm, verzinkt, mit Längsschubsicherung und Arretierung, Belastungsklasse A 15, L/B/H 500x160x504 mm, Art.-Nr. 47129
47128 | 4015458471285 | RECYFIX PRO 100 Rinne Typ 95 mit integrierten Zargen aus Kunststoff, mit Längsstabrost Stababstand 10 mm, verzinkt, Kl. A 15, arretiert, 1 m | 1000 | 160 | 95 | 6.42 | 77 | Palette | 329.5 | Kombiartikel | 2 | RECYFIX PRO 100 Typ 95 - Rinnenunterteil aus recyceltem Polypropylen, mit integrierter Zarge aus Kunststoff, mit senkrechter Anschlussmöglichkeit DN/OD 75, mit Längsstabrost, Stababstand 10 mm, verzinkt, mit Arretierung, Belastungsklasse A 15 nach DIN 19580/EN 1433, L/B/H 1000x160x95 mm, Art.Nr. 47128
47127 | 4015458471278 | RECYFIX PRO 100 Rinne Typ 75 mit integrierten Zargen aus Kunststoff, mit Längsstabrost Stababstand 10 mm, verzinkt, Kl. A 15, arretiert, 1 m | 1000 | 160 | 75 | 5.98 | 84 | Palette | 329.5 | Kombiartikel | 2 | RECYFIX PRO 100 Typ 75 - Rinnenunterteil aus recyceltem Polypropylen, mit integrierter Zarge aus Kunststoff, mit senkrechter Anschlussmöglichkeit DN/OD 75, mit Längsstabrost, Stababstand 10 mm, verzinkt, mit Arretierung, Belastungsklasse A 15 nach DIN 19580/EN 1433, L/B/H 1000x160x75 mm, Art.Nr. 47127
47126 | 4015458471261 | RECYFIX PRO 100 Rinne Typ 020 mit integrierten Zargen aus Kunststoff, mit Längsstabrost Stababstand 10 mm, verzinkt, Kl. A 15, arretiert, 0,5 m | 500 | 160 | 250 | 4.22 | 56 | Palette | 238.9 | Kombiartikel | 2 | RECYFIX PRO 100 Typ 020 - Rinnenunterteil aus recyceltem Polypropylen, mit integrierter Zarge aus Kunststoff, mit Längsstabrost Stababstand 10 mm, verzinkt, mit Arretierung, Belastungsklasse A 15 nach DIN 19580/EN 1433, L/B/H 500x160x250 mm, Art.Nr. 47126
47125 | 4015458471254 | RECYFIX PRO 100 Rinne Typ 020 mit integrierten Zargen aus Kunststoff, mit Längsstabrost Stababstand 10 mm, verzinkt, Kl. A 15, arretiert, 1 m | 1000 | 160 | 250 | 8.42 | 28 | Palette | 329.5 | Kombiartikel | 2 | RECYFIX PRO 100 Typ 020 - Rinnenunterteil aus recyceltem Polypropylen, mit integrierter Zarge aus Kunststoff, mit senkrechter Anschlussmöglichkeit DN/OD 110, mit Längsstabrost, Stababstand 10 mm, verzinkt, mit Arretierung, Belastungsklasse A 15 nach DIN 19580/EN 1433, L/B/H 1000x160x250 mm, Art.Nr. 47125
47124 | 4015458471247 | RECYFIX PRO 100 Rinne Typ 010 mit integrierten Zargen aus Kunststoff, mit Längsstabrost Stababstand 10 mm, verzinkt, Kl. A 15, arretiert, 0,5 m | 500 | 160 | 200 | 3.78 | 70 | Palette | 238.9 | Kombiartikel | 2 | RECYFIX PRO 100 Typ 010 - Rinnenunterteil aus recyceltem Polypropylen, mit integrierter Zarge aus Kunststoff, mit Längsstabrost, Stababstand 10 mm, verzinkt, mit Arretierung, Belastungsklasse A 15 nach DIN 19580/EN 1433, L/B/H 500x160x200 mm, Art.Nr. 47124
47123 | 4015458471230 | RECYFIX PRO 100 Rinne Typ 010 mit integrierten Zargen aus Kunststoff, mit Längsstabrost Stababstand 10 mm, verzinkt, Kl. A 15, arretiert, 1 m | 1000 | 160 | 200 | 7.52 | 35 | Palette | 329.5 | Kombiartikel | 2 | RECYFIX PRO 100 Typ 010 - Rinnenunterteil aus recyceltem Polypropylen, mit integrierter Zarge aus Kunststoff, mit senkrechter Anschlussmöglichkeit DN/OD 110, mit Längsstabrost, Stababstand 10 mm, verzinkt, mit Arretierung, Belastungsklasse A 15 nach DIN 19580/EN 1433, L/B/H 1000x160x200 mm, Art.Nr. 47123
47122 | 4015458471223 | RECYFIX PRO 100 Rinne Typ 01 mit integrierten Zargen aus Kunststoff, mit Längsstabrost Stababstand 10 mm, verzinkt, Kl. A 15, arretiert, 0,5 m | 500 | 160 | 150 | 3.46 | 98 | Palette | 238.9 | Kombiartikel | 2 | RECYFIX PRO 100 Typ 01 - Rinnenunterteil aus recyceltem Polypropylen, mit integrierter Zarge aus Kunststoff, mit Längsstabrost, Stababstand 10 mm, verzinkt, mit Arretierung, Belastungsklasse A 15 nach DIN 19580/EN 1433, L/B/H 500x160x150 mm, Art.Nr. 47122
47121 | 4015458471216 | RECYFIX PRO 100 Rinne Typ 01 mit integrierten Zargen aus Kunststoff, mit Längsstabrost Stababstand 10 mm, verzinkt, Kl. A 15, arretiert, 1 m | 1000 | 160 | 150 | 7.01 | 49 | Palette | 329.5 | Kombiartikel | 2 | RECYFIX PRO 100 Typ 01 - Rinnenunterteil aus recyceltem Polypropylen, mit integrierter Zarge aus Kunststoff, mit senkrechter Anschlussmöglichkeit DN/OD 110, mit Längsstabrost, Stababstand 10 mm, verzinkt, mit Arretierung, Belastungsklasse A 15 nach DIN 19580/EN 1433, L/B/H 1000x160x150 mm, Art.Nr. 47121
47112 | 4015458471124 | RECYFIX PRO 150 Rinne Typ 01 mit integrierten Zargen aus Kunststoff, mit FIBRETEC Design Stegrost SW 150/9 mm, schwarz, Kl. C 250, arretiert, 0,5 m | 500 | 212 | 210 | 3.69 | 50 | Palette | 157.5 | Kombiartikel | 2 | RECYFIX PRO 150 Typ 01 - Rinnenunterteil aus recyceltem Polypropylen, mit integrierter Zarge aus Kunststoff, mit FIBRETEC Design Stegrost SW 150/9 mm, schwarz, aus faserverstärktem Polyamid, mit Längsschubsicherung und Arretierung, Belastungsklasse A 15 - C 250 nach DIN 19580/EN 1433, LxBxH 500x212x210 mm, Art.-Nr. 47112
47111 | 4015458471117 | RECYFIX PRO 150 Rinne Typ 01 mit integrierten Zargen aus Kunststoff, mit FIBRETEC Design Stegrost SW 150/9 mm, schwarz, Kl. C 250, arretiert, 1 m | 1000 | 212 | 210 | 7.38 | 25 | Palette | 236.4 | Kombiartikel | 2 | RECYFIX PRO 150 Typ 01 - Rinnenunterteil aus recyceltem Polypropylen, mit integrierter Zarge aus Kunststoff, mit senkrechter Anschlussmöglichkeit DN/OD 110/160, mit FIBRETEC Design Stegrost SW 150/9 mm, schwarz, aus faserverstärktem Polyamid, mit Längsschubsicherung und Arretierung, Belastungsklasse A 15 - C 250 nach DIN 19580/EN 1433, LxBxH 1000x212x210 mm, Art.-Nr. 47111
47110 | 4015458471100 | RECYFIX PRO 150 Rinne Typ 115 mit integrierten Zargen aus Kunststoff, mit FIBRETEC Design Stegrost SW 150/9 mm, schwarz, Kl. C 250, arretiert, 1 m | 1000 | 212 | 115 | 6.16 | 45 | Palette | 236.4 | Kombiartikel | 2 | RECYFIX PRO 150 Typ 115 - Rinnenunterteil aus recyceltem Polypropylen, mit integrierter Zarge aus Kunststoff, mit senkrechter Anschlussmöglichkeit DN/OD 75/110, mit FIBRETEC Design Stegrost, SW 150/9 mm, schwarz, aus faserverstärktem Polyamid, mit Längsschubsicherung und Arretierung, Belastungsklasse A 15 - C 250 nach DIN 19580/EN 1433, LxBxH 1000x212x115 mm, Art.-Nr. 47110
47108 | 4015458471087 | RECYFIX PRO 100 Rinne Typ 95 mit integrierten Zargen aus Kunststoff, mit Längsstabrost Stababstand 10 mm, Edelstahl, Kl. A 15, arretiert, 1 m | 1000 | 160 | 95 | 6.18 | 77 | Palette | 510.6 | Kombiartikel | 2 | RECYFIX PRO 100 Typ 95 - Rinnenunterteil aus recyceltem Polypropylen, mit integrierter Zarge aus Kunststoff, mit senkrechter Anschlussmöglichkeit DN/OD 75, mit Längsstabrost, Stababstand 10 mm, Edelstahl CNS 1.4301, mit Arretierung, Belastungsklasse A 15 nach DIN 19580/EN 1433, L/B/H 1000x160x95 mm, Art.Nr. 47108
47107 | 4015458471070 | RECYFIX PRO 100 Rinne Typ 75 mit integrierten Zargen aus Kunststoff, mit Längsstabrost Stababstand 10 mm, Edelstahl, Kl. A 15, arretiert, 1 m | 1000 | 160 | 75 | 5.74 | 84 | Palette | 510.6 | Kombiartikel | 2 | RECYFIX PRO 100 Typ 75 - Rinnenunterteil aus recyceltem Polypropylen, mit integrierter Zarge aus Kunststoff, mit senkrechter Anschlussmöglichkeit DN/OD 75, mit Längsstabrost, Stababstand 10 mm, Edelstahl CNS 1.4301, mit Arretierung, Belastungsklasse A 15 nach DIN 19580/EN 1433, L/B/H 1000x160x75 mm, Art.Nr. 47107
47106 | 4015458471063 | RECYFIX PRO 100 Rinne Typ 020 mit integrierten Zargen aus Kunststoff, mit Längsstabrost Stababstand 10 mm, Edelstahl, Kl. A 15, arretiert, 0,5 m | 500 | 160 | 250 | 4.13 | 56 | Palette | 370.2 | Kombiartikel | 2 | RECYFIX PRO 100 Typ 020 - Rinnenunterteil aus recyceltem Polypropylen, mit integrierter Zarge aus Kunststoff, mit Längsstabrost Stababstand 10 mm, Edelstahl CNS 1.4301, mit Arretierung, Belastungsklasse A 15 nach DIN 19580/EN 1433, L/B/H 500x160x250 mm, Art.Nr. 47106
47105 | 4015458471056 | RECYFIX PRO 100 Rinne Typ 020 mit integrierten Zargen aus Kunststoff, mit Längsstabrost Stababstand 10 mm, Edelstahl, Kl. A 15, arretiert, 1 m | 1000 | 160 | 250 | 8.18 | 28 | Palette | 510.6 | Kombiartikel | 2 | RECYFIX PRO 100 Typ 020 - Rinnenunterteil aus recyceltem Polypropylen, mit integrierter Zarge aus Kunststoff, mit senkrechter Anschlussmöglichkeit DN/OD 110, mit Längsstabrost, Stababstand 10 mm, Edelstahl CNS 1.4301, mit Arretierung, Belastungsklasse A 15 nach DIN 19580/EN 1433, L/B/H 1000x160x250 mm, Art.Nr. 47105
47104 | 4015458471049 | RECYFIX PRO 100 Rinne Typ 010 mit integrierten Zargen aus Kunststoff, mit Längsstabrost Stababstand 10 mm, Edelstahl, Kl. A 15, arretiert, 0,5 m | 500 | 160 | 200 | 3.68 | 70 | Palette | 370.2 | Kombiartikel | 2 | RECYFIX PRO 100 Typ 010 - Rinnenunterteil aus recyceltem Polypropylen, mit integrierter Zarge aus Kunststoff, mit Längsstabrost, Stababstand 10 mm, Edelstahl CNS 1.4301, mit Arretierung, Belastungsklasse A 15 nach DIN 19580/EN 1433, L/B/H 500x160x200 mm, Art.Nr. 47104
47103 | 4015458471032 | RECYFIX PRO 100 Rinne Typ 010 mit integrierten Zargen aus Kunststoff, mit Längsstabrost Stababstand 10 mm, Edelstahl, Kl. A 15, arretiert, 1 m | 1000 | 160 | 200 | 7.28 | 35 | Palette | 510.6 | Kombiartikel | 2 | RECYFIX PRO 100 Typ 010 - Rinnenunterteil aus recyceltem Polypropylen, mit integrierter Zarge aus Kunststoff, mit senkrechter Anschlussmöglichkeit DN/OD 110, mit Längsstabrost, Stababstand 10 mm, Edelstahl CNS 1.4301, mit Arretierung, Belastungsklasse A 15 nach DIN 19580/EN 1433, L/B/H 1000x160x200 mm, Art.Nr. 47103
47102 | 4015458471025 | RECYFIX PRO 100 Rinne Typ 01 mit integrierten Zargen aus Kunststoff, mit Längsstabrost Stababstand 10 mm, Edelstahl, Kl. A 15, arretiert, 0,5 m | 500 | 160 | 150 | 3.36 | 98 | Palette | 370.2 | Kombiartikel | 2 | RECYFIX PRO 100 Typ 01 - Rinnenunterteil aus recyceltem Polypropylen, mit integrierter Zarge aus Kunststoff, mit Längsstabrost, Stababstand 10 mm, Edelstahl CNS 1.4301, mit Arretierung, Belastungsklasse A 15 nach DIN 19580/EN 1433, L/B/H 500x160x150 mm, Art.Nr. 47102
47101 | 4015458471018 | RECYFIX PRO 100 Rinne Typ 01 mit integrierten Zargen aus Kunststoff, mit Längsstabrost Stababstand 10 mm, Edelstahl, Kl. A 15, arretiert, 1 m | 1000 | 160 | 150 | 6.86 | 49 | Palette | 510.6 | Kombiartikel | 2 | RECYFIX PRO 100 Typ 01 - Rinnenunterteil aus recyceltem Polypropylen, mit integrierter Zarge aus Kunststoff, mit senkrechter Anschlussmöglichkeit DN/OD 110, mit Längsstabrost, Stababstand 10 mm, Edelstahl CNS 1.4301, mit Arretierung, Belastungsklasse A 15 nach DIN 19580/EN 1433, L/B/H 1000x160x150 mm, Art.Nr. 47101
47100 | 4015458471001 | RECYFIX PRO 150 Rinne Typ 01 mit integrierter Zarge aus Kunststoff, 1 m | 1000 | 212 | 210 | 3.15 | 40 | Palette | 66 | Rinnenunterteil | 2 | RECYFIX PRO 150 Typ 01 - Rinnenunterteil aus recyceltem Polypropylen, mit integrierter Zarge aus Kunststoff, mit senkrechter Anschlussmöglichkeit DN/OD 110/160, Belastungsklasse A 15 - D 400 nach DIN 19580/EN 1433, L/B/H 1000x212x210 mm, Art.Nr. 47100
47098 | 4015458470981 | Stirnwand, aus PP, RECYFIX PRO 100 Typ 95 | - | 160 | 81 | 0.04 | 100 | Karton | 16.8 | Stirnwand | 2 | RECYFIX PRO 100 Typ 95 - Stirnwand, aus PP, für Rinnenanfang/Rinnenende, Art.Nr. 47098
47097 | 4015458470974 | Stirnwand, aus PP, RECYFIX PRO 100 Typ 75 | - | 160 | 61 | 0.03 | 200 | Karton | 16.8 | Stirnwand | 2 | RECYFIX PRO 100 Typ 75 - Stirnwand, aus PP, für Rinnenanfang/Rinnenende, Art.Nr. 47097
47096 | 4015458470967 | RECYFIX PRO 100 Rinne Typ 95 mit integrierten Zargen aus Kunststoff, mit Gitterrost MW 30/10 mm, Edelstahl, Kl. B 125, arretiert, 1 m | 1000 | 160 | 95 | 5.25 | 77 | Palette | 402.3 | Kombiartikel | 2 | RECYFIX PRO 100 Typ 95 - Rinnenunterteil aus recyceltem Polypropylen, mit integrierter Zarge aus Kunststoff, mit senkrechter Anschlussmöglichkeit DN/OD 75, mit Gitterrost MW 30/10 mm, Edelstahl CNS 1.4301, mit Arretierung, Belastungsklasse A 15 - B 125 nach DIN 19580/EN 1433, L/B/H 1000x160x95 mm, Art.Nr. 47096
47094 | 4015458470943 | RECYFIX PRO 100 Rinne Typ 95 mit integrierten Zargen aus Kunststoff, mit Gitterrost MW 30/10 mm, verzinkt, Kl. B 125, arretiert, 1 m | 1000 | 160 | 95 | 5.55 | 77 | Palette | 149.1 | Kombiartikel | 2 | RECYFIX PRO 100 Typ 95 - Rinnenunterteil aus recyceltem Polypropylen, mit integrierter Zarge aus Kunststoff, mit senkrechter Anschlussmöglichkeit DN/OD 75, mit Gitterrost MW 30/10 mm, verzinkt, mit Arretierung, Belastungsklasse A 15 - B 125 nach DIN 19580/EN 1433, L/B/H 1000x160x95 mm, Art.Nr. 47094
47093 | 4015458470936 | Stirnwand mit integriertem Stutzen DN/OD 110, aus PP, RECYFIX PRO/NC 100 Typ 010 | - | 160 | 201 | 0.08 | 45 | Karton | 16.8 | Stirnwand | 2 | RECYFIX PRO/NC 100 Typ 010 - Stirnwand für Rinnenende, aus PP, mit integriertem Stutzen DN/OD 110, Art.-Nr. 47093
47092 | 4015458470929 | RECYFIX PRO 100 Rinne Typ 020 mit integrierten Zargen aus Kunststoff, mit Gitterrost MW 30/10 mm, Edelstahl, Kl. B 125, arretiert, 0,5 m | 500 | 160 | 250 | 3.61 | 56 | Palette | 238.3 | Kombiartikel | 2 | RECYFIX PRO 100 Typ 020 - Rinnenunterteil aus recyceltem Polypropylen, mit integrierter Zarge aus Kunststoff, mit Gitterrost MW 30/10 mm, Edelstahl CNS 1.4301, mit Arretierung, Belastungsklasse A 15 - B 125 nach DIN 19580/EN 1433, L/B/H 500x160x250 mm, Art.Nr. 47092
47089 | 4015458470899 | RECYFIX PRO 100 Rinne Typ 020 mit integrierten Zargen aus Kunststoff, mit Gitterrost MW 30/10 mm, verzinkt, Kl. B 125, arretiert, 0,5 m | 500 | 160 | 250 | 3.78 | 56 | Palette | 88.3 | Kombiartikel | 2 | RECYFIX PRO 100 Typ 020 - Rinnenunterteil aus recyceltem Polypropylen, mit integrierter Zarge aus Kunststoff, mit Gitterrost MW 30/10 mm, verzinkt, mit Arretierung, Belastungsklasse A 15 - B 125 nach DIN 19580/EN 1433, L/B/H 500x160x250 mm, Art.Nr. 47089
47088 | 4015458470882 | Einlaufkasten mit integrierten Zargen aus Kunststoff, mit Doppelstegrost SW 80/10 mm, Edelstahl, Kl. C 250, arretiert, mit Schmutzfangeimer aus Kunststoff, RECYFIX PRO 100, 0,5 m | - | - | - | 7.13 | 28 | Palette | 450 | Einlaufkasten Kombiartikel | 2 | RECYFIX PRO 100 - Einlaufkasten aus recyceltem Polypropylen, nach DIN 19580/EN 1433, mit integrierter Zarge aus Kunststoff, 4-seitiger Anschlussstutzen (stirnseitig DN/OD 110, seitlich beidseitig DN/OD 110/160), mit herausnehmbarem Schmutzfangeimer aus Kunststoff, geeignet für den beidseitigen Anschluss von Rinnentypen RECYFIX PRO 100, mit Doppelstegrost SW 80/10 mm, Edelstahl CNS 1.4301, mit Längsschubsicherung und Arretierung, Belastungsklasse A 15 - C 250, L/B/H 500x160x504 mm, Art.-Nr. 47088
47087 | 4015458470875 | RECYFIX PRO 100 Rinne Typ 010 mit integrierten Zargen aus Kunststoff, mit Doppelstegrost SW 80/10 mm, Edelstahl, Kl. C 250, arretiert, 0,5 m | 500 | 160 | 200 | 3.92 | 70 | Palette | 305.6 | Kombiartikel | 2 | RECYFIX PRO 100 Typ 010 - Rinnenunterteil aus recyceltem Polypropylen, mit integrierter Zarge aus Kunststoff, mit Doppelstegrost SW 80/10 mm, Edelstahl CNS 1.4301, mit Arretierung, Belastungsklasse A 15 - C 250 nach DIN 19580/EN 1433, L/B/H 500x160x200 mm, Art.Nr. 47087
47086 | 4015458470868 | RECYFIX PRO 100 Rinne Typ 010 mit integrierten Zargen aus Kunststoff, mit Doppelstegrost SW 80/10 mm, Edelstahl, Kl. C 250, arretiert, 1 m | 1000 | 160 | 200 | 7.86 | 35 | Palette | 439.7 | Kombiartikel | 2 | RECYFIX PRO 100 Typ 010 - Rinnenunterteil aus recyceltem Polypropylen, mit integrierter Zarge aus Kunststoff, mit senkrechter Anschlussmöglichkeit DN/OD 110, mit Doppelstegrost SW 80/10 mm, Edelstahl CNS 1.4301, mit Arretierung, Belastungsklasse A 15 - C 250 nach DIN 19580/EN 1433, L/B/H 1000x160x200 mm, Art.Nr. 47086
47085 | 4015458470851 | RECYFIX PRO 100 Rinne Typ 01 mit integrierten Zargen aus Kunststoff, mit Doppelstegrost SW 80/10 mm, Edelstahl, Kl. C 250, arretiert, 0,5 m | 500 | 160 | 150 | 3.60 | 98 | Palette | 305.6 | Kombiartikel | 2 | RECYFIX PRO 100 Typ 01 - Rinnenunterteil aus recyceltem Polypropylen, mit integrierter Zarge aus Kunststoff, mit Doppelstegrost SW 80/10 mm, Edelstahl CNS 1.4301, mit Arretierung, Belastungsklasse A 15 - C 250 nach DIN 19580/EN 1433, L/B/H 500x160x150 mm, Art.Nr. 47085
47084 | 4015458470844 | RECYFIX PRO 100 Rinne Typ 01 mit integrierten Zargen aus Kunststoff, mit Doppelstegrost SW 80/10 mm, Edelstahl, Kl. C 250, arretiert, 1 m | 1000 | 160 | 150 | 7.52 | 49 | Palette | 439.7 | Kombiartikel | 2 | RECYFIX PRO 100 Typ 01 - Rinnenunterteil aus recyceltem Polypropylen, mit integrierter Zarge aus Kunststoff, mit senkrechter Anschlussmöglichkeit DN/OD 110, mit Doppelstegrost SW 80/10 mm, Edelstahl CNS 1.4301, mit Arretierung, Belastungsklasse A 15 - C 250 nach DIN 19580/EN 1433, L/B/H 1000x160x150 mm, Art.Nr. 47084
47082 | 4015458470820 | Stirnwand, aus PP, RECYFIX PRO/NC 100 Typ 010 | - | 160 | 176 | 0.06 | 150 | Palette | 16.8 | Stirnwand | 2 | RECYFIX PRO/NC 100 Typ 010 - Stirnwand, aus PP, für Rinnenanfang/Rinnenende, Art.Nr. 47082
47080 | 4015458470806 | RECYFIX PRO 100 Rinne Typ 010 mit integrierten Zargen aus Kunststoff, mit Gitterrost MW 30/10 mm, Edelstahl, Kl. B 125, arretiert, 0,5 m | 500 | 160 | 200 | 3.16 | 70 | Palette | 238.3 | Kombiartikel | 2 | RECYFIX PRO 100 Typ 010 - Rinnenunterteil aus recyceltem Polypropylen, mit integrierter Zarge aus Kunststoff, mit Gitterrost MW 30/10 mm, Edelstahl CNS 1.4301, mit Arretierung, Belastungsklasse A 15 - B 125 nach DIN 19580/EN 1433, L/B/H 500x160x200 mm, Art.Nr. 47080
47079 | 4015458470790 | RECYFIX PRO 100 Rinne Typ 010 mit integrierten Zargen aus Kunststoff, mit Gitterrost MW 30/10 mm, verzinkt, Kl. B 125, arretiert, 0,5 m | 500 | 160 | 200 | 3.34 | 70 | Palette | 88.3 | Kombiartikel | 2 | RECYFIX PRO 100 Typ 010 - Rinnenunterteil aus recyceltem Polypropylen, mit integrierter Zarge aus Kunststoff, mit Gitterrost MW 30/10 mm, verzinkt, mit Arretierung, Belastungsklasse A 15 - B 125 nach DIN 19580/EN 1433, L/B/H 500x160x200 mm, Art.Nr. 47079
47078 | 4015458470783 | Einlaufkasten mit integrierten Zargen aus Kunststoff, mit Doppelstegrost SW 80/10 mm, verzinkt, Kl. C 250, arretiert, mit Schmutzfangeimer aus Kunststoff, RECYFIX PRO 100 0,5 m | - | - | - | 7.07 | 28 | Palette | 272.6 | Einlaufkasten Kombiartikel | 2 | RECYFIX PRO 100 - Einlaufkasten aus recyceltem Polypropylen, nach DIN 19580/EN 1433, mit integrierter Zarge aus Kunststoff, 4-seitiger Anschlussstutzen (stirnseitig DN/OD 110, seitlich beidseitig DN/OD 110/160), mit herausnehmbarem Schmutzfangeimer aus Kunststoff, geeignet für den beidseitigen Anschluss von Rinnentypen RECYFIX PRO 100, mit Doppelstegrost SW 80/10 mm, verzinkt, mit Längsschubsicherung und Arretierung, Belastungsklasse A 15 - C 250, L/B/H 500x160x504 mm, Art.-Nr. 47078
47077 | 4015458470776 | RECYFIX PRO 100 Rinne Typ 010 mit integrierten Zargen aus Kunststoff, mit Doppelstegrost SW 80/10 mm, verzinkt, Kl. C 250, arretiert, 0,5 m | 500 | 160 | 200 | 3.99 | 70 | Palette | 106.5 | Kombiartikel | 2 | RECYFIX PRO 100 Typ 010 - Rinnenunterteil aus recyceltem Polypropylen, mit integrierter Zarge aus Kunststoff, mit Doppelstegrost SW 80/10 mm, verzinkt, mit Arretierung, Belastungsklasse A 15 - C 250 nach DIN 19580/EN 1433, L/B/H 500x160x200 mm, Art.Nr. 47077
47076 | 4015458470769 | RECYFIX PRO 100 Rinne Typ 010 mit integrierten Zargen aus Kunststoff, mit Doppelstegrost SW 80/10 mm, verzinkt, Kl. C 250, arretiert, 1 m | 1000 | 160 | 200 | 8.04 | 35 | Palette | 180.8 | Kombiartikel | 2 | RECYFIX PRO 100 Typ 010 - Rinnenunterteil aus recyceltem Polypropylen, mit integrierter Zarge aus Kunststoff, mit senkrechter Anschlussmöglichkeit DN/OD 110, mit Doppelstegrost SW 80/10 mm, verzinkt, mit Arretierung, Belastungsklasse A 15 - C 250 nach DIN 19580/EN 1433, L/B/H 1000x160x200 mm, Art.Nr. 47076
47075 | 4015458470752 | RECYFIX PRO 100 Rinne Typ 01 mit integrierten Zargen aus Kunststoff, mit Doppelstegrost SW 80/10 mm, verzinkt, Kl. C 250, arretiert, 0,5 m | 500 | 160 | 150 | 3.67 | 98 | Palette | 106.5 | Kombiartikel | 2 | RECYFIX PRO 100 Typ 01 - Rinnenunterteil aus recyceltem Polypropylen, mit integrierter Zarge aus Kunststoff, mit Doppelstegrost SW 80/10 mm, verzinkt, mit Arretierung, Belastungsklasse A 15 - C 250 nach DIN 19580/EN 1433, L/B/H 500x160x150 mm, Art.Nr. 47075
47074 | 4015458470745 | RECYFIX PRO 100 Rinne Typ 01 mit integrierten Zargen aus Kunststoff, mit Doppelstegrost SW 80/10 mm, verzinkt, Kl. C 250, arretiert, 1 m | 1000 | 160 | 150 | 7.30 | 49 | Palette | 180.8 | Kombiartikel | 2 | RECYFIX PRO 100 Typ 01 - Rinnenunterteil aus recyceltem Polypropylen, mit integrierter Zarge aus Kunststoff, mit senkrechter Anschlussmöglichkeit DN/OD 110, mit Doppelstegrost SW 80/10 mm, verzinkt, mit Arretierung, Belastungsklasse A 15 - C 250 nach DIN 19580/EN 1433, L/B/H 1000x160x150 mm, Art.Nr. 47074
47073 | 4015458470738 | RECYFIX PRO 100 Rinne Typ 010 mit integrierten Zargen aus Kunststoff, mit Gitterrost MW 30/10 mm, Edelstahl, Kl. B 125, arretiert, 1 m | 1000 | 160 | 200 | 3.35 | 35 | Palette | 402.3 | Kombiartikel | 2 | RECYFIX PRO 100 Typ 010 - Rinnenunterteil aus recyceltem Polypropylen, mit integrierter Zarge aus Kunststoff, mit senkrechter Anschlussmöglichkeit DN/OD 110, mit Gitterrost MW 30/10 mm, Edelstahl CNS 1.4301, mit Arretierung, Belastungsklasse A 15 - B 125 nach DIN 19580/EN 1433, L/B/H 1000x160x200 mm, Art.Nr. 47073
47071 | 4015458470714 | RECYFIX PRO 100 Rinne Typ 010 mit integrierten Zargen aus Kunststoff, mit Gitterrost MW 30/10 mm, verzinkt, Kl. B 125, arretiert, 1 m | 1000 | 160 | 200 | 6.56 | 35 | Palette | 149.1 | Kombiartikel | 2 | RECYFIX PRO 100 Typ 010 - Rinnenunterteil aus recyceltem Polypropylen, mit integrierter Zarge aus Kunststoff, mit senkrechter Anschlussmöglichkeit DN/OD 110, mit Gitterrost MW 30/10 mm, verzinkt, mit Arretierung, Belastungsklasse A 15 - B 125 nach DIN 19580/EN 1433, L/B/H 1000x160x200 mm, Art.Nr. 47071
47069 | 4015458470691 | RECYFIX PRO 100 Rinne Typ 95 mit integrierten Zargen aus Kunststoff, mit Guss-Längsstabrost Stababstand 9 mm, verzinkt, Kl. C 250, arretiert, 1 m | 1000 | 160 | 95 | 8.92 | 77 | Palette | 287.6 | Kombiartikel | 2 | RECYFIX PRO 100 Typ 95 - Rinnenunterteil aus recyceltem Polypropylen, mit integrierter Zarge aus Kunststoff, mit senkrechter Anschlussmöglichkeit DN/OD 75, mit Guss-Längsstabrost aus Sphäroguss EN-GJS, Stababstand 9 mm, verzinkt, mit Längsschubsicherung und Arretierung, Belastungsklasse A 15 - C 250 nach DIN 19580/EN 1433, L/B/H 1000x160x95 mm, Art.Nr. 47069
47068 | 4015458470684 | RECYFIX PRO 100 Rinne Typ 75 mit integrierten Zargen aus Kunststoff, mit Guss-Längsstabrost Stababstand 9 mm, verzinkt, Kl. C 250, arretiert, 1 m | 1000 | 160 | 75 | 8.53 | 84 | Palette | 287.6 | Kombiartikel | 2 | RECYFIX PRO 100 Typ 75 - Rinnenunterteil aus recyceltem Polypropylen, mit integrierter Zarge aus Kunststoff, mit senkrechter Anschlussmöglichkeit DN/OD 75, mit Guss-Längsstabrost aus Sphäroguss EN-GJS, Stababstand 9 mm, verzinkt, mit Längsschubsicherung und Arretierung, Belastungsklasse A 15 - C 250 nach DIN 19580/EN 1433, L/B/H 1000x160x75 mm, Art.Nr. 47068
47063 | 4015458470639 | RECYFIX PRO 100 Rinne Typ 95 mit integrierten Zargen aus Kunststoff, mit FIBRETEC Design Stegrost SW 110/9 mm, schwarz, Kl. C 250, arretiert, 1 m | 1000 | 160 | 95 | 3.68 | 77 | Palette | 139.4 | Kombiartikel | 2 | RECYFIX PRO 100 Typ 95 - Rinnenunterteil aus recyceltem Polypropylen, mit integrierter Zarge aus Kunststoff, mit senkrechter Anschlussmöglichkeit DN/OD 75, mit FIBRETEC Design Stegrost SW 110/9 mm, schwarz, aus faserverstärktem Polyamid, mit Längsschubsicherung und Arretierung, Belastungsklasse A 15 - C 250 nach DIN 19580/EN 1433, LxBxH 1000x160x95 mm, Art.-Nr. 47063
47062 | 4015458470622 | RECYFIX PRO 100 Rinne Typ 75 mit integrierten Zargen aus Kunststoff, mit FIBRETEC Design Stegrost SW 110/9 mm, schwarz, Kl. C 250, arretiert, 1 m | 1000 | 160 | 75 | 3.45 | 84 | Palette | 139.4 | Kombiartikel | 2 | RECYFIX PRO 100 Typ 75 - Rinnenunterteil aus recyceltem Polypropylen, mit integrierter Zarge aus Kunststoff, mit senkrechter Anschlussmöglichkeit DN/OD 75, mit FIBRETEC Design Stegrost SW 110/9 mm, schwarz, aus faserverstärktem Polyamid, mit Längsschubsicherung und Arretierung, Belastungsklasse A 15 - C 250 nach DIN 19580/EN 1433, LxBxH 1000x160x75 mm, Art.-Nr. 47062
47061 | 4015458470615 | RECYFIX PRO 100 Rinne Typ 010 mit integrierten Zargen aus Kunststoff, mit FIBRETEC Design Stegrost SW 110/9 mm, schwarz, Kl. C 250, arretiert, 0,5 m | 500 | 160 | 200 | 2.49 | 70 | Palette | 76.1 | Kombiartikel | 2 | RECYFIX PRO 100 Typ 010 - Rinnenunterteil aus recyceltem Polypropylen, mit integrierter Zarge aus Kunststoff, mit FIBRETEC Design Stegrost SW 110/9 mm, schwarz, aus faserverstärktem Polyamid, mit Längsschubsicherung und Arretierung, Belastungsklasse A 15 - C 250 nach DIN 19580/EN 1433, LxBxH 500x160x200 mm, Art.-Nr. 47061
47060 | 4015458470608 | RECYFIX PRO 100 Rinne Typ 010 mit integrierten Zargen aus Kunststoff, mit FIBRETEC Design Stegrost SW 110/9 mm, schwarz, Kl. C 250, arretiert, 1 m | 1000 | 160 | 200 | 4.89 | 35 | Palette | 139.4 | Kombiartikel | 2 | RECYFIX PRO 100 Typ 010 - Rinnenunterteil aus recyceltem Polypropylen, mit integrierter Zarge aus Kunststoff, mit senkrechter Anschlussmöglichkeit DN/OD 110, mit FIBRETEC Design Stegrost SW 110/9 mm, schwarz, aus faserverstärktem Polyamid, mit Längsschubsicherung und Arretierung, Belastungsklasse A 15 - C 250 nach DIN 19580/EN 1433, LxBxH 1000x160x200 mm, Art.-Nr. 47060
47059 | 4015458470592 | Einlaufkasten mit integrierten Zargen aus Kunststoff, mit Gitterrost MW 30/10 mm, Edelstahl, Kl. B 125, arretiert, mit Schmutzfangeimer aus Kunststoff, RECYFIX PRO 100, 0,5 m | - | - | - | 6.20 | 28 | Palette | 450 | Einlaufkasten Kombiartikel | 2 | RECYFIX PRO 100 - Einlaufkasten aus recyceltem Polypropylen, nach DIN 19580/EN 1433, mit integrierter Zarge aus Kunststoff, 4-seitiger Anschlussstutzen (stirnseitig DN/OD 110, seitlich beidseitig DN/OD 110/160), mit herausnehmbarem Schmutzfangeimer aus Kunststoff, geeignet für den beidseitigen Anschluss von Rinnentypen RECYFIX PRO 100, mit Gitterrost MW 30/10 mm, Edelstahl CNS 1.4301, mit Arretierung, Belastungsklasse A 15 - B 125, L/B/H 500x160x504 mm, Art.-Nr. 47059
47056 | 4015458470561 | RECYFIX PRO 100 Rinne Typ 01 mit integrierten Zargen aus Kunststoff, mit FIBRETEC Design Stegrost SW 110/9 mm, schwarz, Kl. C 250, arretiert, 0,5 m | 500 | 160 | 150 | 2.12 | 98 | Palette | 76.1 | Kombiartikel | 2 | RECYFIX PRO 100 Typ 01 - Rinnenunterteil aus recyceltem Polypropylen, mit integrierter Zarge aus Kunststoff, mit FIBRETEC Design Stegrost SW 110/9 mm, schwarz, aus faserverstärktem Polyamid, mit Längsschubsicherung und Arretierung, Belastungsklasse A 15 - C 250 nach DIN 19580/EN 1433, LxBxH 500x160x150 mm, Art.-Nr. 47056
47055 | 4015458470554 | RECYFIX PRO 100 Rinne Typ 01 mit integrierten Zargen aus Kunststoff, mit FIBRETEC Design Stegrost SW 110/9 mm, schwarz, Kl. C 250, arretiert, 1 m | 1000 | 160 | 150 | 4.60 | 49 | Palette | 139.4 | Kombiartikel | 2 | RECYFIX PRO 100 Typ 01 - Rinnenunterteil aus recyceltem Polypropylen, mit integrierter Zarge aus Kunststoff, mit senkrechter Anschlussmöglichkeit DN/OD 110, mit FIBRETEC Design Stegrost SW 110/9 mm, schwarz, aus faserverstärktem Polyamid, mit Längsschubsicherung und Arretierung, Belastungsklasse A 15 - C 250 nach DIN 19580/EN 1433, LxBxH 1000x160x150 mm, Art.-Nr. 47055
47054 | 4015458470547 | Einlaufkasten mit integrierten Zargen aus Kunststoff, mit FIBRETEC Design Stegrost SW 110/9 mm, schwarz, Kl. C 250, arretiert, mit Schmutzfangeimer aus Kunststoff, RECYFIX PRO 100, 0,5 m | - | - | - | 5.89 | 28 | Palette | 216.5 | Einlaufkasten Kombiartikel | 2 | RECYFIX PRO 100 - Einlaufkasten aus recyceltem Polypropylen, mit integrierter Zarge aus Kunststoff, 4-seitiger Anschlussstutzen (stirnseitig DN/OD 110, seitlich beidseitig DN/OD 110/160), mit herausnehmbarem Schmutzfangeimer aus Kunststoff, geeignet für den beidseitigen Anschluss von Rinnentypen RECYFIX PRO 100, mit FIBRETEC Design Stegrost SW 110/9 mm, schwarz, aus faserverstärktem Polyamid, mit Längsschubsicherung und Arretierung, Belastungsklasse A 15 - C 250 nach DIN 19580/EN 1433, LxBxH 500x160x504 mm, Art.-Nr. 47054
47053 | 4015458470530 | Einlaufkasten mit integrierten Zargen aus Kunststoff, mit GUGI-Kunststoff-Gitterrost MW 15/25 mm, schwarz, Kl. B 125, arretiert, mit Schmutzfangeimer aus Kunststoff, RECYFIX PRO 100 0,5 m, arretiert | - | - | - | 5.85 | 28 | Palette | 182 | Einlaufkasten Kombiartikel | 2 | RECYFIX PRO 100 - Einlaufkasten aus recyceltem Polypropylen, nach DIN 19580/EN 1433, mit integrierter Zarge aus Kunststoff, 4-seitiger Anschlussstutzen (stirnseitig DN/OD 110, seitlich beidseitig DN/OD 110/160), mit herausnehmbarem Schmutzfangeimer aus Kunststoff, geeignet für den beidseitigen Anschluss von Rinnentypen RECYFIX PRO 100, mit GUGI-Kunststoff-Gitterrost MW 15/25 mm, schwarz, mit Arretierung, Belastungsklasse A 15 - B 125, L/B/H 500x160x504 mm, Art.-Nr. 47053
47052 | 4015458470523 | Einlaufkasten mit integrierten Zargen aus Kunststoff, mit Gitterrost MW 30/10 mm, verzinkt, Kl. B 125, arretiert, mit Schmutzfangeimer aus Kunststoff, RECYFIX PRO 100, 0,5 m | - | - | - | 6.40 | 28 | Palette | 257 | Einlaufkasten Kombiartikel | 2 | RECYFIX PRO 100 - Einlaufkasten aus recyceltem Polypropylen, nach DIN 19580/EN 1433, mit integrierter Zarge aus Kunststoff, 4-seitiger Anschlussstutzen (stirnseitig DN/OD 110, seitlich beidseitig DN/OD 110/160), mit herausnehmbarem Schmutzfangeimer aus Kunststoff, geeignet für den beidseitigen Anschluss von Rinnentypen RECYFIX PRO 100, mit Gitterrost MW 30/10 mm, verzinkt, mit Arretierung, Belastungsklasse A 15 - B 125, L/B/H 500x160x504 mm, Art.-Nr. 47052
47041 | 4015458470417 | RECYFIX PRO 100 Rinne Typ 010 mit integrierten Zargen aus Kunststoff, mit GUGI-Kunststoff-Gitterrost MW 15/25 mm, schwarz, Kl. B 125, arretiert, 0,5 m | 500 | 160 | 200 | 2.62 | 70 | Palette | 63.5 | Kombiartikel | 2 | RECYFIX PRO 100 Typ 010 - Rinnenunterteil aus recyceltem Polypropylen, mit integrierter Zarge aus Kunststoff, mit GUGI-Kunststoff-Gitterrost MW 15/25 mm, schwarz, mit Arretierung, Belastungsklasse A 15 - B 125 nach DIN 19580/EN 1433, L/B/H 500x160x200 mm, Art.Nr. 47041
47040 | 4015458470400 | RECYFIX PRO 100 Rinne Typ 010 mit integrierten Zargen aus Kunststoff, mit GUGI-Kunststoff-Gitterrost MW 15/25 mm, schwarz, Kl. B 125, arretiert, 1 m | 1000 | 160 | 200 | 4.66 | 35 | Palette | 116 | Kombiartikel | 2 | RECYFIX PRO 100 Typ 010 - Rinnenunterteil aus recyceltem Polypropylen, mit integrierter Zarge aus Kunststoff, mit senkrechter Anschlussmöglichkeit DN/OD 110, mit GUGI-Kunststoff-Gitterrost MW 15/25 mm, schwarz, mit Arretierung, Belastungsklasse A 15 - B 125 nach DIN 19580/EN 1433, L/B/H 1000x160x200 mm, Art.Nr. 47040
47039 | 4015458470394 | RECYFIX PRO 100 Rinne Typ 95 mit integrierten Zargen aus Kunststoff, mit Guss-Längsstabrost Stababstand 9 mm, KTL-beschichtet, Kl. C 250, arretiert, 1 m | 1000 | 160 | 95 | 8.96 | 77 | Palette | 181 | Kombiartikel | 2 | RECYFIX PRO 100 Typ 95 - Rinnenunterteil aus recyceltem Polypropylen, mit integrierter Zarge aus Kunststoff, mit senkrechter Anschlussmöglichkeit DN/OD 75, mit Guss-Längsstabrost aus Sphäroguss EN-GJS, Stababstand 9 mm, KTL-beschichtet, mit Längsschubsicherung und Arretierung, Belastungsklasse A 15 - C 250 nach DIN 19580/EN 1433, L/B/H 1000x160x95 mm, Art.Nr. 47039
47038 | 4015458470387 | RECYFIX PRO 100 Rinne Typ 75 mit integrierten Zargen aus Kunststoff, mit Guss-Längsstabrost Stababstand 9 mm, KTL-beschichtet, Kl. C 250, arretiert, 1 m | 1000 | 160 | 75 | 8.53 | 84 | Palette | 181 | Kombiartikel | 2 | RECYFIX PRO 100 Typ 75 - Rinnenunterteil aus recyceltem Polypropylen, mit integrierter Zarge aus Kunststoff, mit senkrechter Anschlussmöglichkeit DN/OD 75, mit Guss-Längsstabrost aus Sphäroguss EN-GJS, Stababstand 9 mm, KTL-beschichtet, mit Längsschubsicherung und Arretierung, Belastungsklasse A 15 - C 250 nach DIN 19580/EN 1433, L/B/H 1000x160x75 mm, Art.Nr. 47038
47037 | 4015458470370 | RECYFIX PRO 100 Rinne Typ 01 mit integrierten Zargen aus Kunststoff, mit Gitterrost MW 30/10 mm, Edelstahl, Kl. B 125, arretiert, 1 m | 1000 | 160 | 150 | 5.75 | 49 | Palette | 402.3 | Kombiartikel | 2 | RECYFIX PRO 100 Typ 01 - Rinnenunterteil aus recyceltem Polypropylen, mit integrierter Zarge aus Kunststoff, mit senkrechter Anschlussmöglichkeit DN/OD 110, mit Gitterrost MW 30/10 mm, Edelstahl CNS 1.4301, mit Arretierung, Belastungsklasse A 15 - B 125 nach DIN 19580/EN 1433, L/B/H 1000x160x150 mm, Art.Nr. 47037
47036 | 4015458470363 | RECYFIX PRO 100 Rinne Typ 01 mit integrierten Zargen aus Kunststoff, mit GUGI-Kunststoff-Gitterrost MW 15/25 mm, schwarz, Kl. B 125, arretiert, 0,5 m | 500 | 160 | 150 | 2.07 | 98 | Palette | 63.5 | Kombiartikel | 2 | RECYFIX PRO 100 Typ 01 - Rinnenunterteil aus recyceltem Polypropylen, mit integrierter Zarge aus Kunststoff, mit GUGI-Kunststoff-Gitterrost MW 15/25 mm, schwarz, mit Arretierung, Belastungsklasse A 15 - B 125 nach DIN 19580/EN 1433, L/B/H 500x160x150 mm, Art.Nr. 47036
47035 | 4015458470356 | RECYFIX PRO 100 Rinne Typ 01 mit integrierten Zargen aus Kunststoff, mit GUGI-Kunststoff-Gitterrost MW 15/25 mm, schwarz, Kl. B 125, arretiert, 1 m | 1000 | 160 | 150 | 4.26 | 49 | Palette | 116 | Kombiartikel | 2 | RECYFIX PRO 100 Typ 01 - Rinnenunterteil aus recyceltem Polypropylen, mit integrierter Zarge aus Kunststoff, mit senkrechter Anschlussmöglichkeit DN/OD 110, mit GUGI-Kunststoff-Gitterrost MW 15/25 mm, schwarz, mit Arretierung, Belastungsklasse A 15 - B 125 nach DIN 19580/EN 1433, L/B/H 1000x160x150 mm, Art.Nr. 47035
47034 | 4015458470349 | RECYFIX PRO 100 Rinne Typ 01 mit integrierten Zargen aus Kunststoff, mit Gitterrost MW 30/10 mm, verzinkt, Kl. B 125, arretiert, 1 m | 1000 | 160 | 150 | 6.05 | 49 | Palette | 149.1 | Kombiartikel | 2 | RECYFIX PRO 100 Typ 01 - Rinnenunterteil aus recyceltem Polypropylen, mit integrierter Zarge aus Kunststoff, mit senkrechter Anschlussmöglichkeit DN/OD 110, mit Gitterrost MW 30/10 mm, verzinkt, mit Arretierung, Belastungsklasse A 15 - B 125 nach DIN 19580/EN 1433, L/B/H 1000x160x150 mm, Art.Nr. 47034
47033 | 4015458470332 | RECYFIX PRO 100 Rinne Typ 95 mit integrierten Zargen aus Kunststoff, mit GUGI-Kunststoff-Gitterrost MW 15/25 mm, schwarz, Kl. B 125, arretiert, 1 m | 1000 | 160 | 95 | 3.60 | 77 | Palette | 116 | Kombiartikel | 2 | RECYFIX PRO 100 Typ 95 - Rinnenunterteil aus recyceltem Polypropylen, mit integrierter Zarge aus Kunststoff, mit senkrechter Anschlussmöglichkeit DN/OD 75, mit GUGI-Kunststoff-Gitterrost MW 15/25 mm, schwarz, mit Arretierung, Belastungsklasse A 15 - B 125 nach DIN 19580/EN 1433, L/B/H 1000x160x95 mm, Art.Nr. 47033
47032 | 4015458470325 | RECYFIX PRO 100 Rinne Typ 75 mit integrierten Zargen aus Kunststoff, mit GUGI-Kunststoff-Gitterrost MW 15/25 mm, schwarz, Kl. B 125, arretiert, 1 m | 1000 | 160 | 75 | 2.94 | 84 | Palette | 116 | Kombiartikel | 2 | RECYFIX PRO 100 Typ 75 - Rinnenunterteil aus recyceltem Polypropylen, mit integrierter Zarge aus Kunststoff, mit senkrechter Anschlussmöglichkeit DN/OD 75, mit GUGI-Kunststoff-Gitterrost MW 15/25 mm, schwarz, mit Arretierung, Belastungsklasse A 15 - B 125 nach DIN 19580/EN 1433, L/B/H 1000x160x75 mm, Art.Nr. 47032
47031 | 4015458470318 | RECYFIX PRO 100 Rinne Typ 95 mit integrierter Zarge aus Kunststoff, 1 m | 1000 | 160 | 95 | 1.57 | 112 | Palette | 70 | Rinnenunterteil | 2 | RECYFIX PRO 100 Typ 95 - Rinnenunterteil aus recyceltem Polypropylen, mit integrierter Zarge aus Kunststoff, mit senkrechter Anschlussmöglichkeit DN/OD 75, Belastungsklasse A 15 - D 400 nach DIN 19580/EN 1433, L/B/H 1000x160x95 mm, Art.Nr. 47031
47030 | 4015458470301 | RECYFIX PRO 100 Rinne Typ 75 mit integrierter Zarge aus Kunststoff, 1 m | 1000 | 160 | 75 | 1.17 | 112 | Palette | 70 | Rinnenunterteil | 2 | RECYFIX PRO 100 Typ 75 - Rinnenunterteil aus recyceltem Polypropylen, mit integrierter Zarge aus Kunststoff, mit senkrechter Anschlussmöglichkeit DN/OD 75, Belastungsklasse A 15 - D 400 nach DIN 19580/EN 1433, L/B/H 1000x160x75 mm, Art.Nr. 47030
47020 | 4015458470202 | RECYFIX PRO 100 Rinne Typ 75 mit integrierten Zargen aus Kunststoff, mit Gitterrost MW 30/10 mm, Edelstahl, Kl. B 125, arretiert, 1 m | 1000 | 160 | 75 | 4.79 | 84 | Palette | 402.3 | Kombiartikel | 2 | RECYFIX PRO 100 Typ 75 - Rinnenunterteil aus recyceltem Polypropylen, mit integrierter Zarge aus Kunststoff, mit senkrechter Anschlussmöglichkeit DN/OD 75, mit Gitterrost MW 30/10 mm, Edelstahl CNS 1.4301, mit Arretierung, Belastungsklasse A 15 - B 125 nach DIN 19580/EN 1433, L/B/H 1000x160x75 mm, Art.Nr. 47020
47017 | 4015458470172 | RECYFIX PRO 100 Rinne Typ 95 mit integrierten Zargen aus Kunststoff, mit Doppelstegrost SW 80/10 mm, Edelstahl, Kl. C 250, arretiert, 1 m | 1000 | 160 | 95 | 7.07 | 77 | Palette | 439.7 | Kombiartikel | 2 | RECYFIX PRO 100 Typ 95 - Rinnenunterteil aus recyceltem Polypropylen, mit integrierter Zarge aus Kunststoff, mit senkrechter Anschlussmöglichkeit DN/OD 75, mit Doppelstegrost SW 80/10 mm, Edelstahl CNS 1.4301, mit Arretierung, Belastungsklasse A 15 - C 250 nach DIN 19580/EN 1433, L/B/H 1000x160x95 mm, Art.Nr. 47017
47016 | 4015458470165 | RECYFIX PRO 100 Rinne Typ 75 mit integrierten Zargen aus Kunststoff, mit Doppelstegrost SW 80/10 mm, Edelstahl, Kl. C 250, arretiert, 1 m | 1000 | 160 | 75 | 6.66 | 84 | Palette | 439.7 | Kombiartikel | 2 | RECYFIX PRO 100 Typ 75 - Rinnenunterteil aus recyceltem Polypropylen, mit integrierter Zarge aus Kunststoff, mit senkrechter Anschlussmöglichkeit DN/OD 75, mit Doppelstegrost SW 80/10 mm, Edelstahl CNS 1.4301, mit Arretierung, Belastungsklasse A 15 - C 250 nach DIN 19580/EN 1433, L/B/H 1000x160x75 mm, Art.Nr. 47016
47015 | 4015458470158 | RECYFIX PRO 100 Rinne Typ 95 mit integrierten Zargen aus Kunststoff, mit Doppelstegrost SW 80/10 mm, verzinkt, Kl. C 250, arretiert, 1 m | 1000 | 160 | 95 | 6.87 | 77 | Palette | 180.8 | Kombiartikel | 2 | RECYFIX PRO 100 Typ 95 - Rinnenunterteil aus recyceltem Polypropylen, mit integrierter Zarge aus Kunststoff, mit senkrechter Anschlussmöglichkeit DN/OD 75, mit Doppelstegrost SW 80/10 mm, verzinkt, mit Arretierung, Belastungsklasse A 15 - C 250 nach DIN 19580/EN 1433, L/B/H 1000x160x95 mm, Art.Nr. 47015
47014 | 4015458470141 | RECYFIX PRO 100 Rinne Typ 75 mit integrierten Zargen aus Kunststoff, mit Doppelstegrost SW 80/10 mm, verzinkt, Kl. C 250, arretiert, 1 m | 1000 | 160 | 75 | 6.46 | 84 | Palette | 180.8 | Kombiartikel | 2 | RECYFIX PRO 100 Typ 75 - Rinnenunterteil aus recyceltem Polypropylen, mit integrierter Zarge aus Kunststoff, mit senkrechter Anschlussmöglichkeit DN/OD 75, mit Doppelstegrost SW 80/10 mm, verzinkt, mit Arretierung, Belastungsklasse A 15 - C 250 nach DIN 19580/EN 1433, L/B/H 1000x160x75 mm, Art.Nr. 47014
47001 | 4015458470011 | RECYFIX PRO 100 Rinne Typ 75 mit integrierten Zargen aus Kunststoff, mit Gitterrost MW 30/10 mm, verzinkt, Kl. B 125, arretiert, 1 m | 1000 | 160 | 75 | 5.02 | 84 | Palette | 149.1 | Kombiartikel | 2 | RECYFIX PRO 100 Typ 75 - Rinnenunterteil aus recyceltem Polypropylen, mit integrierter Zarge aus Kunststoff, mit senkrechter Anschlussmöglichkeit DN/OD 75, mit Gitterrost MW 30/10 mm, verzinkt, mit Arretierung, Belastungsklasse A 15 - B 125 nach DIN 19580/EN 1433, L/B/H 1000x160x75 mm, Art.Nr. 47001
4700 | 4015458047008 | FASERFIX POINT KS 40/40 Punkteinlauf, 1-tlg., mit GUGI-Guss-Gitterrost MW 15/25 mm, schwarz, Kl. E 600 | 400 | 400 | 500 | 93.10 | 6 | Palette | 804.5 | Kombiartikel Punktentwässerung | 24 | FASERFIX POINT KS 40/40 - Punkteinlauf, 1-tlg., aus faserbewehrtem Beton, mit KG-Muffe mit Dichtung DN/OD 160, mit Geruchsverschluss, Schmutzfangeimer aus Aluminium und GUGI-Guss-Gitterrost MW 15/25 mm aus Sphäroguss EN-GJS, schwarz, Belastungsklasse A 15 - E 600, mit schraublosem Schnellverschluss SIDE-LOCK, L/B/H 400x400x500 mm, Art.Nr. 4700
4683 | 4015458046834 | Gussrost SW 3 x 140/18 mm, schwarz, Kl. D 400, mit Kunststoffkappen, FASERFIX SUPER 500, 0,5 m | 500 | 579 | 60 | 32.50 | 24 | Palette | 441.2 | Abdeckung | 1 | FASERFIX SUPER 500 - Gussrost SW 3x 140/18 mm, aus Sphäroguss EN-GJS, schwarz, mit Längsschubsicherung, Belastungsklasse A 15 - D 400 nach DIN 19580/EN 1433, CE-konform, 4-fache Arretierung, mit Kunststoffkappen, Baulänge 500 mm, Art.Nr. 4683
4672 | 4015458046728 | FASERFIX BIG SLG 300 Rinne Typ 010 mit einseitiger Raumfugeneinlage | 1000 | 588 | 600 | 553.00 | 3 | Palette | 742 | Rinnenunterteil | 27 | FASERFIX BIG SLG 300 Typ 010 - Läufer-Rinnen-Unterteil, aus faserbewehrtem Beton, mit einseitiger Raumfugeneinlage, Belastungsklasse A 15 - F 900 nach DIN 19580/EN 1433, CE-konform, mit Gusszarge bestehend aus Sphäroguss EN-GJS, Zargenhöhe 40 mm, 8-fache Arretierung, ohne Querstege in der Rinnenleitung, mit Dichtungsfalz, mit 2-seitigem Gussläuferschutz mit geriffelter Oberfläche als rutschhemmende Oberfläche aus Sphäroguss 5 mm Materialstärke, L/B/H 1000x588x600 mm, Art.Nr. 4672
4663 | 4015458046636 | Gussrost SW 3 x 120/18 mm, schwarz, Kl. D 400, mit Kunststoffkappen, FASERFIX SUPER 400, 0,5 m | 500 | 477 | 58 | 25.40 | 32 | Palette | 341.6 | Abdeckung | 1 | FASERFIX SUPER 400 - Gussrost SW 3x 120/18, aus Sphäroguss EN-GJS, schwarz, mit Längsschubsicherung, Belastungsklasse A 15 - D 400 nach DIN 19580/EN 1433, CE-konform, 4-fache Arretierung, mit Kunststoffkappen, Baulänge 500 mm, Art.Nr. 4663
4652 | 4015458046520 | Einlaufkasten, 2-teilig, mit KTL-beschichteten Gusszargen, mit Schmutzfangeimer aus verzinktem Stahl, FASERFIX SUPER 300, 0,51 m | 510 | 390 | 850 | 216.50 | 6 | Palette | 940.1 | Rinnenzubehör | 1 | FASERFIX SUPER - Einlaufkasten, 2-teilig, aus faserbewehrtem Beton, Belastungsklasse A 15 - F 900 nach DIN 19580/EN 1433, CE-konform, mit KTL-beschichteter Gusszarge, einseitige Anschlussmöglichkeit mit integrierter KG-Muffe DN/OD 200, mit herausnehmbarem Schmutzfangeimer aus verzinktem Stahl, für den beidseitigen Anschluss von allen Rinnentypen FASERFIX SUPER 100 - 300, 4-fach-Verschraubung pro 0,5 m-Stück, L/B/H 510x390x850 mm, Art.-Nr. 4652
24449 | 4015458244490 | FASERFIX SUPER 300 Rinne Typ 01 mit KTL-beschichteten Gusszargen, 0,5 m | 500 | 390 | 415 | 79.57 | 12 | Palette | 239 | Rinnenunterteil | 1 | FASERFIX SUPER 300 Typ 01 - Rinnenunterteil aus faserbewehrtem Beton, Belastungsklasse A 15 - F 900 nach DIN 19580/EN 1433, CE-konform, mit KTL-beschichteter Gusszarge, mit Dichtungsfalz, Einlegetiefe Abdeckung 40 mm, 4-fach-Verschraubung pro 0,5 m-Stück, LxBxH 500x390x415 mm, Art.-Nr. 24449
34444 | 4015458344442 | FASERFIX SUPER 300 Rinne Typ 01H mit KTL-beschichteten Gusszargen, 1 m | 1000 | 390 | 630 | 266.20 | 3 | Palette | 466.6 | Rinnenunterteil | 1 | FASERFIX SUPER 300 Typ 01H - Rinnenunterteil aus faserbewehrtem Beton, Belastungsklasse A 15 - F 900 nach DIN 19580/EN 1433, CE-konform, mit KTL-beschichteter Gusszarge, mit Dichtungsfalz, Einlegetiefe Abdeckung 40 mm, 8-fach-Verschraubung pro lfdm., LxBxH 1000x390x630 mm, Art.-Nr. 34444
24400 | 4015458244001 | FASERFIX SUPER 300 Rinne Typ 01 mit KTL-beschichteten Gusszargen, 1 m | 1000 | 390 | 415 | 160.10 | 6 | Palette | 377.6 | Rinnenunterteil | 1 | FASERFIX SUPER 300 Typ 01 - Rinnenunterteil aus faserbewehrtem Beton, Belastungsklasse A 15 - F 900 nach DIN 19580/EN 1433, CE-konform, mit KTL-beschichteter Gusszarge, mit Dichtungsfalz, Einlegetiefe Abdeckung 40 mm, 8-fach-Verschraubung pro lfdm., LxBxH 1000x390x415 mm, Art.-Nr. 24400
4563 | 4015458045639 | Gussrost SW 2 x 136/18 mm, schwarz, Kl. D 400, mit Kunststoffkappen, SUPER 300, 0,5 m | 500 | 379 | 52 | 16.90 | 50 | Palette | 215 | Abdeckung | 1 | FASERFIX SUPER 300 - Gussrost SW 2x 136/18 mm, aus Sphäroguss EN-GJS, schwarz, mit Längsschubsicherung, Belastungsklasse A 15 - D 400 nach DIN 19580/EN 1433, CE-konform, 4-fache Arretierung, mit Kunststoffkappen, Baulänge 500 mm, Art.Nr. 4563
4543 | 4015458045431 | Gussrost SW 2 x 136/18 mm, KTL-beschichtet, Kl. D 400, mit Kunststoffkappen, SUPER 300, 0,5 m | 500 | 379 | 52 | 16.90 | 50 | Palette | 249.3 | Abdeckung | 1 | FASERFIX SUPER 300 - Gussrost SW 2x 136/18 mm, aus Sphäroguss EN-GJS, KTL-beschichtet, mit Längsschubsicherung, Belastungsklasse A 15 - D 400 nach DIN 19580/EN 1433, CE-konform, 4-fache Arretierung, mit Kunststoffkappen, Baulänge 500 mm, Art.Nr. 4543
44390 | 4015458443909 | TOP X Revisionsaufsatz für Schlitzabdeckung, verzinkt, 0,5 m | 500 | 124 | 62 | 3.50 | 0 | ohne | 174.7 | Abdeckung | 2 | TOP X - Revisionsaufsatz für Schlitzabdeckung, verzinkt, L/B/H 500x124x58 mm, Art.Nr. 44390
44365 | 4015458443657 | TOP X Universalkasten komplett, silberfarben | - | - | - | 0.24 | 200 | Palette | 31.6 | Einlaufkasten Kombiartikel | 2 | TOP X Universalkasten aus recyceltem Polypropylen, silberfarben, Anschluss DN/OD 110, komplett, L/B/H 137x137x125 mm, Art.Nr. 44365
44360 | 4015458443602 | TOP X Universalkasten komplett, schwarz | - | - | - | 0.25 | 400 | Palette | 30.3 | Einlaufkasten Kombiartikel | 2 | TOP X Universalkasten aus recyceltem Polypropylen, schwarz, Anschluss DN/OD 110, komplett, L/B/H 137x137x125 mm, Art.Nr. 44360
44349 | 4015458443497 | Geruchverschluss TOP X zum Nachrüsten für Universalkasten | 0 | 0 | 0 | 0.14 | 100 | Palette | 32.9 | Rinnenzubehör | 2 | TOP X Geruchverschluss zum Nachrüsten für Universalkasten, Art.Nr. 44349
44347 | 4015458443473 | TOP X Universalkasten komplett, silberfarben, mit Öffnung, mit Anschluss-Set silberfarben für Universalkasten, mit Geruchsverschluss, incl. Einbauanleitung | - | - | - | 0.72 | 999 | Palette | 59.9 | Einlaufkasten Kombiartikel | 2 | TOP X Universalkasten aus recyceltem Polypropylen, komplett, silberfarben, mit Öffnung, Anschluss DN/OD 110, mit Anschluss-Set silberfarben für Universalkasten, mit Geruchsverschluss, incl. Einbauanleitung, L/B/H 137x137x230 mm (Höhe gesamt über alles), Art.Nr. 44347
44346 | 4015458443466 | TOP X Universalkasten komplett, schwarz, mit Öffnung, mit Anschluss-Set schwarz für Universalkasten, mit Geruchsverschluss, incl. Einbauanleitung | - | - | - | 0.72 | 100 | Gitterbox | 59.9 | Einlaufkasten Kombiartikel | 2 | TOP X Universalkasten aus recyceltem Polypropylen, komplett, schwarz, mit Öffnung, Anschluss DN/OD 110, mit Anschluss-Set schwarz für Universalkasten, mit Geruchsverschluss, incl. Einbauanleitung, L/B/H 137x137x230 mm (Höhe gesamt über alles), Art.Nr. 44346
44344 | 4015458443442 | Anschluss-Set für Rinne, silberfarben, mit 2 Stirnwänden, Laubfang, Adapter DN/OD 75/110, Geruchsverschluss sowie 2 Schrauben, Stahl verzinkt, inkl. Einbauanleitung, TOP X | 0 | 0 | 0 | 0.47 | 200 | Gitterbox | 33.7 | Rinnenzubehör | 2 | TOP X - Anschluss-Set für Rinne, silberfarben, mit 2 Stirnwänden, Laubfang, Adapter DN/OD 75/110 und Geruchsverschluss sowie 2 Schrauben mit Flachkopf und Kreuzschlitz, Stahl verzinkt, inkl. Einbauanleitung, Art.-Nr. 44344
44343 | 4015458443435 | Anschluss-Set für Rinne, schwarz, mit 2 Stirnwänden, Laubfang, Adapter DN/OD 75/110, Geruchsverschluss sowie 2 Schrauben, Stahl verzinkt, inkl. Einbauanleitung, TOP X | 0 | 0 | 0 | 0.55 | 200 | Gitterbox | 33.7 | Rinnenzubehör | 2 | TOP X - Anschluss-Set für Rinne, schwarz, mit 2 Stirnwänden, Laubfang, Adapter DN/OD 75/110, Geruchsverschluss sowie 2 Schrauben mit Flachkopf und Kreuzschlitz, Stahl verzinkt, inkl. Einbauanleitung, Art.-Nr. 44343
44341 | 4015458443411 | Anschluss-Set für Rinne, silberfarben, mit 2 Stirnwänden, Adapter DN/OD 75/110, und 2 Schrauben, Stahl verzinkt, inkl. Einbauanleitung, TOP X | 0 | 0 | 0 | 0.13 | 500 | Gitterbox | 29.8 | Rinnenzubehör | 2 | TOP X - Anschluss-Set für Rinne, silberfarben, mit 2 Stirnwänden, Adapter DN/OD 75/110 sowie 2 Schrauben mit Flachkopf und Kreuzschlitz, Stahl verzinkt, inkl. Einbauanleitung, Art.-Nr. 44341
44340 | 4015458443404 | Anschluss-Set für Rinne, schwarz, mit 2 Stirnwänden, Adapter DN/OD 75/110 und 2 Schrauben, Stahl verzinkt, inkl. Einbauanleitung, TOP X | 0 | 0 | 0 | 0.13 | 500 | Gitterbox | 29.8 | Rinnenzubehör | 2 | TOP X - Anschluss-Set für Rinne, schwarz, mit 2 Stirnwänden, Adapter DN/OD 75/110 sowie 2 Schrauben mit Flachkopf und Kreuzschlitz, Stahl verzinkt, inkl. Einbauanleitung, Art.-Nr. 44340
44336 | 4015458443367 | TOP X Rinne, schwarz, mit Schlitzabdeckung SW 12,5 mm aus Kunststoff, schwarz, Kl. A 15 sowie integriertem Revisionsaufsatz, verzinkt, 1 m | 1000 | 122 | 147 | 4.70 | 0 | ohne | 211.97 | Kombiartikel | 2 | TOP X Rinne aus recyceltem Polypropylen, schwarz, mit senkrechter Anschlussmöglichkeit DN/OD 70, mit zwei Schlitzabdeckungen aus Kunststoff, schwarz, Schlitzweite 12,5 mm, Schlitzhöhe 58 mm, Belastungsklasse A 15 nach DIN 19580/EN 1433, sowie integriertem Revisionsaufsatz, verzinkt, L/B/H 1000x122x89/147 mm, Art.Nr. 44336
44335 | 4015458443350 | TOP X Rinne, schwarz, mit Schlitzabdeckung SW 12,5 mm aus Kunststoff, schwarz, Kl. A 15, 1 m | 1000 | 119 | 147 | 1.55 | 90 | Palette | 68 | Kombiartikel | 2 | TOP X Rinne aus recyceltem Polypropylen, schwarz, mit senkrechter Anschlussmöglichkeit DN/OD 70, mit zwei Schlitzabdeckungen aus Kunststoff, schwarz, Schlitzweite 12,5 mm, Schlitzhöhe 58 mm, Belastungsklasse A 15 nach DIN 19580/EN 1433, L/B/H 1000x119x89/147 mm, Art.Nr. 44335
44333 | 4015458443336 | TOP X Rinne, silberfarben, mit Stegrost SW 80/9 mm, Edelstahl, Kl. A 15, 1 m | 1000 | 119 | 89 | 1.90 | 90 | Palette | 231 | Kombiartikel | 2 | TOP X Rinne aus recyceltem Polypropylen, silberfarben, mit senkrechter Anschlussmöglichkeit DN/OD 70, mit Stegrost SW 80/9 mm, Edelstahl CNS 1.4301, Belastungsklasse A 15 nach DIN 19580/EN 1433, L/B/H 1000x119x89 mm, Art.Nr. 44333
44332 | 4015458443329 | TOP X Rinne, silberfarben, mit Stegrost SW 80/9 mm, verzinkt, Kl. A 15, 1 m | 1000 | 119 | 89 | 1.90 | 90 | Palette | 47.5 | Kombiartikel | 2 | TOP X Rinne aus recyceltem Polypropylen, silberfarben, mit senkrechter Anschlussmöglichkeit DN/OD 70, mit Stegrost SW 80/9 mm, verzinkt, Belastungsklasse A 15 nach DIN 19580/EN 1433, L/B/H 1000x119x89 mm, Art.Nr. 44332
44325 | 4015458443251 | TOP X Rinne, silberfarben, mit Gitterrost MW 8/21 mm aus Kunststoff, silberfarben, Kl. A 15, 1 m | 1000 | 119 | 89 | 1.62 | 90 | Palette | 47.2 | Kombiartikel | 2 | TOP X Rinne aus recyceltem Polypropylen, silberfarben, mit senkrechter Anschlussmöglichkeit DN/OD 70, mit Gitterrost MW 8/21 mm aus Kunststoff, silberfarben, Belastungsklasse A 15 nach DIN 19580/EN 1433, L/B/H 1000x119x89 mm, Art.Nr. 44325
44320 | 4015458443206 | TOP X Rinne, schwarz, mit Gitterrost MW 8/21 mm aus Kunststoff, schwarz, Kl. A 15, 1 m | 1000 | 119 | 89 | 1.63 | 90 | Palette | 39.8 | Kombiartikel | 2 | TOP X Rinne aus recyceltem Polypropylen, schwarz, mit senkrechter Anschlussmöglichkeit DN/OD 70, mit Gitterrost MW 8/21 mm aus Kunststoff, schwarz, Belastungsklasse A 15 nach DIN 19580/EN 1433, L/B/H 1000x119x89 mm, Art.Nr. 44320
44303 | 4015458443039 | TOP X Rinne, schwarz, mit Stegrost SW 80/9 mm, Edelstahl, Kl. A 15, 1 m | 1000 | 119 | 89 | 1.90 | 90 | Palette | 224.1 | Kombiartikel | 2 | TOP X Rinne aus recyceltem Polypropylen, schwarz, mit senkrechter Anschlussmöglichkeit DN/OD 70, mit Stegrost SW 80/9 mm, Edelstahl CNS 1.4301, Belastungsklasse A 15 nach DIN 19580/EN 1433, L/B/H 1000x119x89 mm, Art.Nr. 44303
44300 | 4015458443008 | TOP X Rinne, schwarz, mit Stegrost SW 80/9 mm, verzinkt, Kl. A 15, 1 m | 1000 | 119 | 89 | 2.03 | 90 | Palette | 44.8 | Kombiartikel | 2 | TOP X Rinne aus recyceltem Polypropylen, schwarz, mit senkrechter Anschlussmöglichkeit DN/OD 70, mit Stegrost SW 80/9 mm, verzinkt, Belastungsklasse A 15 nach DIN 19580/EN 1433, L/B/H 1000x119x89 mm, Art.Nr. 44300
44025 | 4015458440250 | Stegrost SW 80/9 mm, Edelstahl, Kl. A 15, DACHFIX RESIST 115/ TOP X, 1 m | 1000 | 109 | 0 | 1.10 | 300 | Palette | 89.4 | Abdeckung | 7 | DACHFIX RESIST 115/TOP X - Stegrost SW 80/9 mm, Edelstahl CNS 1.4301, Belastungsklasse A 15 nach DIN 19580/ EN 1433, Baulänge 1000 mm, Art.-Nr. 44025
44020 | 4015458440205 | Stegrost SW 80/9 mm, verzinkt, Kl. A 15, DACHFIX RESIST/TOP X, 1 m | 1000 | 109 | 21 | 1.20 | 300 | Palette | 33.9 | Abdeckung | 7 | DACHFIX RESIST/TOP X - Stegrost SW 80/9 mm, verzinkt, Belastungsklasse A 15 nach DIN 19580/ EN 1433, Baulänge 1000 mm, Art.-Nr. 44020
42793 | 4015458427930 | Einlaufkasten mit Edelstahlzargen, mit Gussrost SW 180/6 mm, schwarz, Kl. C 250, arretiert, mit Schmutzfangeimer aus verzinktem Stahl, RECYFIX PLUS 200, 0,5 m | - | - | - | 33.95 | 4 | Palette | 708.8 | Einlaufkasten Kombiartikel | 2 | RECYFIX PLUS 200 - Einlaufkasten aus recyceltem Polypropylen, mit Zarge aus Edelstahl CNS 1.4301, seitlich beidseitig Anschlussstutzen DN/OD 200, mit herausnehmbarem Schmutzfangeimer aus verzinktem Stahl, geeignet für den beidseitigen Anschluss von Rinnentypen RECYFIX PLUS 200, mit Gussrost aus Sphäroguss EN-GJS, SW 180/6 mm, schwarz, mit Längsschubsicherung und Arretierung, Belastungsklasse A 15 - C 250 nach DIN 19580/EN 1433, L/B/H 500x247x735 mm, Art.-Nr. 42793
42789 | 4015458427893 | RECYFIX PLUS 200 Rinne Typ 020 mit Edelstahlzargen und Gussrost SW 180/6 mm, schwarz, Kl. C 250, arretiert, 1 m | 1000 | 247 | 236 | 19.00 | 16 | Palette | 497.3 | Kombiartikel | 2 | RECYFIX PLUS 200 Typ 020 - Rinnenunterteil aus recyceltem Polypropylen, mit Zarge aus Edelstahl CNS 1.4301, mit seitlicher (DN/OD 110) und senkrechter Anschlussmöglichkeit (DN/OD 110/160), mit Gussrost aus Sphäroguss EN-GJS, SW 180/6 mm, schwarz, mit Längsschubsicherung und Arretierung, Belastungsklasse A 15 - C 250 nach DIN 19580/EN 1433, L/B/H 1000x247x236 mm, Art.Nr. 42789
42788 | 4015458427886 | RECYFIX PLUS 200 Rinne Typ 010 mit Edelstahlzargen und Gussrost SW 180/6 mm, schwarz, Kl. C 250, arretiert, 1 m | 1000 | 247 | 186 | 18.90 | 20 | Palette | 497.3 | Kombiartikel | 2 | RECYFIX PLUS 200 Typ 010 - Rinnenunterteil aus recyceltem Polypropylen, mit Zarge aus Edelstahl CNS 1.4301, mit seitlicher (DN/OD 110) und senkrechter Anschlussmöglichkeit (DN/OD 110/160), mit Gussrost aus Sphäroguss EN-GJS, SW 180/6 mm, schwarz, mit Längsschubsicherung und Arretierung, Belastungsklasse A 15 - C 250 nach DIN 19580/EN 1433, L/B/H 1000x247x186 mm, Art.Nr. 42788
42787 | 4015458427879 | RECYFIX PLUS 200 Rinne Typ 100 mit Edelstahlzargen und Gussrost SW 180/6 mm, schwarz, Kl. C 250, arretiert, 1 m | 1000 | 247 | 100 | 17.70 | 36 | Palette | 497.3 | Kombiartikel | 2 | RECYFIX PLUS 200 Typ 100 - Rinnenunterteil aus recyceltem Polypropylen, mit Zarge aus Edelstahl CNS 1.4301, mit senkrechter Anschlussmöglichkeit DN/OD 75/110, mit Gussrost aus Sphäroguss EN-GJS, SW 180/6 mm, schwarz, mit Längsschubsicherung und Arretierung, Belastungsklasse A 15 - C 250 nach DIN 19580/EN 1433, L/B/H 1000x247x100 mm, Art.Nr. 42787
42773 | 4015458427732 | RECYFIX PLUS 200 Rinne Typ 020 mit Edelstahlzargen und Gitterrost MW 30/30 mm, Edelstahl, Kl. B 125, arretiert, 1 m | 1000 | 247 | 236 | 11.00 | 16 | Palette | 706.1 | Kombiartikel | 2 | RECYFIX PLUS 200 Typ 020 - Rinnenunterteil aus recyceltem Polypropylen, mit Zarge aus Edelstahl CNS 1.4301, mit seitlicher (DN/OD 110) und senkrechter Anschlussmöglichkeit (DN/OD 110/160), mit Gitterrost aus Edelstahl CNS 1.4301, MW 30/30 mm, mit Arretierung, Belastungsklasse A 15 - B 125 nach DIN 19580/EN 1433, L/B/H 1000x247x236 mm, Art.Nr. 42773
42772 | 4015458427725 | RECYFIX PLUS 200 Rinne Typ 020 mit Edelstahlzargen und GUGI-Guss-Gitterrost MW 15/25 mm, schwarz, Kl. C 250, arretiert, 1 m | 1000 | 247 | 236 | 17.10 | 16 | Palette | 455.4 | Kombiartikel | 2 | RECYFIX PLUS 200 Typ 020 - Rinnenunterteil aus recyceltem Polypropylen, mit Zarge aus Edelstahl CNS 1.4301, mit seitlicher (DN/OD 110) und senkrechter Anschlussmöglichkeit (DN/OD 110/160), mit GUGI-Guss-Gitterrost aus Sphäroguss EN-GJS, MW 15/25 mm, schwarz, mit Längsschubsicherung und Arretierung, Belastungsklasse A 15 - C 250 nach DIN 19580/EN 1433, L/B/H 1000x247x236 mm, Art.Nr. 42772
42771 | 4015458427718 | RECYFIX PLUS 200 Rinne Typ 010 mit Edelstahlzargen und Gitterrost MW 30/30 mm, Edelstahl, Kl. B 125, arretiert, 1 m | 1000 | 247 | 186 | 10.90 | 20 | Palette | 706.1 | Kombiartikel | 2 | RECYFIX PLUS 200 Typ 010 - Rinnenunterteil aus recyceltem Polypropylen, mit Zarge aus Edelstahl CNS 1.4301, mit seitlicher (DN/OD 110) und senkrechter Anschlussmöglichkeit (DN/OD 110/160), mit Gitterrost aus Edelstahl CNS 1.4301, MW 30/30 mm, mit Arretierung, Belastungsklasse A 15 - B 125 nach DIN 19580/EN 1433, L/B/H 1000x247x186 mm, Art.Nr. 42771
42770 | 4015458427701 | RECYFIX PLUS 200 Rinne Typ 010 mit Edelstahlzargen und GUGI-Guss-Gitterrost MW 15/25 mm, schwarz, Kl. C 250, arretiert, 1 m | 1000 | 247 | 186 | 17.00 | 20 | Palette | 455.4 | Kombiartikel | 2 | RECYFIX PLUS 200 Typ 010 - Rinnenunterteil aus recyceltem Polypropylen, mit Zarge aus Edelstahl CNS 1.4301, mit seitlicher (DN/OD 110) und senkrechter Anschlussmöglichkeit (DN/OD 110/160), mit GUGI-Guss-Gitterrost aus Sphäroguss EN-GJS, MW 15/25 mm, schwarz, mit Längsschubsicherung und Arretierung, Belastungsklasse A 15 - C 250 nach DIN 19580/EN 1433, L/B/H 1000x247x186 mm, Art.Nr. 42770
42761 | 4015458427619 | RECYFIX PLUS 200 Rinne Typ 020 mit Edelstahlzargen und Gussrost SW 2 x 85/20 mm, schwarz, Kl. C 250, arretiert, 1 m | 1000 | 247 | 236 | 16.16 | 16 | Palette | 452.3 | Kombiartikel | 2 | RECYFIX PLUS 200 Typ 020 - Rinnenunterteil aus recyceltem Polypropylen, mit Zarge aus Edelstahl CNS 1.4301, mit seitlicher (DN/OD 110) und senkrechter Anschlussmöglichkeit (DN/OD 110/160), mit Gussrost aus Sphäroguss EN-GJS, SW 2x 85/20 mm, schwarz, mit Längsschubsicherung und Arretierung, Belastungsklasse A 15 - C 250 nach DIN 19580/EN 1433, L/B/H 1000x247x236 mm, Art.Nr. 42761
42760 | 4015458427602 | RECYFIX PLUS 200 Rinne Typ 010 mit Edelstahlzargen und Gussrost SW 2 x 85/20 mm, schwarz, Kl. C 250, arretiert, 1 m | 1000 | 247 | 186 | 16.60 | 20 | Palette | 452.3 | Kombiartikel | 2 | RECYFIX PLUS 200 Typ 010 - Rinnenunterteil aus recyceltem Polypropylen, mit Zarge aus Edelstahl CNS 1.4301, mit seitlicher (DN/OD 110) und senkrechter Anschlussmöglichkeit (DN/OD 110/160), mit Gussrost aus Sphäroguss EN-GJS, SW 2x 85/20 mm, schwarz, mit Längsschubsicherung und Arretierung, Belastungsklasse A 15 - C 250 nach DIN 19580/EN 1433, L/B/H 1000x247x186 mm, Art.Nr. 42760
42756 | 4015458427565 | Einlaufkasten mit Edelstahlzargen, mit Gitterrost MW 30/30, Edelstahl, Kl. B 125, arretiert, mit Schmutzfangeimer aus verzinktem Stahl, RECYFIX PLUS 200, 0,5 m | - | - | - | 29.00 | 4 | Palette | 917.5 | Einlaufkasten Kombiartikel | 2 | RECYFIX PLUS 200 - Einlaufkasten aus recyceltem Polypropylen, mit Zarge aus Edelstahl CNS 1.4301, seitlich beidseitig Anschlussstutzen DN/OD 200, mit herausnehmbarem Schmutzfangeimer aus verzinktem Stahl, geeignet für den beidseitigen Anschluss von Rinnentypen RECYFIX PLUS 200, mit Gitterrost, Edelstahl CNS 1.4301, MW 30/30 mm, mit Arretierung, Belastungsklasse A 15 - B 125 nach DIN 19580/EN 1433, L/B/H 500x247x735 mm, Art.-Nr. 42756
42754 | 4015458427541 | Einlaufkasten mit Edelstahlzargen, mit Gussrost SW 2x 85/20 mm, schwarz, Kl. C 250, arretiert, mit Schmutzfangeimer aus verzinktem Stahl, RECYFIX PLUS 200, 0,5 m | - | - | - | 31.80 | 4 | Palette | 647.9 | Einlaufkasten Kombiartikel | 2 | RECYFIX PLUS 200 - Einlaufkasten aus recyceltem Polypropylen, mit Zarge aus Edelstahl CNS 1.4301, seitlich beidseitig Anschlussstutzen DN/OD 200, mit herausnehmbarem Schmutzfangeimer aus verzinktem Stahl, geeignet für den beidseitigen Anschluss von Rinnentypen RECYFIX PLUS 200, mit Gussrost aus Sphäroguss EN-GJS, MW 2x 85x20 mm, schwarz, mit Längsschubsicherung und Arretierung, Belastungsklasse A 15 - C 250 nach DIN 19580/EN 1433, L/B/H 500x247x735 mm, Art.-Nr. 42754
42753 | 4015458427534 | Einlaufkasten mit Edelstahlzargen, mit GUGI-Guss-Gitterrost MW 15/25 mm, schwarz, Kl. C 250, arretiert, mit Schmutzfangeimer aus verzinktem Stahl, RECYFIX PLUS 200, 0,5 m | - | - | - | 32.00 | 4 | Palette | 649 | Einlaufkasten Kombiartikel | 2 | RECYFIX PLUS 200 - Einlaufkasten aus recyceltem Polypropylen, mit Zarge aus Edelstahl CNS 1.4301, seitlich beidseitig Anschlussstutzen DN/OD 200, mit herausnehmbarem Schmutzfangeimer aus verzinktem Stahl, geeignet für den beidseitigen Anschluss von Rinnentypen RECYFIX PLUS 200, mit GUGI-Guss-Gitterrost aus Sphäroguss EN-GJS, MW 15/25 mm, schwarz, mit Längsschubsicherung und Arretierung, Belastungsklasse A 15 - C 250 nach DIN 19580/EN 1433, L/B/H 500x247x735 mm, Art.-Nr. 42753
42741 | 4015458427411 | RECYFIX PLUS 200 Rinne Typ 100 mit Edelstahlzargen und GUGI-Guss-Gitterrost MW 15/25 mm, schwarz, Kl. C 250, arretiert, 1 m | 1000 | 247 | 100 | 15.09 | 36 | Palette | 455.4 | Kombiartikel | 2 | RECYFIX PLUS 200 Typ 100 - Rinnenunterteil aus recyceltem Polypropylen, mit Zarge aus Edelstahl CNS 1.4301, mit senkrechter Anschlussmöglichkeit DN/OD 75/110, mit GUGI-Guss-Gitterrost aus Sphäroguss EN-GJS, MW 15/25 mm, schwarz, mit Längsschubsicherung und Arretierung, Belastungsklasse A 15 - C 250 nach DIN 19580/EN 1433, L/B/H 1000x247x100 mm, Art.Nr. 42741
42740 | 4015458427404 | RECYFIX PLUS 200 Rinne Typ 100 mit Edelstahlzargen und Gussrost SW 2 x 85/20,5 mm, schwarz, Kl. C 250, arretiert, 1 m | 1000 | 244 | 95 | 14.89 | 36 | Palette | 452.3 | Kombiartikel | 2 | RECYFIX PLUS 200 Typ 100 - Rinnenunterteil aus recyceltem Polypropylen, mit Zarge aus Edelstahl CNS 1.4301, mit senkrechter Anschlussmöglichkeit DN/OD 75/110, mit Gussrost aus Sphäroguss EN-GJS, SW 2x 85/20,5 mm, schwarz, mit Längsschubsicherung und Arretierung, Belastungsklasse A 15 - C 250 nach DIN 19580/EN 1433, L/B/H 1000x247x100 mm, Art.Nr. 42740
42735 | 4015458427350 | RECYFIX PLUS 200 Rinne Typ 100 mit Edelstahlzargen und Gitterrost MW 30/30 mm, Edelstahl, Kl. B 125, arretiert, 1 m | 1000 | 247 | 100 | 9.59 | 36 | Palette | 706.1 | Kombiartikel | 2 | RECYFIX PLUS 200 Typ 100 - Rinnenunterteil aus recyceltem Polypropylen, mit Zarge aus Edelstahl CNS 1.4301, mit senkrechter Anschlussmöglichkeit DN/OD 75/110, mit Gitterrost aus Edelstahl CNS 1.4301, MW 30/30 mm, mit Arretierung, Belastungsklasse A 15 - B 125 nach DIN 19580/EN 1433, L/B/H 1000x247x100, Art.Nr. 42735
42676 | 4015458426766 | RECYFIX PLUS 150 Rinne Typ 01 mit Edelstahlzargen und Gussrost SW 130/6 mm, schwarz, Kl. C 250, arretiert, 1 m | 1000 | 202 | 193 | 14.90 | 25 | Palette | 417.2 | Kombiartikel | 2 | RECYFIX PLUS 150 Typ 01 - Rinnenunterteil aus recyceltem Polypropylen, mit Zarge aus Edelstahl CNS 1.4301, mit senkrechter Anschlussmöglichkeit DN/OD 110/160, mit Gussrost aus Sphäroguss EN-GJS, SW 130/6 mm, schwarz, mit Längsschubsicherung und Arretierung, Belastungsklasse A 15 - C 250 nach DIN 19580/EN 1433, L/B/H 1000x202x193 mm, Art.Nr. 42676
42675 | 4015458426759 | RECYFIX PLUS 150 Rinne Typ 01 mit Edelstahlzargen und GUGI-Guss-Gitterrost MW 15/25 mm, schwarz, Kl. C 250, arretiert, 1 m | 1000 | 202 | 193 | 14.22 | 25 | Palette | 381.9 | Kombiartikel | 2 | RECYFIX PLUS 150 Typ 01 - Rinnenunterteil aus recyceltem Polypropylen, mit Zarge aus Edelstahl CNS 1.4301, mit senkrechter Anschlussmöglichkeit DN/OD 110/160, mit GUGI-Guss-Gitterrost aus Sphäroguss EN-GJS, MW 15/25 mm, schwarz, mit Längsschubsicherung und Arretierung, Belastungsklasse A 15 - C 250 nach DIN 19580/EN 1433, L/B/H 1000x202x193 mm, Art.Nr. 42675
42673 | 4015458426735 | RECYFIX PLUS 150 Rinne Typ 100 mit Edelstahlzargen und GUGI-Guss-Gitterrost MW 15/25 mm, schwarz, Kl. C 250, arretiert, 1 m | 1000 | 202 | 100 | 10.29 | 50 | Palette | 381.9 | Kombiartikel | 2 | RECYFIX PLUS 150 Typ 100 - Rinnenunterteil aus recyceltem Polypropylen, mit Zarge aus Edelstahl CNS 1.4301, mit senkrechter Anschlussmöglichkeit DN/OD 75/110, mit GUGI-Guss-Gitterrost aus Sphäroguss EN-GJS, MW 15/25 mm, schwarz, mit Längsschubsicherung und Arretierung, Belastungsklasse A 15 - C 250 nach DIN 19580/EN 1433, L/B/H 1000x202x100 mm, Art.Nr. 42673
42672 | 4015458426728 | RECYFIX PLUS 150 Rinne Typ 01 mit Edelstahlzargen und GUGI-Guss-Gitterrost MW 15/25 mm, schwarz, Kl. C 250, arretiert, 0,5 m | 500 | 202 | 193 | 7.10 | 50 | Palette | 286.4 | Kombiartikel | 2 | RECYFIX PLUS 150 Typ 01 - Rinnenunterteil aus recyceltem Polypropylen, mit Zarge aus Edelstahl CNS 1.4301, mit GUGI-Guss-Gitterrost aus Sphäroguss EN-GJS, MW 15/25 mm, schwarz, mit Längsschubsicherung und Arretierung, Belastungsklasse A 15 - C 250 nach DIN 19580/EN 1433, L/B/H 500x202x193 mm, Art.Nr. 42672
42671 | 4015458426711 | RECYFIX PLUS 150 Rinne Typ 100 mit Edelstahlzargen und Gussrost SW 130/6 mm, schwarz, Kl. C 250, arretiert, 1 m | 1000 | 202 | 100 | 10.63 | 50 | Palette | 417.2 | Kombiartikel | 2 | RECYFIX PLUS 150 Typ 100 - Rinnenunterteil aus recyceltem Polypropylen, mit Zarge aus Edelstahl CNS 1.4301, mit senkrechter Anschlussmöglichkeit DN/OD 75/110, mit Gussrost aus Sphäroguss EN-GJS, SW 130/6 mm, schwarz, mit Längsschubsicherung und Arretierung, Belastungsklasse A 15 - C 250 nach DIN 19580/EN 1433, L/B/H 1000x202x100 mm, Art.Nr. 42671
42670 | 4015458426704 | RECYFIX PLUS 150 Rinne Typ 01 mit Edelstahlzargen und Gussrost SW 130/6 mm, schwarz, Kl. C 250, arretiert, 0,5 m | 500 | 202 | 193 | 7.27 | 50 | Palette | 312.9 | Kombiartikel | 2 | RECYFIX PLUS 150 Typ 01 - Rinnenunterteil aus recyceltem Polypropylen, mit Zarge aus Edelstahl CNS 1.4301, mit Gussrost aus Sphäroguss EN-GJS, SW 130/6 mm, schwarz, mit Längsschubsicherung und Arretierung, Belastungsklasse A 15 - C 250 nach DIN 19580/EN 1433, L/B/H 500x202x193 mm, Art.Nr. 42670
42658 | 4015458426582 | Einlaufkasten mit Edelstahlzargen, mit Gussrost SW 130/6 mm, schwarz, Kl. C 250, arretiert, mit Schmutzfangeimer aus verzinktem Stahl, RECYFIX PLUS 150, 0,5 m | - | - | - | 22.34 | 12 | Palette | 471.3 | Einlaufkasten Kombiartikel | 2 | RECYFIX PLUS 150 - Einlaufkasten aus recyceltem Polypropylen, mit Zarge aus Edelstahl CNS 1.4301, seitlich beidseitig Anschlussstutzen DN/OD 200, mit herausnehmbarem Schmutzfangeimer aus verzinktem Stahl, geeignet für den beidseitigen Anschluss von Rinnentypen RECYFIX PLUS 150, mit Gussrost aus Sphäroguss EN-GJS, SW 130/6 mm, schwarz, mit Längsschubsicherung und Arretierung, Belastungsklasse A 15 - C 250 nach DIN 19580/EN 1433, L/B/H 500x202x501 mm, Art.-Nr. 42658
42653 | 4015458426537 | Einlaufkasten mit Edelstahlzargen, mit GUGI-Guss-Gitterrost MW 15/25 mm, schwarz, Kl. C 250, arretiert, mit Schmutzfangeimer aus verzinktem Stahl, RECYFIX PLUS 150, 0,5 m | - | - | - | 21.41 | 12 | Palette | 431.5 | Einlaufkasten Kombiartikel | 2 | RECYFIX PLUS 150 - Einlaufkasten aus recyceltem Polypropylen, mit Zarge aus Edelstahl CNS 1.4301, seitlich beidseitig Anschlussstutzen DN/OD 200, mit herausnehmbarem Schmutzfangeimer aus verzinktem Stahl, geeignet für den beidseitigen Anschluss von Rinnentypen RECYFIX PLUS 150, mit GUGI-Guss-Gitterrost aus Sphäroguss EN-GJS, MW 15/25 mm, schwarz, mit Längsschubsicherung und Arretierung, Belastungsklasse A 15 - C 250 nach DIN 19580/EN 1433, L/B/H 500x202x501 mm, Art.-Nr. 42653
42497 | 4015458424977 | Stirnwand mit KG-Stutzen DN/OD 315, verzinkt, FASERFIX SUPER 400 Typ 01 | - | 490 | 540 | 5.23 | 0 | ohne | 221.1 | Stirnwand | 1 | FASERFIX SUPER 400 Typ 01 - Stirnwand für Rinnenende, verzinkt, mit KG-Stutzen DN/OD 315, Art.-Nr. 42497
42488 | 4015458424885 | Stirnwand mit KG-Stutzen DN/OD 315, Edelstahl, RECYFIX NC 400 Typ 010 | - | 500 | 498 | 4.87 | 0 | ohne | 363 | Stirnwand | 2 | RECYFIX NC 400 Typ 010 - Stirnwand für Rinnenende, Edelstahl, mit KG-Stutzen DN/OD 315, Art.-Nr. 42488
42487 | 4015458424878 | Stirnwand mit KG-Stutzen DN/OD 315, verzinkt, RECYFIX NC 400 Typ 010 | - | 500 | 498 | 4.87 | 0 | ohne | 242 | Stirnwand | 2 | RECYFIX NC 400 Typ 010 - Stirnwand für Rinnenende, verzinkt, mit KG-Stutzen DN/OD 315, Art.-Nr. 42487
42482 | 4015458424823 | Stirnwand, Edelstahl, RECYFIX NC 400 Typ 010 | - | 500 | 498 | 3.20 | 0 | ohne | 154.6 | Stirnwand | 2 | RECYFIX NC 400 Typ 010 - Stirnwand, Edelstahl, für Rinnenanfang/Rinnenende, Art.Nr. 42482
42481 | 4015458424816 | Stirnwand, verzinkt, RECYFIX NC 400 Typ 010 | - | 500 | 498 | 3.79 | 0 | ohne | 123.9 | Stirnwand | 2 | RECYFIX NC 400 Typ 010 - Stirnwand, verzinkt, für Rinnenanfang/Rinnenende, Art.Nr. 42481
42421 | 4015458424212 | RECYFIX NC 400 Rinne Typ 010 mit Gussrost, SW 3 x 118 (133)/18 mm, schwarz, Kl. D 400, 1 m | 1000 | 500 | 500 | 57.15 | 4 | Palette | 628.7 | Kombiartikel | 2 | RECYFIX NC 400 Typ 010 - Rinnenunterteil aus recyceltem Polypropylen, mit integrierter Zarge, mit seitlicher (DN/OD 110) und senkrechter Anschlussöffnung (DN/OD 110/160), mit Gussrost aus Sphäroguss EN-GJS, SW 3x 118 (133)/18 mm, schwarz, mit Längsschubsicherung, mit 8-fach-Verschraubung, Belastungsklasse A 15 - D 400 nach DIN 19580/EN 1433, L/B/H 1000x500x500 mm, Art.Nr. 42421
41970 | 4015458419706 | RECYFIX PLUS 300 Rinne Typ 01 mit verzinkten Stahlzargen und GUGI-Guss-Gitterrost MW 15/25 mm, schwarz, Kl. C 250, arretiert, 1 m | 1000 | 347 | 291 | 31.30 | 9 | Palette | 706.7 | Kombiartikel | 2 | RECYFIX PLUS 300 Typ 01 - Rinnenunterteil aus recyceltem Polypropylen, mit Zarge aus verzinktem Stahl, mit seitlicher (DN/OD 160) und senkrechter Anschlussmöglichkeit (DN/OD 160/200), mit GUGI-Guss-Gitterrost aus Sphäroguss EN-GJS, MW 15/25 mm, schwarz, mit Längsschubsicherung und Arretierung, Belastungsklasse A 15 - C 250 nach DIN 19580/EN 1433, L/B/H 1000x347x291 mm, Art.Nr. 41970
4182 | 4015458041822 | Gussrost SW 3 x 140/20 mm, schwarz, Kl. E 600, mit Kunststoffkappen, FASERFIX SUPER 500, 0,5 m | 500 | 579 | 70 | 45.00 | 24 | Palette | 573.7 | Abdeckung | 1 | FASERFIX SUPER 500 - Gussrost SW 3x 140/20 mm, aus Sphäroguss EN-GJS, schwarz, mit Längsschubsicherung, Belastungsklasse A 15 - E 600 nach DIN 19580/EN 1433, CE-konform, 4-fache Arretierung, mit Kunststoffkappen, Baulänge 500 mm, Art.Nr. 4182
4181 | 4015458041815 | Gussrost SW 3 x 140/20 mm, schwarz, Kl. F 900, mit Kunststoffkappen, FASERFIX SUPER 500, 0,5 m | 500 | 579 | 75 | 46.50 | 24 | Palette | 595.7 | Abdeckung | 1 | FASERFIX SUPER 500 - Gussrost SW 3x 140/20 mm, aus Sphäroguss EN-GJS, schwarz, mit Längsschubsicherung, Belastungsklasse A 15 - F 900 nach DIN 19580/EN 1433, CE-konform, 4-fache Arretierung, mit Kunststoffkappen, Baulänge 500 mm, Art.Nr. 4181
4168 | 4015458041686 | GUGI-Guss-Gitterrost MW 15/25 mm, schwarz, Kl. E 600, mit Kunststoffkappen, FASERFIX SUPER 400, 0,5 m | 500 | 477 | 50 | 30.00 | 32 | Palette | 426.9 | Abdeckung | 1 | FASERFIX SUPER 400 - GUGI-Guss-Gitterrost MW 15/25 mm, aus Sphäroguss EN-GJS, schwarz, mit Längsschubsicherung, Belastungsklasse A 15 - E 600 nach DIN 19580/EN 1433, CE-konform, 4-fache Arretierung, mit Kunststoffkappen, Baulänge 500 mm, Art.Nr. 4168
4161 | 4015458041617 | Gussrost SW 3 x 120/20 mm, schwarz, Kl. F 900, mit Kunststoffkappen, FASERFIX SUPER 400, 0,5 m | 500 | 477 | 67 | 38.70 | 32 | Palette | 444.1 | Abdeckung | 1 | FASERFIX SUPER 400 - Gussrost SW 3x 120/20 mm, aus Sphäroguss EN-GJS, schwarz, mit Längsschubsicherung, Belastungsklasse A 15 - F 900 nach DIN 19580/EN 1433, CE-konform, 4-fache Arretierung, mit Kunststoffkappen, Baulänge 500 mm, Art.Nr. 4161
41488 | 4015458414886 | RECYFIX PLUS 100 Rinne Typ 010 mit Edelstahlzargen und Gussrost SW 80/6 mm, schwarz, Kl. C 250, arretiert, 0,5 m | 500 | 147 | 186 | 5.70 | 84 | Palette | 191.3 | Kombiartikel | 2 | RECYFIX PLUS 100 Typ 010 - Rinnenunterteil aus recyceltem Polypropylen, mit Zarge aus Edelstahl CNS 1.4301, mit Gussrost aus Sphäroguss EN-GJS, SW 80/6 mm, schwarz, mit Längsschubsicherung und Arretierung, Belastungsklasse A 15 - C 250 nach DIN 19580/EN 1433, L/B/H 500x147x186 mm, Art.Nr. 41488
41486 | 4015458414862 | RECYFIX PLUS 100 Rinne Typ 010 mit Edelstahlzargen und Gussrost SW 80/14 mm, schwarz, Kl. C 250, arretiert, 0,5 m | 500 | 147 | 186 | 5.25 | 84 | Palette | 153.9 | Kombiartikel | 2 | RECYFIX PLUS 100 Typ 010 - Rinnenunterteil aus recyceltem Polypropylen, mit Zarge aus Edelstahl CNS 1.4301, mit Gussrost aus Sphäroguss EN-GJS, SW 80/14 mm, schwarz, mit Längsschubsicherung und Arretierung, Belastungsklasse A 15 - C 250 nach DIN 19580/EN 1433, L/B/H 500x147x186 mm, Art.Nr. 41486
41485 | 4015458414855 | RECYFIX PLUS 100 Rinne Typ 010 mit Edelstahlzargen und GUGI-Guss-Gitterrost MW 15/25 mm, schwarz, Kl. C 250, arretiert, 0,5 m | 500 | 147 | 186 | 5.20 | 84 | Palette | 155.5 | Kombiartikel | 2 | RECYFIX PLUS 100 Typ 010 - Rinnenunterteil aus recyceltem Polypropylen, mit Zarge aus Edelstahl CNS 1.4301, mit GUGI-Guss-Gitterrost aus Sphäroguss EN-GJS, MW 15/25 mm, schwarz, mit Längsschubsicherung und Arretierung, Belastungsklasse A 15 - C 250 nach DIN 19580/EN 1433, L/B/H 500x147x186 mm, Art.Nr. 41485
41483 | 4015458414831 | RECYFIX PLUS 100 Rinne Typ 010 mit Edelstahlzargen und Gussrost SW 80/6 mm, schwarz, Kl. C 250, arretiert, 1 m | 1000 | 147 | 186 | 10.50 | 42 | Palette | 283.1 | Kombiartikel | 2 | RECYFIX PLUS 100 Typ 010 - Rinnenunterteil aus recyceltem Polypropylen, mit Zarge aus Edelstahl CNS 1.4301, mit senkrechter Anschlussmöglichkeit DN/OD 110, mit Gussrost aus Sphäroguss EN-GJS, SW 80/6 mm, schwarz, mit Längsschubsicherung und Arretierung, Belastungsklasse A 15 - C 250 nach DIN 19580/EN 1433, L/B/H 1000x147x186 mm, Art.Nr. 41483
41481 | 4015458414817 | RECYFIX PLUS 100 Rinne Typ 010 mit Edelstahlzargen und Gussrost SW 80/14 mm, schwarz, Kl. C 250, arretiert, 1 m | 1000 | 147 | 186 | 9.75 | 42 | Palette | 270.7 | Kombiartikel | 2 | RECYFIX PLUS 100 Typ 010 - Rinnenunterteil aus recyceltem Polypropylen, mit Zarge aus Edelstahl CNS 1.4301, mit senkrechter Anschlussmöglichkeit DN/OD 110, mit Gussrost aus Sphäroguss EN-GJS, SW 80/14 mm, schwarz, mit Längsschubsicherung und Arretierung, Belastungsklasse A 15 - C 250 nach DIN 19580/EN 1433, L/B/H 1000x147x186 mm, Art.Nr. 41481
41480 | 4015458414800 | RECYFIX PLUS 100 Rinne Typ 010 mit Edelstahlzargen und GUGI-Guss-Gitterrost MW 15/25 mm, schwarz, Kl. C 250, arretiert, 1 m | 1000 | 147 | 186 | 9.05 | 42 | Palette | 274.6 | Kombiartikel | 2 | RECYFIX PLUS 100 Typ 010 - Rinnenunterteil aus recyceltem Polypropylen, mit Zarge aus Edelstahl CNS 1.4301, mit senkrechter Anschlussmöglichkeit DN/OD 110, mit GUGI-Guss-Gitterrost aus Sphäroguss EN-GJS, MW 15/25 mm, schwarz, mit Längsschubsicherung und Arretierung, Belastungsklasse A 15 - C 250 nach DIN 19580/EN 1433, L/B/H 1000x147x186 mm, Art.Nr. 41480
41477 | 4015458414770 | RECYFIX PLUS 100 Rinne Typ 80 mit Edelstahlzargen und Gussrost SW 80/6 mm, schwarz, Kl. C 250, arretiert, 1 m | 1000 | 147 | 80 | 9.00 | 88 | Palette | 283.1 | Kombiartikel | 2 | RECYFIX PLUS 100 Typ 80 - Rinnenunterteil aus recyceltem Polypropylen, mit Zarge aus Edelstahl CNS 1.4301, mit senkrechter Anschlussmöglichkeit DN/OD 75, mit Gussrost aus Sphäroguss EN-GJS, SW 80/6 mm, schwarz, mit Längsschubsicherung und Arretierung, Belastungsklasse A 15 - C 250 nach DIN 19580/EN 1433, L/B/H 1000x147x80 mm, Art.Nr. 41477
41476 | 4015458414763 | RECYFIX PLUS 100 Rinne Typ 010 mit verzinkten Stahlzargen und Lochrost Ø 6 mm, verzinkt, Kl. A 15, arretiert, 0,5 m | 500 | 147 | 186 | 2.72 | 84 | Palette | 105.5 | Kombiartikel | 2 | RECYFIX PLUS 100 Typ 010 - Rinnenunterteil aus recyceltem Polypropylen, mit Zarge aus verzinktem Stahl, mit Lochrost aus verzinktem Stahl, Ø 6 mm, mit Arretierung, Belastungsklasse A 15 nach DIN 19580/EN 1433, L/B/H 500x147x186 mm, Art.Nr. 41476
41475 | 4015458414756 | RECYFIX PLUS 100 Rinne Typ 01 mit verzinkten Stahlzargen und Lochrost Ø 6 mm, verzinkt, Kl. A 15, arretiert, 0,5 m | 500 | 147 | 135 | 2.84 | 98 | Palette | 105.5 | Kombiartikel | 2 | RECYFIX PLUS 100 Typ 01 - Rinnenunterteil aus recyceltem Polypropylen, mit Zarge aus verzinktem Stahl, mit Lochrost aus verzinktem Stahl, Ø 6 mm, mit Arretierung, Belastungsklasse A 15 nach DIN 19580/EN 1433, L/B/H 500x147x135 mm, Art.Nr. 41475
41472 | 4015458414725 | RECYFIX PLUS 100 Rinne Typ 60 mit Edelstahlzargen und Gussrost SW 80/6 mm, schwarz, Kl. C 250, arretiert, 1 m | 1000 | 147 | 60 | 8.90 | 88 | Palette | 283.1 | Kombiartikel | 2 | RECYFIX PLUS 100 Typ 60 - Rinnenunterteil aus recyceltem Polypropylen, mit Zarge aus Edelstahl CNS 1.4301, mit senkrechter Anschlussmöglichkeit DN/OD 75, mit Gussrost aus Sphäroguss EN-GJS, SW 80/6 mm, schwarz, mit Längsschubsicherung und Arretierung, Belastungsklasse A 15 - C 250 nach DIN 19580/EN 1433, L/B/H 1000x147x60 mm, Art.Nr. 41472
41471 | 4015458414718 | RECYFIX PLUS 100 Rinne Typ 80 mit verzinkten Stahlzargen und Lochrost Ø 6 mm, verzinkt, Kl. A 15, arretiert, 1 m | 1000 | 147 | 80 | 4.15 | 88 | Palette | 202.3 | Kombiartikel | 2 | RECYFIX PLUS 100 Typ 80 - Rinnenunterteil aus recyceltem Polypropylen, mit Zarge aus verzinktem Stahl, mit senkrechter Anschlussmöglichkeit DN/OD 75, mit Lochrost aus verzinktem Stahl, Ø 6 mm, mit Arretierung, Belastungsklasse A 15 nach DIN 19580/EN 1433, L/B/H 1000x147x80 mm, Art.Nr. 41471
41468 | 4015458414688 | RECYFIX PLUS 100 Rinne Typ 01 mit Edelstahlzargen und Gussrost SW 80/6 mm, schwarz, Kl. C 250, arretiert, 0,5 m | 500 | 147 | 135 | 5.30 | 98 | Palette | 191.3 | Kombiartikel | 2 | RECYFIX PLUS 100 Typ 01 - Rinnenunterteil aus recyceltem Polypropylen, mit Zarge aus Edelstahl CNS 1.4301, mit Gussrost aus Sphäroguss EN-GJS, SW 80/6 mm, schwarz, mit Längsschubsicherung und Arretierung, Belastungsklasse A 15 - C 250 nach DIN 19580/EN 1433, L/B/H 500x147x135 mm, Art.Nr. 41468
41467 | 4015458414671 | RECYFIX PLUS 100 Rinne Typ 80 mit Edelstahlzargen und Gussrost SW 80/14 mm, schwarz, Kl. C 250, arretiert, 1 m | 1000 | 147 | 80 | 7.90 | 88 | Palette | 270.7 | Kombiartikel | 2 | RECYFIX PLUS 100 Typ 80 - Rinnenunterteil aus recyceltem Polypropylen, mit Zarge aus Edelstahl CNS 1.4301, mit senkrechter Anschlussmöglichkeit DN/OD 75, mit Gussrost aus Sphäroguss EN-GJS, SW 80/14 mm, schwarz, mit Längsschubsicherung und Arretierung, Belastungsklasse A 15 - C 250 nach DIN 19580/EN 1433, L/B/H 1000x147x80 mm, Art.Nr. 41467
41466 | 4015458414664 | RECYFIX PLUS 100 Rinne Typ 01 mit Edelstahlzargen und Gussrost SW 80/14 mm, schwarz, Kl. C 250, arretiert, 0,5 m | 500 | 147 | 135 | 4.88 | 98 | Palette | 153.9 | Kombiartikel | 2 | RECYFIX PLUS 100 Typ 01 - Rinnenunterteil aus recyceltem Polypropylen, mit Zarge aus Edelstahl CNS 1.4301, mit Gussrost aus Sphäroguss EN-GJS, SW 80/14 mm, schwarz, mit Längsschubsicherung und Arretierung, Belastungsklasse A 15 - C 250 nach DIN 19580/EN 1433, L/B/H 500x147x135 mm, Art.Nr. 41466
41465 | 4015458414657 | RECYFIX PLUS 100 Rinne Typ 01 mit Edelstahlzargen und GUGI-Guss-Gitterrost MW 15/25 mm, schwarz, Kl. C 250, arretiert, 0,5 m | 500 | 147 | 135 | 4.74 | 98 | Palette | 155.5 | Kombiartikel | 2 | RECYFIX PLUS 100 Typ 01 - Rinnenunterteil aus recyceltem Polypropylen, mit Zarge aus Edelstahl CNS 1.4301, mit GUGI-Guss-Gitterrost aus Sphäroguss EN-GJS, MW 15/25 mm, schwarz, mit Längsschubsicherung und Arretierung, Belastungsklasse A 15 - C 250 nach DIN 19580/EN 1433, L/B/H 500x147x135 mm, Art.Nr. 41465
41464 | 4015458414640 | RECYFIX PLUS 100 Rinne Typ 80 mit Edelstahlzargen und GUGI-Guss-Gitterrost MW 15/25 mm, schwarz, Kl. C 250, arretiert, 1 m | 1000 | 147 | 80 | 7.50 | 88 | Palette | 274.6 | Kombiartikel | 2 | RECYFIX PLUS 100 Typ 80 - Rinnenunterteil aus recyceltem Polypropylen, mit Zarge aus Edelstahl CNS 1.4301, mit senkrechter Anschlussmöglichkeit DN/OD 75, mit GUGI-Guss-Gitterrost aus Sphäroguss EN-GJS, MW 15/25 mm, schwarz, mit Längsschubsicherung und Arretierung, Belastungsklasse A 15 - C 250 nach DIN 19580/EN 1433, L/B/H 1000x147x80 mm, Art.Nr. 41464
41463 | 4015458414633 | RECYFIX PLUS 100 Rinne Typ 01 mit Edelstahlzargen und Gussrost SW 80/6 mm, schwarz, Kl. C 250, arretiert, 1 m | 1000 | 147 | 135 | 9.28 | 49 | Palette | 283.1 | Kombiartikel | 2 | RECYFIX PLUS 100 Typ 01 - Rinnenunterteil aus recyceltem Polypropylen, mit Zarge aus Edelstahl CNS 1.4301, mit senkrechter Anschlussmöglichkeit DN/OD 110, mit Gussrost aus Sphäroguss EN-GJS, SW 80/6 mm, schwarz, mit Längsschubsicherung und Arretierung, Belastungsklasse A 15 - C 250 nach DIN 19580/EN 1433, L/B/H 1000x147x135 mm, Art.Nr. 41463
41462 | 4015458414626 | RECYFIX PLUS 100 Rinne Typ 60 mit Edelstahlzargen und Gussrost SW 80/14 mm, schwarz, Kl. C 250, arretiert, 1 m | 1000 | 147 | 60 | 7.85 | 88 | Palette | 270.7 | Kombiartikel | 2 | RECYFIX PLUS 100 Type 60 - Rinnenunterteil aus recyceltem Polypropylen, mit Zarge aus Edelstahl CNS 1.4301, mit senkrechter Anschlussmöglichkeit DN/OD 75, mit Gussrost aus Sphäroguss EN-GJS, SW 80/14 mm, schwarz, mit Längsschubsicherung und Arretierung, Belastungsklasse A 15 - C 250 nach DIN 19580/EN 1433, L/B/H 1000x147x60 mm, Art.Nr. 41462
41461 | 4015458414619 | RECYFIX PLUS 100 Rinne Typ 01 mit Edelstahlzargen und Gussrost SW 80/14 mm, schwarz, Kl. C 250, arretiert, 1 m | 1000 | 147 | 135 | 9.10 | 49 | Palette | 270.7 | Kombiartikel | 2 | RECYFIX PLUS 100 Typ 01 - Rinnenunterteil aus recyceltem Polypropylen, mit Zarge aus Edelstahl CNS 1.4301, mit senkrechter Anschlussmöglichkeit DN/OD 110, mit Gussrost aus Sphäroguss EN-GJS, SW 80/14 mm, schwarz, mit Längsschubsicherung und Arretierung, Belastungsklasse A 15 - C 250 nach DIN 19580/EN 1433, L/B/H 1000x147x135 mm, Art.Nr. 41461
41460 | 4015458414602 | RECYFIX PLUS 100 Rinne Typ 01 mit Edelstahlzargen und GUGI-Guss-Gitterrost MW 15/25 mm, schwarz, Kl. C 250, arretiert, 1 m | 1000 | 147 | 135 | 8.65 | 49 | Palette | 274.6 | Kombiartikel | 2 | RECYFIX PLUS 100 Typ 01 - Rinnenunterteil aus recyceltem Polypropylen, mit Zarge aus Edelstahl CNS 1.4301, mit senkrechter Anschlussmöglichkeit DN/OD 110, mit GUGI-Guss-Gitterrost aus Sphäroguss EN-GJS, MW 15/25 mm, schwarz, mit Längsschubsicherung und Arretierung, Belastungsklasse A 15 - C 250 nach DIN 19580/EN 1433, L/B/H 1000x147x135 mm, Art.Nr. 41460
41459 | 4015458414596 | RECYFIX PLUS 100 Rinne Typ 60 mit Edelstahlzargen und GUGI-Guss-Gitterrost MW 15/25 mm, schwarz, Kl. C 250, arretiert, 1 m | 1000 | 147 | 60 | 7.40 | 88 | Palette | 274.6 | Kombiartikel | 2 | RECYFIX PLUS 100 Typ 60 - Rinnenunterteil aus recyceltem Polypropylen, mit Zarge aus Edelstahl CNS 1.4301, mit senkrechter Anschlussmöglichkeit DN/OD 75, mit GUGI-Guss-Gitterrost aus Sphäroguss EN-GJS, MW 15/25 mm, schwarz, mit Längsschubsicherung und Arretierung, Belastungsklasse A 15 - C 250 nach DIN 19580/EN 1433, L/B/H 1000x147x60 mm, Art.Nr. 41459
41458 | 4015458414589 | Einlaufkasten mit Edelstahlzargen, mit GUGI-Guss-Gitterrost MW 15/25 mm, schwarz, Kl. C 250, arretiert, mit Schmutzfangeimer aus Kunststoff, RECYFIX PLUS 100, 0,5 m | - | - | - | 7.45 | 28 | Palette | 394.4 | Einlaufkasten Kombiartikel | 2 | RECYFIX PLUS 100 - Einlaufkasten aus recyceltem Polypropylen, mit Zarge aus Edelstahl CNS 1.4301, 4-seitige Anschlussmöglichkeit (stirnseitig DN/OD 110, seitlich DN/OD 110/160), mit herausnehmbarem Schmutzfangeimer aus Kunststoff, geeignet für den beidseitigen Anschluss von Rinnentypen RECYFIX PLUS 100, mit GUGI-Guss-Gitterrost aus Sphäroguss EN-GJS, MW 15/25 mm, schwarz, mit Längsschubsicherung und Arretierung, Belastungsklasse A 15 - C 250 nach DIN 19580/EN 1433, L/B/H 500x147x489 mm, Art.-Nr. 41458
41457 | 4015458414572 | Einlaufkasten mit Edelstahlzargen, mit Gussrost SW 80/6 mm, schwarz, Kl. C 250, arretiert, mit Schmutzfangeimer aus Kunststoff, RECYFIX PLUS 100, 0,5 m | - | - | - | 7.70 | 28 | Palette | 399.6 | Einlaufkasten Kombiartikel | 2 | RECYFIX PLUS 100 - Einlaufkasten aus recyceltem Polypropylen, mit Zarge aus Edelstahl CNS 1.4301, 4-seitige Anschlussmöglichkeit (stirnseitig DN/OD 110, seitlich DN/OD 110/160), mit herausnehmbarem Schmutzfangeimer aus Kunststoff, geeignet für den beidseitigen Anschluss von Rinnentypen RECYFIX PLUS 100, mit Gussrost aus Sphäroguss EN-GJS, SW 80/6 mm, schwarz, mit Längsschubsicherung und Arretierung, Belastungsklasse A 15 - C 250 nach DIN 19580/EN 1433, L/B/H 500x147x489 mm, Art.-Nr. 41457
41456 | 4015458414565 | Einlaufkasten mit Edelstahlzargen, mit Gussrost SW 80/14 mm, schwarz, Kl. C 250, arretiert, mit Schmutzfangeimer aus Kunststoff, RECYFIX PLUS 100, 0,5 m | - | - | - | 7.70 | 28 | Palette | 394.1 | Einlaufkasten Kombiartikel | 2 | RECYFIX PLUS 100 - Einlaufkasten aus recyceltem Polypropylen, mit Zarge aus Edelstahl CNS 1.4301, 4-seitige Anschlussmöglichkeit (stirnseitig DN/OD 110, seitlich DN/OD 110/160), mit herausnehmbarem Schmutzfangeimer aus Kunststoff, geeignet für den beidseitigen Anschluss von Rinnentypen RECYFIX PLUS 100, mit Gussrost aus Sphäroguss EN-GJS, SW 80/14 mm, schwarz, mit Längsschubsicherung und Arretierung, Belastungsklasse A 15 - C 250 nach DIN 19580/EN 1433, L/B/H 500x147x489 mm, Art.-Nr. 41456
41454 | 4015458414541 | Einlaufkasten mit verzinkten Stahlzargen, mit Lochrost Ø 6 mm, verzinkt, Kl. A 15, arretiert, mit Schmutzfangeimer aus Kunststoff, RECYFIX PLUS 100, 0,5 m | - | - | - | 5.87 | 28 | Palette | 268.7 | Einlaufkasten Kombiartikel | 2 | RECYFIX PLUS 100 - Einlaufkasten aus recyceltem Polypropylen, mit Zarge aus verzinktem Stahl, 4-seitige Anschlussmöglichkeit (stirnseitig DN/OD 110, seitlich DN/OD 110/160), mit herausnehmbarem Schmutzfangeimer aus Kunststoff, geeignet für den beidseitigen Anschluss von Rinnentypen RECYFIX PLUS 100, mit Lochrost, verzinkt, Ø 6 mm, mit Arretierung, Belastungsklasse A 15 nach DIN 19580/EN 1433, L/B/H 500x147x489 mm, Art.-Nr. 41454
41449 | 4015458414497 | Einlaufkasten mit Edelstahlzargen, mit Lochrost Ø 6 mm, Edelstahl, Kl. A 15, arretiert, mit Schmutzfangeimer aus Kunststoff, RECYFIX PLUS 100, 0,5 m | - | - | - | 5.81 | 28 | Palette | 364 | Einlaufkasten Kombiartikel | 2 | RECYFIX PLUS 100 - Einlaufkasten aus recyceltem Polypropylen, mit Zarge aus Edelstahl CNS 1.4301, 4-seitige Anschlussmöglichkeit (stirnseitig DN/OD 110, seitlich DN/OD 110/160), mit herausnehmbarem Schmutzfangeimer aus Kunststoff, geeignet für den beidseitigen Anschluss von Rinnentypen RECYFIX PLUS 100, mit Lochrost, Edelstahl CNS 1.4301, Ø 6 mm, mit Arretierung, Belastungsklasse A 15 nach DIN 19580/EN 1433, L/B/H 500x147x489 mm, Art.-Nr. 41449
41448 | 4015458414480 | RECYFIX PLUS 100 Rinne Typ 010 mit verzinkten Stahlzargen und Lochrost Ø 6 mm, Edelstahl, Kl. A 15, arretiert, 0,5 m | 500 | 147 | 186 | 3.20 | 84 | Palette | 248.8 | Kombiartikel | 2 | RECYFIX PLUS 100 Typ 010 - Rinnenunterteil aus recyceltem Polypropylen, mit Zarge aus Edelstahl CNS 1.4301, mit Lochrost aus Edelstahl CNS 1.4301, Ø 6 mm, mit Arretierung, Belastungsklasse A 15 nach DIN 19580/EN 1433, L/B/H 500x147x186 mm, Art.Nr. 41448
41447 | 4015458414473 | RECYFIX PLUS 100 Rinne Typ 01 mit verzinkten Stahlzargen und Lochrost Ø 6 mm, Edelstahl, Kl. A 15, arretiert, 0,5 m | 500 | 147 | 135 | 2.80 | 98 | Palette | 248.8 | Kombiartikel | 2 | RECYFIX PLUS 100 Typ 01 - Rinnenunterteil aus recyceltem Polypropylen, mit Zarge aus Edelstahl CNS 1.4301, mit Lochrost aus Edelstahl CNS 1.4301, Ø 6 mm, mit Arretierung, Belastungsklasse A 15 nach DIN 19580/EN 1433, L/B/H 500x147x135 mm, Art.Nr. 41447
41446 | 4015458414466 | RECYFIX PLUS 100 Rinne Typ 80 mit verzinkten Stahlzargen und Lochrost Ø 6 mm, Edelstahl, Kl. A 15, arretiert, 1 m | 1000 | 147 | 80 | 4.10 | 88 | Palette | 373.7 | Kombiartikel | 2 | RECYFIX PLUS 100 Typ 80 - Rinnenunterteil aus recyceltem Polypropylen, mit Zarge aus Edelstahl CNS 1.4301, mit senkrechter Anschlussmöglichkeit DN/OD 75, mit Lochrost aus Edelstahl CNS 1.4301, Ø 6 mm, mit Arretierung, Belastungsklasse A 15 nach DIN 19580/EN 1433, L/B/H 1000x147x80 mm, Art.Nr. 41446
41445 | 4015458414459 | RECYFIX PLUS 100 Rinne Typ 60 mit verzinkten Stahlzargen und Lochrost Ø 6 mm, verzinkt, Kl. A 15, arretiert, 1 m | 1000 | 147 | 60 | 3.95 | 88 | Palette | 202.3 | Kombiartikel | 2 | RECYFIX PLUS 100 Typ 60 - Rinnenunterteil aus recyceltem Polypropylen, mit Zarge aus verzinktem Stahl, mit senkrechter Anschlussmöglichkeit DN/OD 75, mit Lochrost aus verzinktem Stahl, Ø 6 mm, mit Arretierung, Belastungsklasse A 15 nach DIN 19580/EN 1433, L/B/H 1000x147x60 mm, Art.Nr. 41445
41444 | 4015458414442 | RECYFIX PLUS 100 Rinne Typ 60 mit Edelstahlzargen und Lochrost Ø 6 mm, Edelstahl, Kl. A 15, arretiert, 1 m | 1000 | 147 | 60 | 3.90 | 88 | Palette | 373.7 | Kombiartikel | 2 | RECYFIX PLUS 100 Typ 60 - Rinnenunterteil aus recyceltem Polypropylen, mit Zarge aus Edelstahl CNS 1.4301, mit senkrechter Anschlussmöglichkeit DN/OD 75, mit Lochrost aus Edelstahl CNS 1.4301, Ø 6 mm, mit Arretierung, Belastungsklasse A 15 nach DIN 19580/EN 1433, L/B/H 1000x147x60 mm, Art.Nr. 41444
41443 | 4015458414435 | RECYFIX PLUS 100 Rinne Typ 010 mit verzinkten Stahlzargen und Lochrost Ø 6 mm, verzinkt, Kl. A 15, arretiert, 1 m | 1000 | 147 | 186 | 5.64 | 42 | Palette | 202.3 | Kombiartikel | 2 | RECYFIX PLUS 100 Typ 010 - Rinnenunterteil aus recyceltem Polypropylen, mit Zarge aus verzinktem Stahl, mit senkrechter Anschlussmöglichkeit DN/OD 110, mit Lochrost aus verzinktem Stahl, Ø 6 mm, mit Arretierung, Belastungsklasse A 15 nach DIN 19580/EN 1433, L/B/H 1000x147x186 mm, Art.Nr. 41443
41442 | 4015458414428 | RECYFIX PLUS 100 Rinne Typ 010 mit Edelstahlzargen und Lochrost Ø 6 mm, Edelstahl, Kl. A 15, arretiert, 1 m | 1000 | 147 | 186 | 5.46 | 42 | Palette | 373.7 | Kombiartikel | 2 | RECYFIX PLUS 100 Typ 010 - Rinnenunterteil aus recyceltem Polypropylen, mit Zarge aus Edelstahl CNS 1.4301, mit senkrechter Anschlussmöglichkeit DN/OD 110, mit Lochrost aus Edelstahl CNS 1.4301, Ø 6 mm, mit Arretierung, Belastungsklasse A 15 nach DIN 19580/EN 1433, L/B/H 1000x147x186 mm, Art.Nr. 41442
41441 | 4015458414411 | RECYFIX PLUS 100 Rinne Typ 01 mit verzinkten Stahlzargen und Lochrost Ø 6 mm, verzinkt, Kl. A 15, arretiert, 1 m | 1000 | 147 | 135 | 4.91 | 49 | Palette | 202.3 | Kombiartikel | 2 | RECYFIX PLUS 100 Typ 01 - Rinnenunterteil aus recyceltem Polypropylen, mit Zarge aus verzinktem Stahl, mit senkrechter Anschlussmöglichkeit DN/OD 110, mit Lochrost aus verzinktem Stahl, Ø 6 mm, mit Arretierung, Belastungsklasse A 15 nach DIN 19580/EN 1433, L/B/H 1000x147x135 mm, Art.Nr. 41441
41440 | 4015458414404 | RECYFIX PLUS 100 Rinne Typ 01 mit Edelstahlzargen und Lochrost Ø 6 mm, Edelstahl, Kl. A 15, arretiert, 1 m | 1000 | 147 | 135 | 4.84 | 49 | Palette | 373.5 | Kombiartikel | 2 | RECYFIX PLUS 100 Typ 01 - Rinnenunterteil aus recyceltem Polypropylen, mit Zarge aus Edelstahl CNS 1.4301, mit senkrechter Anschlussmöglichkeit DN/OD 110, mit Lochrost aus Edelstahl CNS 1.4301, Ø 6 mm, mit Arretierung, Belastungsklasse A 15 nach DIN 19580/EN 1433, L/B/H 1000x147x135 mm, Art.Nr. 41440
41429 | 4015458414299 | Einlaufkasten mit verzinkten Stahlzargen, mit Gitterrost MW 30/10 mm, verzinkt, Kl. B 125, arretiert, mit Schmutzfangeimer aus Kunststoff, RECYFIX PLUS 100, 0,5 m | - | - | - | 6.41 | 28 | Palette | 212.2 | Einlaufkasten Kombiartikel | 2 | RECYFIX PLUS 100 - Einlaufkasten aus recyceltem Polypropylen, mit Zarge aus verzinktem Stahl, 4-seitige Anschlussmöglichkeit (stirnseitig DN/OD 110, seitlich DN/OD 110/160), mit herausnehmbarem Schmutzfangeimer aus Kunststoff, geeignet für den beidseitigen Anschluss von Rinnentypen RECYFIX PLUS 100, mit Gitterrost, verzinkt, MW 30/10 mm, mit Arretierung, Belastungsklasse A 15 - B 125 nach DIN 19580/EN 1433, L/B/H 500x147x489 mm, Art.-Nr. 41429
41428 | 4015458414282 | RECYFIX PLUS 100 Rinne Typ 010 mit verzinkten Stahlzargen und Gitterrost MW 30/10 mm, verzinkt, Kl. B 125, arretiert, 0,5 m | 500 | 147 | 186 | 4.40 | 84 | Palette | 93.2 | Kombiartikel | 2 | RECYFIX PLUS 100 Typ 010 - Rinnenunterteil aus recyceltem Polypropylen, mit Zarge aus verzinktem Stahl, mit Gitterrost aus verzinktem Stahl, MW 30/10 mm, mit Arretierung, Belastungsklasse A 15 - B 125 nach DIN 19580/EN 1433, L/B/H 500x147x186 mm, Art.Nr. 41428
41427 | 4015458414275 | RECYFIX PLUS 100 Rinne Typ 01 mit verzinkten Stahlzargen und Gitterrost MW 30/10 mm, verzinkt, Kl. B 125, arretiert, 0,5 m | 500 | 147 | 135 | 3.38 | 98 | Palette | 93.2 | Kombiartikel | 2 | RECYFIX PLUS 100 Typ 01 - Rinnenunterteil aus recyceltem Polypropylen, mit Zarge aus verzinktem Stahl, mit Gitterrost aus verzinktem Stahl, MW 30/10 mm, mit Arretierung, Belastungsklasse A 15 - B 125 nach DIN 19580/EN 1433, L/B/H 500x147x135 mm, Art.Nr. 41427
41426 | 4015458414268 | RECYFIX PLUS 100 Rinne Typ 80 mit verzinkten Stahlzargen und Gitterrost MW 30/10 mm, verzinkt, Kl. B 125, arretiert, 1 m | 1000 | 147 | 80 | 5.27 | 88 | Palette | 134.8 | Kombiartikel | 2 | RECYFIX PLUS 100 Typ 80 - Rinnenunterteil aus recyceltem Polypropylen, mit Zarge aus verzinktem Stahl, mit senkrechter Anschlussmöglichkeit DN/OD 75, mit Gitterrost aus verzinktem Stahl, MW 30/10 mm, mit Arretierung, Belastungsklasse A 15 - B 125 nach DIN 19580/EN 1433, L/B/H 1000x147x80 mm, Art.Nr. 41426
41422 | 4015458414220 | RECYFIX PLUS 100 Rinne Typ 010 mit verzinkten Stahlzargen und Gitterrost MW 30/10 mm, verzinkt, Kl. B 125, arretiert, 1 m | 1000 | 147 | 186 | 6.78 | 42 | Palette | 134.8 | Kombiartikel | 2 | RECYFIX PLUS 100 Typ 010 - Rinnenunterteil aus recyceltem Polypropylen, mit Zarge aus verzinktem Stahl, mit senkrechter Anschlussmöglichkeit DN/OD 110, mit Gitterrost aus verzinktem Stahl, MW 30/10 mm, mit Arretierung, Belastungsklasse A 15 - B 125 nach DIN 19580/EN 1433, L/B/H 1000x147x186 mm, Art.Nr. 41422
41420 | 4015458414206 | RECYFIX PLUS 100 Rinne Typ 01 mit verzinkten Stahlzargen und Gitterrost MW 30/10 mm, verzinkt, Kl. B 125, arretiert, 1 m | 1000 | 147 | 135 | 6.04 | 49 | Palette | 134.8 | Kombiartikel | 2 | RECYFIX PLUS 100 Typ 01 - Rinnenunterteil aus recyceltem Polypropylen, mit Zarge aus verzinktem Stahl, mit senkrechter Anschlussmöglichkeit DN/OD 110, mit Gitterrost aus verzinktem Stahl, MW 30/10 mm, mit Arretierung, Belastungsklasse A 15 - B 125 nach DIN 19580/EN 1433, L/B/H 1000x147x135 mm, Art.Nr. 41420
41419 | 4015458414190 | Einlaufkasten mit Edelstahlzargen, mit Gitterrost MW 30/10 mm, Edelstahl, Kl. B 125, arretiert, mit Schmutzfangeimer aus Kunststoff, RECYFIX PLUS 100, 0,5 m | - | - | - | 6.42 | 28 | Palette | 530.4 | Einlaufkasten Kombiartikel | 2 | RECYFIX PLUS 100 - Einlaufkasten aus recyceltem Polypropylen, mit Zarge aus Edelstahl CNS 1.4301, 4-seitige Anschlussmöglichkeit (stirnseitig DN/OD 110, seitlich DN/OD 110/160), mit herausnehmbarem Schmutzfangeimer aus Kunststoff, geeignet für den beidseitigen Anschluss von Rinnentypen RECYFIX PLUS 100, mit Gitterrost, Edelstahl CNS 1.4301, MW 30/10 mm, mit Arretierung, Belastungsklasse A 15 - B 125 nach DIN 19580/EN 1433, L/B/H 500x147x489 mm, Art.-Nr. 41419
41418 | 4015458414183 | RECYFIX PLUS 100 Rinne Typ 010 mit verzinkten Stahlzargen und Gitterrost MW 30/10 mm, Edelstahl, Kl. B 125, arretiert, 0,5 m | 500 | 147 | 186 | 3.38 | 84 | Palette | 286 | Kombiartikel | 2 | RECYFIX PLUS 100 Typ 010 - Rinnenunterteil aus recyceltem Polypropylen, mit Zarge aus Edelstahl CNS 1.4301, mit Gitterrost aus Edelstahl CNS 1.4301, MW 30/10 mm, mit Arretierung, Belastungsklasse A 15 - B 125 nach DIN 19580/EN 1433, L/B/H 500x147x186 mm, Art.Nr. 41418
41417 | 4015458414176 | RECYFIX PLUS 100 Rinne Typ 01 mit Edelstahlzargen und Gitterrost MW 30/10 mm, Edelstahl, Kl. B 125, arretiert, 0,5 m | 500 | 147 | 135 | 3.40 | 98 | Palette | 286 | Kombiartikel | 2 | RECYFIX PLUS 100 Typ 01 - Rinnenunterteil aus recyceltem Polypropylen, mit Zarge aus Edelstahl CNS 1.4301, mit Gitterrost aus Edelstahl CNS 1.4301, MW 30/10 mm, mit Arretierung, Belastungsklasse A 15 - B 125 nach DIN 19580/EN 1433, L/B/H 500x147x135 mm, Art.Nr. 41417
41416 | 4015458414169 | RECYFIX PLUS 100 Rinne Typ 80 mit Edelstahlzargen und Gitterrost MW 30/10 mm, Edelstahl, Kl. B 125, arretiert, 1 m | 1000 | 147 | 80 | 5.30 | 88 | Palette | 366.6 | Kombiartikel | 2 | RECYFIX PLUS 100 Typ 80 - Rinnenunterteil aus recyceltem Polypropylen, mit Zarge aus Edelstahl CNS 1.4301, mit senkrechter Anschlussmöglichkeit DN/OD 75, mit Gitterrost aus Edelstahl CNS 1.4301, MW 30/10 mm, mit Arretierung, Belastungsklasse A 15 - B 125 nach DIN 19580/EN 1433, L/B/H 1000x147x80 mm, Art.Nr. 41416
41412 | 4015458414121 | RECYFIX PLUS 100 Rinne Typ 010 mit Edelstahlzargen und Gitterrost MW 30/10 mm, Edelstahl, Kl. B 125, arretiert, 1 m | 1000 | 147 | 186 | 7.50 | 42 | Palette | 366.6 | Kombiartikel | 2 | RECYFIX PLUS 100 Typ 010 - Rinnenunterteil aus recyceltem Polypropylen, mit Zarge aus Edelstahl CNS 1.4301, mit senkrechter Anschlussmöglichkeit DN/OD 110, mit Gitterrost aus Edelstahl CNS 1.4301, MW 30/10 mm, mit Arretierung, Belastungsklasse A 15 - B 125 nach DIN 19580/EN 1433, L/B/H 1000x147x186 mm, Art.Nr. 41412
41410 | 4015458414107 | RECYFIX PLUS 100 Rinne Typ 01 mit Edelstahlzargen und Gitterrost MW 30/10 mm, Edelstahl, Kl. B 125, arretiert, 1 m | 1000 | 147 | 135 | 6.15 | 49 | Palette | 366.6 | Kombiartikel | 2 | RECYFIX PLUS 100 Typ 01 - Rinnenunterteil aus recyceltem Polypropylen, mit Zarge aus Edelstahl CNS 1.4301, mit senkrechter Anschlussmöglichkeit DN/OD 110, mit Gitterrost aus Edelstahl CNS 1.4301, MW 30/10 mm, mit Arretierung, Belastungsklasse A 15 - B 125 nach DIN 19580/EN 1433, L/B/H 1000x147x135 mm, Art.Nr. 41410
41409 | 4015458414091 | Einlaufkasten mit Edelstahlzargen, mit Stegrost SW 75/9 mm, Edelstahl, Pkw-befahrbar, arretiert, mit Schmutzfangeimer aus Kunststoff, RECYFIX PLUS 100, 0,5 m | - | - | - | 5.91 | 28 | Palette | 300.5 | Einlaufkasten Kombiartikel | 2 | RECYFIX PLUS 100 - Einlaufkasten aus recyceltem Polypropylen, mit Zarge aus Edelstahl CNS 1.4301, nach DIN 19580/EN 1433, 4-seitige Anschlussmöglichkeit (stirnseitig DN/OD 110, seitlich DN/OD 110/160), mit herausnehmbarem Schmutzfangeimer aus Kunststoff, geeignet für den beidseitigen Anschluss von Rinnentypen RECYFIX PLUS 100, mit Stegrost, Edelstahl CNS 1.4301, SW 75/9 mm, PKW-befahrbar, mit Arretierung, L/B/H 500x147x489 mm, Art.-Nr. 41409
41408 | 4015458414084 | RECYFIX PLUS 100 Rinne Typ 010 mit Edelstahlzargen und Stegrost SW 75/9 mm, Edelstahl, PKW-befahrbar, arretiert, 0,5 m | 500 | 147 | 186 | 2.88 | 84 | Palette | 174.6 | Kombiartikel | 2 | RECYFIX PLUS 100 Typ 010 - Rinnenunterteil aus recyceltem Polypropylen, mit Zarge aus Edelstahl CNS 1.4301, nach DIN 19580/EN 1433, mit Stegrost aus Edelstahl CNS 1.4301, SW 75/9 mm, mit Arretierung, Pkw-befahrbar, L/B/H 500x147x186 mm, Art.Nr. 41408
41407 | 4015458414077 | RECYFIX PLUS 100 Rinne Typ 01 mit Edelstahlzargen und Stegrost SW 75/9 mm, Edelstahl, PKW-befahrbar, arretiert, 0,5 m | 500 | 147 | 135 | 2.88 | 98 | Palette | 174.6 | Kombiartikel | 2 | RECYFIX PLUS 100 Typ 01 - Rinnenunterteil aus recyceltem Polypropylen, mit Zarge aus Edelstahl CNS 1.4301, nach DIN 19580/EN 1433, mit Stegrost aus Edelstahl CNS 1.4301, SW 75/9 mm, mit Arretierung, Pkw-befahrbar, L/B/H 500x147x135 mm, Art.Nr. 41407
41406 | 4015458414060 | RECYFIX PLUS 100 Rinne Typ 80 mit Edelstahlzargen und Stegrost SW 75/9 mm, Edelstahl, PKW-befahrbar, arretiert, 1 m | 1000 | 147 | 80 | 4.10 | 88 | Palette | 281.7 | Kombiartikel | 2 | RECYFIX PLUS 100 Typ 80 - Rinnenunterteil aus recyceltem Polypropylen, mit Zarge aus Edelstahl CNS 1.4301, nach DIN 19580/EN 1433, mit senkrechter Anschlussmöglichkeit DN/OD 75, mit Stegrost aus Edelstahl CNS 1.4301, SW 75/9 mm, mit Arretierung, Pkw-befahrbar, L/B/H 1000x147x80 mm, Art.Nr. 41406
41404 | 4015458414046 | RECYFIX PLUS 100 Rinne Typ 60 mit Edelstahlzargen und Stegrost SW 75/9 mm, Edelstahl, PKW-befahrbar, arretiert, 1 m | 1000 | 147 | 60 | 4.20 | 88 | Palette | 281.7 | Kombiartikel | 2 | RECYFIX PLUS 100 Typ 60 - Rinnenunterteil aus recyceltem Polypropylen, mit Zarge aus Edelstahl CNS 1.4301, nach DIN 19580/EN 1433, mit senkrechter Anschlussmöglichkeit DN/OD 75, mit Stegrost aus Edelstahl CNS 1.4301, SW 75/9 mm, mit Arretierung, Pkw-befahrbar, L/B/H 1000x147x60 mm, Art.Nr. 41404
41402 | 4015458414022 | RECYFIX PLUS 100 Rinne Typ 010 mit Edelstahlzargen und Stegrost SW 75/9 mm, Edelstahl, PKW-befahrbar, arretiert, 1 m | 1000 | 147 | 186 | 5.76 | 42 | Palette | 281.7 | Kombiartikel | 2 | RECYFIX PLUS 100 Typ 010 - Rinnenunterteil aus recyceltem Polypropylen, mit Zarge aus Edelstahl CNS 1.4301, nach DIN 19580/EN 1433, mit senkrechter Anschlussmöglichkeit DN/OD 110, mit Stegrost aus Edelstahl CNS 1.4301, SW 75/9 mm, mit Arretierung, PKW-befahrbar, L/B/H 1000x147x186 mm, Art.Nr. 41402
41400 | 4015458414008 | RECYFIX PLUS 100 Rinne Typ 01 mit Edelstahlzargen und Stegrost SW 75/9 mm, Edelstahl, PKW-befahrbar, arretiert, 1 m | 1000 | 147 | 135 | 5.14 | 49 | Palette | 281.7 | Kombiartikel | 2 | RECYFIX PLUS 100 Typ 01 - Rinnenunterteil aus recyceltem Polypropylen, mit Zarge aus Edelstahl CNS 1.4301, nach DIN 19580/EN 1433, mit senkrechter Anschlussmöglichkeit DN/OD 110, mit Stegrost aus Edelstahl CNS 1.4301, SW 75/9 mm, mit Arretierung, PKW-befahrbar, L/B/H 1000x147x135 mm, Art.Nr. 41400
41387 | 4015458413872 | Kombistirnwand, aus PP, mit kombiniertem integriertem Stutzen DN/OD 110, RECYFIX PRO/NC/SUPER KS 200 Typ 010 | - | 258 | 217 | 0.20 | 132 | Palette | 42.5 | Stirnwand | 2 | RECYFIX PRO/NC/SUPER KS 200 Typ 010 - Kombistirnwand, für Rinnenanfang/Rinnenende, aus PP, mit kombiniertem integriertem Stutzen DN/OD 110, Art.-Nr. 41387
41290 | 4015458412905 | Übergangsstück für Stufengefälle, schwarz, für Rinnen mit Stufengefälle von Typ 01 auf Typ 010, RECYFIX STANDARD/PLUS 100 | 174 | 98 | 86 | 0.21 | 1 | Palette | 23.2 | Rinnenzubehör | 2 | RECYFIX STANDARD/PLUS 100 - Übergangsstück für Stufengefälle, schwarz, für Rinnen mit Stufengefälle von Typ 01 auf Typ 010, Art.Nr. 41290
41278 | 4015458412783 | RECYFIX STANDARD 100 Rinne Typ 010 mit Lochrost Ø 6 mm, verzinkt, Kl. A 15, arretiert, 0,5 m | 500 | 150 | 185 | 2.41 | 84 | Palette | 82.3 | Kombiartikel | 2 | RECYFIX STANDARD 100 Typ 010 - Rinnenunterteil aus recyceltem Polypropylen, mit Lochrost Ø 6 mm, verzinkt, aufliegend, mit Arretierung, Belastungsklasse A 15 nach DIN 19580/EN 1433, L/B/H 500x150x185 mm, Art.Nr. 41278
41277 | 4015458412776 | RECYFIX STANDARD 100 Rinne Typ 01 mit Lochrost Ø 6 mm, verzinkt, Kl. A 15, arretiert, 0,5 m | 500 | 150 | 134 | 1.96 | 98 | Palette | 82.3 | Kombiartikel | 2 | RECYFIX STANDARD 100 Typ 01 - Rinnenunterteil aus recyceltem Polypropylen, mit Lochrost Ø 6 mm, verzinkt, aufliegend, mit Arretierung, Belastungsklasse A 15 nach DIN 19580/EN 1433, L/B/H 500x150x134 mm, Art.Nr. 41277
41276 | 4015458412769 | RECYFIX STANDARD 100 Rinne Typ 80 mit Lochrost Ø 6 mm, verzinkt, Kl. A 15, arretiert, 1 m | 1000 | 150 | 80 | 3.42 | 88 | Palette | 151.4 | Kombiartikel | 2 | RECYFIX STANDARD 100 Typ 80 - Rinnenunterteil aus recyceltem Polypropylen, mit senkrechter Anschlussmöglichkeit DN/OD 75, mit Lochrost Ø 6 mm, verzinkt, aufliegend, mit Arretierung, Belastungsklasse A 15 nach DIN 19580/EN 1433, L/B/H 1000x150x80 mm, Art.Nr. 41276
41274 | 4015458412745 | RECYFIX STANDARD 100 Rinne Typ 60 mit Lochrost Ø 6 mm, verzinkt, Kl. A 15, arretiert, 1 m | 1000 | 150 | 60 | 3.03 | 88 | Palette | 151.4 | Kombiartikel | 2 | RECYFIX STANDARD 100 Typ 60 - Rinnenunterteil aus recyceltem Polypropylen, mit senkrechter Anschlussmöglichkeit DN/OD 75, mit Lochrost Ø 6 mm, verzinkt, aufliegend, mit Arretierung, Belastungsklasse A 15 nach DIN 19580/EN 1433, L/B/H 1000x150x60 mm, Art.Nr. 41274
41272 | 4015458412721 | RECYFIX STANDARD 100 Rinne Typ 010 mit Lochrost Ø 6 mm, verzinkt, Kl. A 15, arretiert, 1 m | 1000 | 150 | 185 | 4.52 | 42 | Palette | 145.5 | Kombiartikel | 2 | RECYFIX STANDARD 100 Typ 010 - Rinnenunterteil aus recyceltem Polypropylen, mit senkrechter Anschlussmöglichkeit DN/OD 110, mit Lochrost Ø 6 mm, verzinkt, aufliegend, mit Arretierung, Belastungsklasse A 15 nach DIN 19580/EN 1433, L/B/H 1000x150x185 mm, Art.Nr. 41272
41270 | 4015458412707 | RECYFIX STANDARD 100 Rinne Typ 01 mit Lochrost Ø 6 mm, verzinkt, Kl. A 15, arretiert, 1 m | 1000 | 150 | 134 | 3.92 | 49 | Palette | 151.4 | Kombiartikel | 2 | RECYFIX STANDARD 100 Typ 01 - Rinnenunterteil aus recyceltem Polypropylen, mit senkrechter Anschlussmöglichkeit DN/OD 110, mit Lochrost Ø 6 mm, verzinkt, aufliegend, mit Arretierung, Belastungsklasse A 15 nach DIN 19580/EN 1433, L/B/H 1000x150x134 mm, Art.Nr. 41270
41251 | 4015458412516 | RECYFIX STANDARD 100 Einlaufkasten mit Lochrost Ø 6, verzinkt, Kl. A 15, arretiert, 0,5 m | - | - | - | 5.15 | 28 | Palette | 209.8 | Einlaufkasten Kombiartikel | 2 | RECYFIX STANDARD 100 - Einlaufkasten aus recyceltem Polypropylen, nach DIN 19580/EN 1433, 4-seitige Anschlussmöglichkeit (stirnseitig DN/OD 110, seitlich DN/OD 110/160), mit herausnehmbarem Schmutzfangeimer aus Kunststoff, geeignet für den beidseitigen Anschluss von Rinnentypen RECYFIX STANDARD 100, mit Lochrost Ø 6 mm, verzinkt, Belastungsklasse Kl. A 15, aufliegend, mit Arretierung, L/B/H 500x150x488 mm, Art.-Nr. 41251
41249 | 4015458412493 | RECYFIX STANDARD 100 Einlaufkasten mit Lochrost Ø 6, Edelstahl, Kl. A 15, arretiert, 0,5 m | - | - | - | 5.20 | 28 | Palette | 299.2 | Einlaufkasten Kombiartikel | 2 | RECYFIX STANDARD 100 - Einlaufkasten aus recyceltem Polypropylen, nach DIN 19580/EN 1433, 4-seitige Anschlussmöglichkeit (stirnseitig DN/OD 110, seitlich DN/OD 110/160), mit herausnehmbarem Schmutzfangeimer aus Kunststoff, geeignet für den beidseitigen Anschluss von Rinnentypen RECYFIX STANDARD 100, mit Lochrost Ø 6 mm, Edelstahl CNS 1.4301, Belastungsklasse A 15, aufliegend, mit Arretierung, L/B/H 500x150x488 mm, Art.-Nr. 41249
41248 | 4015458412486 | RECYFIX STANDARD 100 Rinne Typ 010 mit Lochrost Ø 6 mm, Edelstahl, Kl. A 15, arretiert, 0,5 m | 500 | 150 | 185 | 2.70 | 84 | Palette | 194.5 | Kombiartikel | 2 | RECYFIX STANDARD 100 Typ 010 - Rinnenunterteil aus recyceltem Polypropylen, mit Lochrost aus Edelstahl CNS 1.4301, Ø 6 mm, aufliegend, mit Arretierung, Belastungsklasse A 15 nach DIN 19580/EN 1433, L/B/H 500x150x185 mm, Art.Nr. 41248
41247 | 4015458412479 | RECYFIX STANDARD 100 Rinne Typ 01 mit Lochrost Ø 6 mm, Edelstahl, Kl. A 15, arretiert, 0,5 m | 500 | 150 | 134 | 1.95 | 98 | Palette | 194.5 | Kombiartikel | 2 | RECYFIX STANDARD 100 Typ 01 - Rinnenunterteil aus recyceltem Polypropylen, mit Lochrost aus Edelstahl CNS 1.4301, Ø 6 mm, aufliegend, mit Arretierung, Belastungsklasse A 15 nach DIN 19580/EN 1433, L/B/H 500x150x134 mm, Art.Nr. 41247
41246 | 4015458412462 | RECYFIX STANDARD 100 Rinne Typ 80 mit Lochrost Ø 6 mm, Edelstahl, Kl. A 15, arretiert, 1 m | 1000 | 150 | 80 | 3.10 | 88 | Palette | 281.8 | Kombiartikel | 2 | RECYFIX STANDARD 100 Typ 80 - Rinnenunterteil aus recyceltem Polypropylen, mit senkrechter Anschlussmöglichkeit DN/OD 75, mit Lochrost aus Edelstahl CNS 1.4301, Ø 6 mm, aufliegend, mit Arretierung, Belastungsklasse A 15 nach DIN 19580/EN 1433, L/B/H 1000x150x80 mm, Art.Nr. 41246
41244 | 4015458412448 | RECYFIX STANDARD 100 Rinne Typ 60 mit Lochrost Ø 6 mm, Edelstahl, Kl. A 15, arretiert, 1 m | 1000 | 150 | 60 | 2.95 | 88 | Palette | 281.8 | Kombiartikel | 2 | RECYFIX STANDARD 100 Typ 60 - Rinnenunterteil aus recyceltem Polypropylen, mit senkrechter Anschlussmöglichkeit DN/OD 75, mit Lochrost aus Edelstahl CNS 1.4301, Ø 6 mm, aufliegend, mit Arretierung, Belastungsklasse A 15 nach DIN 19580/EN 1433, L/B/H 1000x150x60 mm, Art.Nr. 41244
41242 | 4015458412424 | RECYFIX STANDARD 100 Rinne Typ 010 mit Lochrost Ø 6 mm, Edelstahl, Kl. A 15, arretiert, 1 m | 1000 | 150 | 185 | 4.48 | 42 | Palette | 281.8 | Kombiartikel | 2 | RECYFIX STANDARD 100 Typ 010 - Rinnenunterteil aus recyceltem Polypropylen, mit senkrechter Anschlussmöglichkeit DN/OD 110, mit Lochrost aus Edelstahl CNS 1.4301, Ø 6 mm, aufliegend, mit Arretierung, Belastungsklasse A 15 nach DIN 19580/EN 1433, L/B/H 1000x150x185 mm, Art.Nr. 41242
41240 | 4015458412400 | RECYFIX STANDARD 100 Rinne Typ 01 mit Lochrost Ø 6 mm, Edelstahl, Kl. A 15, arretiert, 1 m | 1000 | 150 | 134 | 3.90 | 49 | Palette | 281.8 | Kombiartikel | 2 | RECYFIX STANDARD 100 Typ 01 - Rinnenunterteil aus recyceltem Polypropylen, mit senkrechter Anschlussmöglichkeit DN/OD 110, mit Lochrost aus Edelstahl CNS 1.4301, Ø 6 mm, aufliegend, mit Arretierung, Belastungsklasse A 15 nach DIN 19580/EN 1433, L/B/H 1000x150x134 mm, Art.Nr. 41240
41238 | 4015458412387 | RECYFIX STANDARD 100 Rinne Typ 010 mit Gussrost SW 80/6 mm, schwarz, Kl. C 250, arretiert, 0,5 m | 500 | 150 | 185 | 4.52 | 84 | Palette | 75.6 | Kombiartikel | 2 | RECYFIX STANDARD 100 Typ 010 - Rinnenunterteil aus recyceltem Polypropylen, mit Gussrost aus Sphäroguss EN-GJS, SW 80/6 mm, schwarz, aufliegend, mit Längsschubsicherung und Arretierung, Belastungsklasse A 15 - C 250 nach DIN 19580/EN 1433, L/B/H 500x150x185 mm,Art.Nr. 41238
41237 | 4015458412370 | RECYFIX STANDARD 100 Rinne Typ 01 mit Gussrost SW 80/6 mm, schwarz, Kl. C 250, arretiert, 0,5 m | 500 | 150 | 134 | 4.25 | 98 | Palette | 75.6 | Kombiartikel | 2 | RECYFIX STANDARD 100 Typ 01 - Rinnenunterteil aus recyceltem Polypropylen, mit Gussrost aus Sphäroguss EN-GJS, SW 80/6 mm, schwarz, aufliegend, mit Längsschubsicherung und Arretierung, Belastungsklasse A 15 - C 250 nach DIN 19580/EN 1433, L/B/H 500x150x134 mm, Art.Nr. 41237
41236 | 4015458412363 | RECYFIX STANDARD 100 Rinne Typ 80 mit Gussrost SW 80/6 mm, schwarz, Kl. C 250, arretiert, 1 m | 1000 | 150 | 80 | 7.70 | 88 | Palette | 140.1 | Kombiartikel | 2 | RECYFIX STANDARD 100 Typ 80 - Rinnenunterteil aus recyceltem Polypropylen, mit senkrechter Anschlussmöglichkeit DN/OD 75, mit Gussrost aus Sphäroguss EN-GJS, SW 80/6 mm, schwarz, aufliegend, mit Längsschubsicherung und Arretierung, Belastungsklasse A 15 - C 250 nach DIN 19580/EN 1433, L/B/H 1000x150x80 mm, Art.Nr. 41236
41234 | 4015458412349 | RECYFIX STANDARD 100 Rinne Typ 60 mit Gussrost SW 80/6 mm, schwarz, Kl. C 250, arretiert, 1 m | 1000 | 150 | 60 | 7.39 | 88 | Palette | 140.1 | Kombiartikel | 2 | RECYFIX STANDARD 100 Typ 60 - Rinnenunterteil aus recyceltem Polypropylen, mit senkrechter Anschlussmöglichkeit DN/OD 75, mit Gussrost aus Sphäroguss EN-GJS, SW 80/6 mm, schwarz, aufliegend, mit Längsschubsicherung und Arretierung, Belastungsklasse A 15 - C 250 nach DIN 19580/EN 1433, L/B/H 1000x150x60 mm, Art.Nr. 41234
41232 | 4015458412325 | RECYFIX STANDARD 100 Rinne Typ 010 mit Gussrost SW 80/6 mm, schwarz, Kl. C 250, arretiert, 1 m | 1000 | 150 | 185 | 8.74 | 42 | Palette | 140.1 | Kombiartikel | 2 | RECYFIX STANDARD 100 Typ 010 - Rinnenunterteil aus recyceltem Polypropylen, mit senkrechter Anschlussmöglichkeit DN/OD 110, mit Gussrost aus Sphäroguss EN-GJS, SW 80/6 mm, schwarz, aufliegend, mit Längsschubsicherung und Arretierung, Belastungsklasse A 15 - C 250 nach DIN 19580/EN 1433, L/B/H 1000x150x185 mm, Art.Nr. 41232
41230 | 4015458412301 | RECYFIX STANDARD 100 Rinne Typ 01 mit Gussrost SW 80/6 mm, schwarz, Kl. C 250, arretiert, 1 m | 1000 | 150 | 134 | 8.34 | 49 | Palette | 140.1 | Kombiartikel | 2 | RECYFIX STANDARD 100 Typ 01 - Rinnenunterteil aus recyceltem Polypropylen, mit senkrechter Anschlussmöglichkeit DN/OD 110, mit Gussrost aus Sphäroguss EN-GJS, SW 80/6 mm, schwarz, aufliegend, mit Längsschubsicherung und Arretierung, Belastungsklasse A 15 - C 250 nach DIN 19580/EN 1433, L/B/H 1000x150x134 mm, Art.Nr. 41230
41228 | 4015458412288 | RECYFIX STANDARD 100 Rinne Typ 010 mit Gitterrost MW 30/10 mm, verzinkt, Kl. B 125, arretiert, 0,5 m | 500 | 150 | 185 | 2.94 | 84 | Palette | 64.6 | Kombiartikel | 2 | RECYFIX STANDARD 100 Typ 010 - Rinnenunterteil aus recyceltem Polypropylen, mit Gitterrost aus verzinktem Stahl, MW 30/10 mm, aufliegend, mit Arretierung, Belastungsklasse A 15 - B 125 nach DIN 19580/EN 1433, L/B/H 500x150x185 mm, Art.Nr. 41228
41227 | 4015458412271 | RECYFIX STANDARD 100 Rinne Typ 01 mit Gitterrost MW 30/10 mm, verzinkt, Kl. B 125, arretiert, 0,5 m | 500 | 150 | 134 | 2.50 | 98 | Palette | 64.6 | Kombiartikel | 2 | RECYFIX STANDARD 100 Typ 01 - Rinnenunterteil aus recyceltem Polypropylen, mit Gitterrost aus verzinktem Stahl, MW 30/10 mm, aufliegend, mit Arretierung, Belastungsklasse A 15 - B 125 nach DIN 19580/EN 1433, L/B/H 500x150x134 mm, Art.Nr. 41227
41226 | 4015458412264 | RECYFIX STANDARD 100 Rinne Typ 80 mit Gitterrost MW 30/10 mm, verzinkt, Kl. B 125, arretiert, 1 m | 1000 | 150 | 80 | 5.10 | 88 | Palette | 95.3 | Kombiartikel | 2 | RECYFIX STANDARD 100 Typ 80 - Rinnenunterteil aus recyceltem Polypropylen, mit senkrechter Anschlussmöglichkeit DN/OD 75, mit Gitterrost aus verzinktem Stahl, MW 30/10 mm, aufliegend, mit Arretierung, Belastungsklasse A 15 - B 125 nach DIN 19580/EN 1433, L/B/H 1000x150x80 mm, Art.Nr. 41226
41222 | 4015458412226 | RECYFIX STANDARD 100 Rinne Typ 010 mit Gitterrost MW 30/10 mm, verzinkt, Kl. B 125, arretiert, 1 m | 1000 | 150 | 185 | 5.68 | 42 | Palette | 95.3 | Kombiartikel | 2 | RECYFIX STANDARD 100 Typ 010 - Rinnenunterteil aus recyceltem Polypropylen, mit senkrechter Anschlussmöglichkeit DN/OD 110, mit Gitterrost aus verzinktem Stahl, MW 30/10 mm, aufliegend, mit Arretierung, Belastungsklasse A 15 - B 125 nach DIN 19580/EN 1433, L/B/H 1000x150x185 mm, Art.Nr. 41222
41220 | 4015458412202 | RECYFIX STANDARD 100 Rinne Typ 01 mit Gitterrost MW 30/10 mm, verzinkt, Kl. B 125, arretiert, 1 m | 1000 | 150 | 134 | 5.05 | 49 | Palette | 95.3 | Kombiartikel | 2 | RECYFIX STANDARD 100 Typ 01 - Rinnenunterteil aus recyceltem Polypropylen, mit senkrechter Anschlussmöglichkeit DN/OD 110, mit Gitterrost aus verzinktem Stahl, MW 30/10 mm, aufliegend, mit Arretierung, Belastungsklasse A 15 - B 125 nach DIN 19580/EN 1433, L/B/H 1000x150x134 mm, Art.Nr. 41220
41218 | 4015458412189 | RECYFIX STANDARD 100 Rinne Typ 010 mit Gitterrost MW 30/10 mm, Edelstahl, Kl. B 125, arretiert, 0,5 m | 500 | 150 | 185 | 3.02 | 84 | Palette | 142.1 | Kombiartikel | 2 | RECYFIX STANDARD 100 Typ 010 - Rinnenunterteil aus recyceltem Polypropylen, mit Gitterrost aus Edelstahl CNS 1.4301, MW 30/10 mm, aufliegend, mit Arretierung, Belastungsklasse A 15 - B 125 nach DIN 19580/EN 1433, L/B/H 500x150x185 mm, Art.Nr. 41218
41217 | 4015458412172 | RECYFIX STANDARD 100 Rinne Typ 01 mit Gitterrost MW 30/10 mm, Edelstahl, Kl. B 125, arretiert, 0,5 m | 500 | 150 | 134 | 2.60 | 98 | Palette | 142.1 | Kombiartikel | 2 | RECYFIX STANDARD 100 Typ 01 - Rinnenunterteil aus recyceltem Polypropylen, mit Gitterrost aus Edelstahl CNS 1.4301, MW 30/10 mm, aufliegend, mit Arretierung, Belastungsklasse B 125 nach DIN 19580/EN 1433, L/B/H 500x150x134 mm, Art.Nr. 41217
41216 | 4015458412165 | RECYFIX STANDARD 100 Rinne Typ 80 mit Gitterrost MW 30/10 mm, Edelstahl, Kl. B 125, arretiert, 1 m | 1000 | 150 | 80 | 4.30 | 88 | Palette | 209.5 | Kombiartikel | 2 | RECYFIX STANDARD 100 Typ 80 - Rinnenunterteil aus recyceltem Polypropylen, mit senkrechter Anschlussmöglichkeit DN/OD 75, mit Gitterrost aus Edelstahl CNS 1.4301, MW 30/10 mm, aufliegend, mit Arretierung, Belastungsklasse A15 - B 125 nach DIN 19580/EN 1433, L/B/H 1000x150x80 mm, Art.Nr. 41216
41212 | 4015458412127 | RECYFIX STANDARD 100 Rinne Typ 010 mit Gitterrost MW 30/10 mm, Edelstahl, Kl. B 125, arretiert, 1 m | 1000 | 150 | 185 | 6.60 | 42 | Palette | 209.5 | Kombiartikel | 2 | RECYFIX STANDARD 100 Typ 010 - Rinnenunterteil aus recyceltem Polypropylen, mit senkrechter Anschlussmöglichkeit DN/OD 110, mit Gitterrost aus Edelstahl CNS 1.4301, MW 30/10 mm, aufliegend, mit Arretierung, Belastungsklasse A 15 - B 125 nach DIN 19580/EN 1433, L/B/H 1000x150x185 mm, Art.Nr. 41212
41210 | 4015458412103 | RECYFIX STANDARD 100 Rinne Typ 01 mit Gitterrost MW 30/10 mm, Edelstahl, Kl. B 125, arretiert, 1 m | 1000 | 150 | 134 | 5.20 | 49 | Palette | 209.5 | Kombiartikel | 2 | RECYFIX STANDARD 100 Typ 01 - Rinnenunterteil aus recyceltem Polypropylen, mit senkrechter Anschlussmöglichkeit DN/OD 110, mit Gitterrost aus Edelstahl CNS 1.4301, MW 30/10 mm, aufliegend, mit Arretierung, Belastungsklasse A 15 - B 125 nach DIN 19580/EN 1433, L/B/H 1000x150x134 mm, Art.Nr. 41210
41208 | 4015458412080 | RECYFIX STANDARD 100 Rinne Typ 010 mit Stegrost SW 80/6 mm, Edelstahl, PKW-befahrbar, arretiert, 0,5 m | 500 | 150 | 185 | 2.60 | 84 | Palette | 135.3 | Kombiartikel | 2 | RECYFIX STANDARD 100 Typ 010 - Rinnenunterteil aus recyceltem Polypropylen, nach DIN 19580/EN 1433, mit Stegrost aus Edelstahl CNS 1.4301, SW 75/9 mm, aufliegend, Pkw-befahrbar, mit Arretierung, L/B/H 500x150x185 mm, Art.Nr. 41208
41207 | 4015458412073 | RECYFIX STANDARD 100 Rinne Typ 01 mit Stegrost SW 75/9 mm, Edelstahl, PKW-befahrbar, arretiert, 0,5 m | 500 | 150 | 134 | 1.85 | 98 | Palette | 135.3 | Kombiartikel | 2 | RECYFIX STANDARD 100 Typ 01 - Rinnenunterteil aus recyceltem Polypropylen, nach DIN 19580/EN 1433, mit Stegrost aus Edelstahl CNS 1.4301, SW 75/9 mm, aufliegend, Pkw-befahrbar, mit Arretierung, L/B/H 500x150x134 mm, Art.Nr. 41207
41206 | 4015458412066 | RECYFIX STANDARD 100 Rinne Typ 80 mit Stegrost SW 75/9 mm, Edelstahl, PKW-befahrbar, arretiert, 1 m | 1000 | 150 | 80 | 3.69 | 88 | Palette | 201.9 | Kombiartikel | 2 | RECYFIX STANDARD 100 Typ 80 - Rinnenunterteil aus recyceltem Polypropylen, nach DIN 19580/EN 1433, mit senkrechter Anschlussmöglichkeit DN/OD 75, mit Stegrost aus Edelstahl CNS 1.4301, SW 75/9 mm, aufliegend, Pkw-befahrbar, mit Arretierung, L/B/H 1000x150x80 mm, Art.Nr. 41206
41204 | 4015458412042 | RECYFIX STANDARD 100 Rinne Typ 60 mit Stegrost SW 75/9 mm, Edelstahl, PKW-befahrbar, arretiert, 1 m | 1000 | 150 | 60 | 3.25 | 88 | Palette | 201.9 | Kombiartikel | 2 | RECYFIX STANDARD 100 Typ 60 - Rinnenunterteil aus recyceltem Polypropylen, nach DIN 19580/EN 1433, mit senkrechter Anschlussmöglichkeit DN/OD 75, mit Stegrost aus Edelstahl CNS 1.4301, SW 75/9 mm, aufliegend, Pkw-befahrbar, mit Arretierung, L/B/H 1000x150x60 mm, Art.Nr. 41204
41202 | 4015458412028 | RECYFIX STANDARD 100 Rinne Typ 010 mit Stegrost SW 75/9 mm, Edelstahl, PKW-befahrbar, arretiert, 1 m | 1000 | 150 | 185 | 5.30 | 42 | Palette | 201.9 | Kombiartikel | 2 | RECYFIX STANDARD 100 Typ 010 - Rinnenunterteil aus recyceltem Polypropylen, nach DIN 19580/EN 1433, mit senkrechter Anschlussmöglichkeit DN/OD 110, mit Stegrost aus Edelstahl CNS 1.4301, SW 75/9 mm, aufliegend, Pkw-befahrbar, mit Arretierung, L/B/H 1000x150x185 mm, Art.Nr. 41202
41200 | 4015458412004 | RECYFIX STANDARD 100 Rinne Typ 01 mit Stegrost SW 75/9 mm, Edelstahl, PKW-befahrbar, arretiert, 1 m | 1000 | 150 | 134 | 3.80 | 49 | Palette | 201.9 | Kombiartikel | 2 | RECYFIX STANDARD 100 Typ 01 - Rinnenunterteil aus recyceltem Polypropylen, nach DIN 19580/EN 1433, mit senkrechter Anschlussmöglichkeit DN/OD 110, mit Stegrost aus Edelstahl CNS 1.4301, SW 75/9 mm, aufliegend, Pkw-befahrbar, mit Arretierung, L/B/H 1000x150x134 mm, Art.Nr. 41200
41077 | 4015458410772 | RECYFIX PLUS 150 Rinne Typ 01 mit verzinkten Stahlzargen und Gitterrost MW 30/10 mm, verzinkt, Kl. B 125, arretiert, 1 m | 1000 | 202 | 193 | 9.85 | 25 | Palette | 209.8 | Kombiartikel | 2 | RECYFIX PLUS 150 Typ 01 - Rinnenunterteil aus recyceltem Polypropylen, mit Zarge aus verzinktem Stahl, mit senkrechter Anschlussmöglichkeit DN/OD 110/160, mit Gitterrost aus verzinktem Stahl, MW 30/10 mm, mit Arretierung, Belastungsklasse A 15 - B 125 nach DIN 19580/EN 1433, L/B/H 1000x202x193 mm, Art.Nr. 41077
41076 | 4015458410765 | RECYFIX PLUS 150 Rinne Typ 01 mit verzinkten Stahlzargen und Gussrost SW 130/6 mm, schwarz, Kl. C 250, arretiert, 1 m | 1000 | 202 | 193 | 14.09 | 25 | Palette | 245.4 | Kombiartikel | 2 | RECYFIX PLUS 150 Typ 01 - Rinnenunterteil aus recyceltem Polypropylen, mit Zarge aus verzinktem Stahl, mit senkrechter Anschlussmöglichkeit DN/OD 110/160, mit Gussrost aus Sphäroguss EN-GJS, SW 130/6 mm, schwarz, mit Längsschubsicherung und Arretierung, Belastungsklasse A 15 - C 250 nach DIN 19580/EN 1433, L/B/H 1000x202x193 mm, Art.Nr. 41076
41075 | 4015458410758 | RECYFIX PLUS 150 Rinne Typ 01 mit verzinkten Stahlzargen und GUGI-Guss-Gitterrost MW 15/25 mm, schwarz, Kl. C 250, arretiert, 1 m | 1000 | 202 | 193 | 13.80 | 25 | Palette | 236.1 | Kombiartikel | 2 | RECYFIX PLUS 150 Typ 01 - Rinnenunterteil aus recyceltem Polypropylen, mit Zarge aus verzinktem Stahl, mit senkrechter Anschlussmöglichkeit DN/OD 110/160, mit GUGI-Guss-Gitterrost aus Sphäroguss EN-GJS, MW 15/25 mm, schwarz, mit Längsschubsicherung und Arretierung, Belastungsklasse A 15 - C 250 nach DIN 19580/EN 1433, L/B/H 1000x202x193 mm, Art.Nr. 41075
41071 | 4015458410710 | RECYFIX PLUS 150 Rinne Typ 01 mit verzinkten Stahlzargen und Gitterrost MW 30/30 mm, verzinkt, Kl. B 125, arretiert, 1 m | 1000 | 202 | 193 | 7.90 | 25 | Palette | 194.9 | Kombiartikel | 2 | RECYFIX PLUS 150 Typ 01 - Rinnenunterteil aus recyceltem Polypropylen, mit Zarge aus verzinktem Stahl, mit senkrechter Anschlussmöglichkeit DN/OD 110/160, mit Gitterrost aus verzinktem Stahl, MW 30/30 mm, mit Arretierung, Belastungsklasse A 15 - B 125 nach DIN 19580/EN 1433, L/B/H 1000x202x193 mm, Art.Nr. 41071
41058 | 4015458410581 | Einlaufkasten mit verzinkten Stahlzargen, mit Gussrost SW 130/6 mm, schwarz, Kl. C 250, arretiert, mit Schmutzfangeimer aus verzinktem Stahl, RECYFIX PLUS 150, 0,5 m | - | - | - | 20.70 | 12 | Palette | 404.2 | Einlaufkasten Kombiartikel | 2 | RECYFIX PLUS 150 - Einlaufkasten aus recyceltem Polypropylen, mit Zarge aus verzinktem Stahl, seitlich beidseitig Anschlussstutzen DN/OD 200, mit herausnehmbarem Schmutzfangeimer aus verzinktem Stahl, geeignet für den beidseitigen Anschluss von Rinnentypen RECYFIX PLUS 150, mit Gussrost aus Sphäroguss EN-GJS, SW 130/6 mm, schwarz, mit Längsschubsicherung und Arretierung, Belastungsklasse A 15 - C 250 nach DIN 19580/EN 1433, L/B/H 500x202x501 mm, Art.-Nr. 41058
41056 | 4015458410567 | Einlaufkasten mit verzinkten Stahlzargen, mit Gitterrost MW 30/10 mm, verzinkt, Kl. B 125, arretiert, mit Schmutzfangeimer aus verzinktem Stahl, RECYFIX PLUS 150, 0,5 m | - | - | - | 18.60 | 12 | Palette | 397.8 | Einlaufkasten Kombiartikel | 2 | RECYFIX PLUS 150 - Einlaufkasten aus recyceltem Polypropylen, mit Zarge aus verzinktem Stahl, seitlich beidseitig Anschlussstutzen DN/OD 200, mit herausnehmbarem Schmutzfangeimer aus verzinktem Stahl, geeignet für den beidseitigen Anschluss von Rinnentypen RECYFIX PLUS 150, mit Gitterrost, verzinkt, MW 30/10 mm, mit Arretierung, Belastungsklasse A 15 - B 125 nach DIN 19580/EN 1433, L/B/H 500x202x501 mm, Art.-Nr. 41056
41054 | 4015458410543 | Einlaufkasten mit verzinkten Stahlzargen, mit Gitterrost MW 30/30 mm, verzinkt, Kl. B 125, arretiert, mit Schmutzfangeimer aus verzinktem Stahl, RECYFIX PLUS 150, 0,5 m | - | - | - | 19.10 | 12 | Palette | 387.7 | Einlaufkasten Kombiartikel | 2 | RECYFIX PLUS 150 - Einlaufkasten aus recyceltem Polypropylen, mit Zarge aus verzinktem Stahl, seitlich beidseitig Anschlussstutzen DN/OD 200, mit herausnehmbarem Schmutzfangeimer aus verzinktem Stahl, geeignet für den beidseitigen Anschluss von Rinnentypen RECYFIX PLUS 150, mit Gitterrost, verzinkt, MW 30/30 mm, mit Arretierung, Belastungsklasse A 15 - B 125 nach DIN 19580/EN 1433, L/B/H 500x202x501 mm, Art.-Nr. 41054
41053 | 4015458410536 | Einlaufkasten mit verzinkten Stahlzargen, mit GUGI-Guss-Gitterrost MW 15/25 mm, schwarz, Kl. C 250, arretiert, mit Schmutzfangeimer aus verzinktem Stahl, RECYFIX PLUS 150, 0,5 m | - | - | - | 20.70 | 12 | Palette | 388.8 | Einlaufkasten Kombiartikel | 2 | RECYFIX PLUS 150 - Einlaufkasten aus recyceltem Polypropylen, mit Zarge aus verzinktem Stahl, seitlich beidseitig Anschlussstutzen DN/OD 200, mit herausnehmbarem Schmutzfangeimer aus verzinktem Stahl, geeignet für den beidseitigen Anschluss von Rinnentypen RECYFIX PLUS 150, mit GUGI-Guss-Gitterrost aus Sphäroguss EN-GJS, MW 15/25 mm, schwarz, mit Längsschubsicherung und Arretierung, Belastungsklasse A 15 - C 250 nach DIN 19580/EN 1433, L/B/H 500x202x501 mm, Art.-Nr. 41053
41050 | 4015458410505 | RECYFIX PLUS 150 Rinne Typ 01 mit verzinkten Stahlzargen und Gussrost SW 130/6 mm, schwarz, Kl. C 250, arretiert, 0,5 m | 500 | 202 | 193 | 8.14 | 50 | Palette | 144.9 | Kombiartikel | 2 | RECYFIX PLUS 150 Typ 01 - Rinnenunterteil aus recyceltem Polypropylen, mit Zarge aus verzinktem Stahl, mit Gussrost aus Sphäroguss EN-GJS, SW 130/6 mm, schwarz, mit Längsschubsicherung und Arretierung, Belastungsklasse A 15 - C 250 nach DIN 19580/EN 1433, L/B/H 500x202x193 mm, Art.Nr. 41050
41049 | 4015458410499 | RECYFIX PLUS 150 Rinne Typ 01 mit verzinkten Stahlzargen und GUGI-Guss-Gitterrost MW 15/25 mm, schwarz, Kl. C 250, arretiert, 0,5 m | 500 | 202 | 193 | 7.15 | 50 | Palette | 132.6 | Kombiartikel | 2 | RECYFIX PLUS 150 Typ 01 - Rinnenunterteil aus recyceltem Polypropylen, mit Zarge aus verzinktem Stahl, mit GUGI-Guss-Gitterrost aus Sphäroguss EN-GJS, MW 15/25 mm, schwarz, mit Längsschubsicherung und Arretierung, Belastungsklasse A 15 - C 250 nach DIN 19580/EN 1433, L/B/H 500x202x193 mm, Art.Nr. 41049
41048 | 4015458410482 | RECYFIX PLUS 150 Rinne Typ 01 mit verzinkten Stahlzargen und Gitterrost MW 30/10 mm, verzinkt, Kl. B 125, arretiert, 0,5 m | 500 | 202 | 193 | 2.90 | 50 | Palette | 141.8 | Kombiartikel | 2 | RECYFIX PLUS 150 Typ 01 - Rinnenunterteil aus recyceltem Polypropylen, mit Zarge aus verzinktem Stahl, mit Gitterrost aus verzinktem Stahl, MW 30/10 mm, mit Arretierung, Belastungsklasse A 15 - B 125 nach DIN 19580/EN 1433, L/B/H 500x202x193 mm, Art.Nr. 41048
41046 | 4015458410468 | RECYFIX PLUS 150 Rinne Typ 01 mit verzinkten Stahlzargen und Gitterrost MW 30/30 mm, verzinkt, Kl. B 125, arretiert, 0,5 m | 500 | 202 | 193 | 3.95 | 50 | Palette | 131.1 | Kombiartikel | 2 | RECYFIX PLUS 150 Typ 01 - Rinnenunterteil aus recyceltem Polypropylen, mit Zarge aus verzinktem Stahl, mit Gitterrost aus verzinktem Stahl, MW 30/30 mm, mit Arretierung, Belastungsklasse A 15 - B 125 nach DIN 19580/EN 1433, L/B/H 500x202x193 mm, Art.Nr. 41046
41041 | 4015458410413 | RECYFIX PLUS 150 Rinne Typ 100 mit verzinkten Stahlzargen und GUGI-Guss-Gitterrost MW 15/25 mm, schwarz, Kl. C 250, arretiert, 1 m | 1000 | 202 | 100 | 12.56 | 50 | Palette | 236.1 | Kombiartikel | 2 | RECYFIX PLUS 150 Typ 100 - Rinnenunterteil aus recyceltem Polypropylen, mit Zarge aus verzinktem Stahl, mit senkrechter Anschlussmöglichkeit DN/OD 75/110, mit GUGI-Guss-Gitterrost aus Sphäroguss EN-GJS, MW 15/25 mm, schwarz, mit Längsschubsicherung und Arretierung, Belastungsklasse A 15 - C 250 nach DIN 19580/EN 1433, L/B/H 1000x202x100 mm, Art.Nr. 41041
41037 | 4015458410376 | RECYFIX PLUS 150 Rinne Typ 100 mit verzinkten Stahlzargen und Gussrost SW 130/6 mm, schwarz, Kl. C 250, arretiert, 1 m | 1000 | 202 | 100 | 13.14 | 50 | Palette | 245.4 | Kombiartikel | 2 | RECYFIX PLUS 150 Typ 100 - Rinnenunterteil aus recyceltem Polypropylen, mit Zarge aus verzinktem Stahl, mit senkrechter Anschlussmöglichkeit DN/OD 75/110, mit Gussrost aus Sphäroguss EN-GJS, SW 130/6 mm, schwarz, mit Längsschubsicherung und Arretierung, Belastungsklasse A 15 - C 250 nach DIN 19580/EN 1433, L/B/H 1000x202x100 mm, Art.Nr. 41037
41036 | 4015458410369 | RECYFIX PLUS 150 Rinne Typ 100 mit verzinkten Stahlzargen und Gitterrost MW 30/10 mm, verzinkt, Kl. B 125, arretiert, 1 m | 1000 | 202 | 100 | 8.90 | 50 | Palette | 209.8 | Kombiartikel | 2 | RECYFIX PLUS 150 Typ 100 - Rinnenunterteil aus recyceltem Polypropylen, mit Zarge aus verzinktem Stahl, mit senkrechter Anschlussmöglichkeit DN/OD 75/110, mit Gitterrost aus verzinktem Stahl, MW 30/10 mm, mit Arretierung, Belastungsklasse A 15 - B 125 nach DIN 19580/EN 1433, L/B/H 1000x202x100 mm, Art.Nr. 41036
41035 | 4015458410352 | RECYFIX PLUS 150 Rinne Typ 100 mit verzinkten Stahlzargen und Gitterrost MW 30/30 mm, verzinkt, Kl. B 125, arretiert, 1 m | 1000 | 202 | 100 | 7.70 | 50 | Palette | 194.9 | Kombiartikel | 2 | RECYFIX PLUS 150 Typ 100 - Rinnenunterteil aus recyceltem Polypropylen, mit Zarge aus verzinktem Stahl, mit senkrechter Anschlussmöglichkeit DN/OD 75/110, mit Gitterrost aus verzinktem Stahl, MW 30/30 mm, mit Arretierung, Belastungsklasse A 15 - B 125 nach DIN 19580/EN 1433, L/B/H 1000x202x100 mm, Art.Nr. 41035
4097 | 4015458040979 | Stirnwand mit KG-Stutzen DN/OD 200, verzinkt, FASERFIX SUPER 400 Typ 01H | - | 490 | 630 | 5.20 | 25 | Palette | 221.1 | Stirnwand | 1 | FASERFIX SUPER 400 Typ 01H - Stirnwand für Rinnenende, verzinkt, mit KG-Stutzen DN/OD 200, Art.-Nr. 4097
4096 | 4015458040962 | Stirnwand, verzinkt, FASERFIX SUPER 500 Typ 01 | - | 590 | 630 | 5.78 | 999 | Palette | 167.9 | Stirnwand | 1 | FASERFIX SUPER 500 Typ 01 - Stirnwand, verzinkt, für Rinnenanfang/Rinnenende, Art.Nr. 4096
4095 | 4015458040955 | Stirnwand mit KG-Stutzen DN/OD 200, verzinkt, FASERFIX SUPER 500 Typ 01 | - | 590 | 630 | 8.00 | 30 | Palette | 300.4 | Stirnwand | 1 | FASERFIX SUPER 500 Typ 01 - Stirnwand für Rinnenende, verzinkt, mit KG-Stutzen DN/OD 200, Art.-Nr. 4095
4093 | 4015458040931 | Stirnwand mit KG-Stutzen DN/OD 200, verzinkt, FASERFIX SUPER 400 Typ 01 | - | 490 | 540 | 5.18 | 80 | Palette | 221.1 | Stirnwand | 1 | FASERFIX SUPER 400 Typ 01 - Stirnwand für Rinnenende, verzinkt, mit KG-Stutzen DN/OD 200, Art.-Nr. 4093
4092 | 4015458040924 | Stirnwand, verzinkt, FASERFIX SUPER 400 Typ 01H | - | 490 | 630 | 4.84 | 999 | Palette | 113.2 | Stirnwand | 1 | FASERFIX SUPER 400 Typ 01H - Stirnwand, verzinkt, für Rinnenanfang/Rinnenende, Art.Nr. 4092
4091 | 4015458040917 | Stirnwand, verzinkt, FASERFIX SUPER 400 Typ 01 | - | 490 | 540 | 4.09 | 999 | Palette | 101.5 | Stirnwand | 1 | FASERFIX SUPER 400 Typ 01 - Stirnwand, verzinkt, für Rinnenanfang/Rinnenende, Art.Nr. 4091
40892 | 4015458408922 | Stirnwand mit KG-Stutzen DN/OD 200, verzinkt, RECYFIX STANDARD/PLUS 300 Typ 01 | - | 360 | 340 | 2.30 | 600 | Palette | 112.8 | Stirnwand | 2 | RECYFIX STANDARD/PLUS 300 Typ 01 - Stirnwand für Rinnenende, verzinkt, mit KG-Stutzen DN/OD 200, Art.-Nr. 40892
40891 | 4015458408915 | Stirnwand mit KG-Stutzen DN/OD 200, verzinkt, RECYFIX STANDARD 300 Typ 010 | - | 420 | 380 | 3.09 | 20 | Palette | 112.8 | Stirnwand | 2 | RECYFIX STANDARD 300 Typ 010 - Stirnwand für Rinnenende, verzinkt, mit KG-Stutzen DN/OD 200, Art.-Nr. 40891
40882 | 4015458408823 | Stirnwand, verzinkt, RECYFIX STANDARD/PLUS 300 Typ 01 | - | 360 | 340 | 1.85 | 0 | ohne | 63.9 | Stirnwand | 2 | RECYFIX STANDARD/PLUS 300 Typ 01 - Stirnwand, verzinkt, für Rinnenanfang/Rinnenende, Art.Nr. 40882
40881 | 4015458408816 | Stirnwand, verzinkt, RECYFIX STANDARD 300 Typ 010 | - | 420 | 380 | 2.80 | 0 | ohne | 63.9 | Stirnwand | 2 | RECYFIX STANDARD 300 Typ 010 - Stirnwand, verzinkt, für Rinnenanfang/Rinnenende, Art.Nr. 40881
4088 | 4015458040887 | Stirnwand mit KG-Stutzen DN/OD 200, verzinkt, FASERFIX SUPER 300 Typ 01H | - | 390 | 630 | 4.50 | 80 | Palette | 143.3 | Stirnwand | 1 | FASERFIX SUPER 300 Typ 01H - Stirnwand für Rinnenende, verzinkt, mit KG-Stutzen DN/OD 200, Art.-Nr. 4088
40875 | 4015458408755 | RECYFIX STANDARD 300 Rinne Typ 010 mit GUGI-Guss-Gitterrost MW 15/25 mm, schwarz, Kl. C 250, arretiert, 1 m | 1000 | 420 | 381 | 35.74 | 6 | Palette | 591.1 | Kombiartikel | 2 | RECYFIX STANDARD 300 Typ 010 - Rinnenunterteil aus recyceltem Polypropylen, mit senkrechter Anschlusmöglichkeit DN/OD 160/200, mit GUGI-Guss-Gitterrost aus Sphäroguss EN-GJS, MW 15/25 mm, schwarz, aufliegend, mit Längsschubsicherung und Arretierung, Belastungsklasse A 15 - C 250 nach DIN 19580/EN 1433, L/B/H 1000x420x381 mm, Art.Nr. 40875
40870 | 4015458408700 | RECYFIX STANDARD 300 Rinne Typ 01 mit GUGI-Guss-Gitterrost MW 15/25, Kl.C 250, schwarz, arretiert | 1000 | 352 | 292 | 30.44 | 9 | Palette | 591.1 | Kombiartikel | 2 | RECYFIX STANDARD 300 Typ 01 - Rinnenunterteil aus recyceltem Polypropylen, mit seitlicher (DN/OD 160) und senkrechter Anschlussmöglichkeit (DN/OD 160/200), mit GUGI-Guss-Gitterrost aus Sphäroguss EN-GJS, MW 15/25 mm, schwarz, aufliegend, mit Längsschubsicherung und Arretierung, Belastungsklasse A 15 - C 250 nach DIN 19580/EN 1433, L/B/H 1000x352x292 mm, Art.Nr. 40870
4085 | 4015458040856 | Stirnwand mit KG-Stutzen DN/OD 200, verzinkt, FASERFIX SUPER 300 Typ 01 | - | 390 | 415 | 2.80 | 80 | Palette | 101 | Stirnwand | 1 | FASERFIX SUPER 300 Typ 01 - Stirnwand für Rinnenende, verzinkt, mit KG-Stutzen DN/OD 200, Art.-Nr. 4085
4083 | 4015458040832 | Stirnwand, verzinkt, FASERFIX SUPER 300 Typ 01H | - | 390 | 630 | 3.75 | 999 | Palette | 82.4 | Stirnwand | 1 | FASERFIX SUPER 300 Typ 01H - Stirnwand, verzinkt, für Rinnenanfang/Rinnenende, Art.Nr. 4083
4081 | 4015458040818 | Stirnwand, verzinkt, FASERFIX SUPER 300 Typ 01 | - | 390 | 415 | 2.49 | 999 | Palette | 58.8 | Stirnwand | 1 | FASERFIX SUPER 300 Typ 01 - Stirnwand, verzinkt, für Rinnenanfang/Rinnenende, Art.Nr. 4081
40793 | 4015458407932 | Einlaufkasten mit verzinkten Stahlzargen, mit Gussrost SW 180/6 mm, schwarz, Kl. C 250, arretiert, mit Schmutzfangeimer aus verzinktem Stahl, RECYFIX PLUS 200, 0,5 m | - | - | - | 32.50 | 4 | Palette | 522.9 | Einlaufkasten Kombiartikel | 2 | RECYFIX PLUS 200 - Einlaufkasten aus recyceltem Polypropylen, mit Zarge aus verzinktem Stahl, seitlich beidseitig Anschlussstutzen DN/OD 200, mit herausnehmbarem Schmutzfangeimer aus verzinktem Stahl, geeignet für den beidseitigen Anschluss von Rinnentypen RECYFIX PLUS 200, mit Gussrost aus Sphäroguss EN-GJS, SW 180/6 mm, schwarz, mit Längsschubsicherung und Arretierung, Belastungsklasse A 15 - C 250 nach DIN 19580/EN 1433, L/B/H 500x247x735 mm, Art.-Nr. 40793
40792 | 4015458407925 | Kombistirnwand, aus PP, mit kombiniertem integriertem Stutzen DN/OD 110, RECYFIX PLUS 200 Typ 010 | - | 254 | 199 | 0.18 | 132 | Palette | 34.6 | Stirnwand | 2 | RECYFIX PLUS 200 Typ 010 - Kombistirnwand, für Rinnenanfang/Rinnenende, aus PP, mit kombiniertem integriertem Stutzen DN/OD 110, Art.-Nr. 40792
40789 | 4015458407895 | RECYFIX PLUS 200 Rinne Typ 020 mit verzinkten Stahlzargen und Gussrost SW 180/6 mm, schwarz, Kl. C 250, arretiert, 1 m | 1000 | 247 | 236 | 19.10 | 16 | Palette | 366.8 | Kombiartikel | 2 | RECYFIX PLUS 200 Typ 020 - Rinnenunterteil aus recyceltem Polypropylen, mit Zarge aus verzinktem Stahl, mit seitlicher (DN/OD 110) und senkrechter Anschlussmöglichkeit (DN/OD 110/160), mit Gussrost aus Sphäroguss EN-GJS, SW 180/6 mm, schwarz, mit Längsschubsicherung und Arretierung, Belastungsklasse A 15 - C 250 nach DIN 19580/EN 1433, L/B/H 1000x247x236 mm, Art.Nr. 40789
40788 | 4015458407888 | RECYFIX PLUS 200 Rinne Typ 010 mit verzinkten Stahlzargen und Gussrost SW 180/6 mm, schwarz, Kl. C 250, arretiert, 1 m | 1000 | 247 | 186 | 19.00 | 20 | Palette | 366.8 | Kombiartikel | 2 | RECYFIX PLUS 200 Typ 010 - Rinnenunterteil aus recyceltem Polypropylen, mit Zarge aus verzinktem Stahl, mit seitlicher (DN/OD 110) und senkrechter Anschlussmöglichkeit (DN/OD 110/160), mit Gussrost aus Sphäroguss EN-GJS, SW 180/6 mm, schwarz, Modell UK, mit Längsschubsicherung und Arretierung, Belastungsklasse A 15 - C 250 nach DIN 19580/EN 1433, L/B/H 1000x247x186 mm, Art.Nr. 40788
40787 | 4015458407871 | RECYFIX PLUS 200 Rinne Typ 100 mit verzinkten Stahlzargen und Gussrost SW 180/6 mm, schwarz, Kl. C 250, arretiert, 1 m | 1000 | 247 | 100 | 17.56 | 36 | Palette | 366.8 | Kombiartikel | 2 | RECYFIX PLUS 200 Typ 100 - Rinnenunterteil aus recyceltem Polypropylen, mit Zarge aus verzinktem Stahl, mit senkrechter Anschlussmöglichkeit DN/OD 75/110, mit Gussrost aus Sphäroguss EN-GJS, SW 180/6 mm, schwarz, mit Längsschubsicherung und Arretierung, Belastungsklasse A 15 - C 250 nach DIN 19580/EN 1433, L/B/H 1000x247x100 mm, Art.Nr. 40787
40786 | 4015458407864 | RECYFIX PLUS 200 Rinne Typ 020 mit verzinkten Stahlzargen und Gitterrost MW 30/10 mm, verzinkt, Kl. B 125, arretiert, 1 m | 1000 | 247 | 236 | 12.70 | 16 | Palette | 356.6 | Kombiartikel | 2 | RECYFIX PLUS 200 Typ 020 - Rinnenunterteil aus recyceltem Polypropylen, mit Zarge aus verzinktem Stahl, mit seitlicher (DN/OD 110) und senkrechter Anschlussmöglichkeit (DN/OD 110/160), mit Gitterrost aus verzinktem Stahl, MW 30/10 mm, mit Arretierung, Belastungsklasse A 15 - B 125 nach DIN 19580/EN 1433, L/B/H 1000x247x236 mm, Art.Nr. 40786
40785 | 4015458407857 | RECYFIX PLUS 200 Rinne Typ 010 mit verzinkten Stahlzargen und Gitterrost MW 30/10 mm, verzinkt, Kl. B 125, arretiert, 1 m | 1000 | 247 | 186 | 12.20 | 20 | Palette | 356.6 | Kombiartikel | 2 | RECYFIX PLUS 200 Typ 010 - Rinnenunterteil aus recyceltem Polypropylen, mit Zarge aus verzinktem Stahl, mit seitlicher (DN/OD 110) und senkrechter Anschlussmöglichkeit (DN/OD 110/160), mit Gitterrost aus verzinktem Stahl, MW 30/10 mm, mit Arretierung, Belastungsklasse A 15 - B 125 nach DIN 19580/EN 1433, L/B/H 1000x247x186 mm, Art.Nr. 40785
40773 | 4015458407734 | RECYFIX PLUS 200 Rinne Typ 020 mit verzinkten Stahlzargen und Gitterrost MW 30/30 mm, verzinkt, Kl. B 125, arretiert, 1 m | 1000 | 247 | 236 | 11.50 | 16 | Palette | 314.9 | Kombiartikel | 2 | RECYFIX PLUS 200 Typ 020 - Rinnenunterteil aus recyceltem Polypropylen, mit Zarge aus verzinktem Stahl, mit seitlicher (DN/OD 110) und senkrechter Anschlussmöglichkeit (DN/OD 110/160), mit Gitterrost aus verzinktem Stahl, MW 30/30 mm, mit Arretierung, Belastungsklasse A 15 - B 125 nach DIN 19580/EN 1433, L/B/H 1000x247x236 mm, Art.Nr. 40773
40772 | 4015458407727 | RECYFIX PLUS 200 Rinne Typ 020 mit verzinkten Stahlzargen und GUGI-Guss-Gitterrost MW 15/25 mm, schwarz, Kl. C 250, arretiert, 1 m | 1000 | 247 | 236 | 17.10 | 16 | Palette | 335.4 | Kombiartikel | 2 | RECYFIX PLUS 200 Typ 020 - Rinnenunterteil aus recyceltem Polypropylen, mit Zarge aus verzinktem Stahl, mit seitlicher (DN/OD 110) und senkrechter Anschlussmöglichkeit (DN/OD 110/160), mit GUGI-Guss-Gitterrost aus Sphäroguss EN-GJS, MW 15/25 mm, schwarz, mit Längsschubsicherung und Arretierung, Belastungsklasse A 15 - C 250 nach DIN 19580/EN 1433, L/B/H 1000x247x236 mm, Art.Nr. 40772
40771 | 4015458407710 | RECYFIX PLUS 200 Rinne Typ 010 mit verzinkten Stahlzargen und Gitterrost MW 30/30 mm, verzinkt, Kl. B 125, arretiert, 1 m | 1000 | 247 | 186 | 10.57 | 20 | Palette | 314.9 | Kombiartikel | 2 | RECYFIX PLUS 200 Typ 010 - Rinnenunterteil aus recyceltem Polypropylen, mit Zarge aus verzinktem Stahl, mit seitlicher (DN/OD 110) und senkrechter Anschlussmöglichkeit (DN/OD 110/160), mit Gitterrost aus verzinktem Stahl, MW 30/30 mm, mit Arretierung, Belastungsklasse A 15 - B 125 nach DIN 19580/EN 1433, L/B/H 1000x247x186 mm, Art.Nr. 40771
40770 | 4015458407703 | RECYFIX PLUS 200 Rinne Typ 010 mit verzinkten Stahlzargen und GUGI-Guss-Gitterrost MW 15/25 mm, schwarz, Kl. C 250, arretiert, 1 m | 1000 | 247 | 186 | 17.88 | 20 | Palette | 335.4 | Kombiartikel | 2 | RECYFIX PLUS 200 Typ 010 - Rinnenunterteil aus recyceltem Polypropylen, mit Zarge aus verzinktem Stahl, mit seitlicher (DN/OD 110) und senkrechter Anschlussmöglichkeit (DN/OD 110/160), mit GUGI-Guss-Gitterrost aus Sphäroguss EN-GJS, MW 15/25 mm, schwarz, mit Längsschubsicherung und Arretierung, Belastungsklasse A 15 - C 250 nach DIN 19580/EN 1433, L/B/H 1000x247x186 mm, Art.Nr. 40770
40761 | 4015458407611 | RECYFIX PLUS 200 Rinne Typ 020 mit verzinkten Stahlzargen und Gussrost SW 2x 85/20,5 mm, schwarz, Kl. C 250, arretiert, 1 m | 1000 | 247 | 236 | 16.80 | 16 | Palette | 319.7 | Kombiartikel | 2 | RECYFIX PLUS 200 Typ 020 - Rinnenunterteil aus recyceltem Polypropylen, mit Zarge aus verzinktem Stahl, mit seitlicher (DN/OD 110) und senkrechter Anschlussmöglichkeit (DN/OD 110/160), mit Gussrost aus Sphäroguss EN-GJS, SW 2x 85/20 mm, schwarz, mit Längsschubsicherung und Arretierung, Belastungsklasse A 15 - C 250 nach DIN 19580/EN 1433, L/B/H 1000x247x236 mm, Art.Nr. 40761
40760 | 4015458407604 | RECYFIX PLUS 200 Rinne Typ 010 mit verzinkten Stahlzargen und Gussrost SW 2x 85/20,5 mm, schwarz, Kl. C 250, arretiert, 1 m | 1000 | 247 | 186 | 16.20 | 20 | Palette | 319.7 | Kombiartikel | 2 | RECYFIX PLUS 200 Typ 010 - Rinnenunterteil aus recyceltem Polypropylen, mit Zarge aus verzinktem Stahl, mit seitlicher (DN/OD 110) und senkrechter Anschlussmöglichkeit (DN/OD 110/160), mit Gussrost aus Sphäroguss EN-GJS, SW 2x 85/20 mm, schwarz, mit Längsschubsicherung und Arretierung, Belastungsklasse A 15 - C 250 nach DIN 19580/EN 1433, L/B/H 1000x247x186 mm, Art.Nr. 40760
4076 | 4015458040764 | Gitterrost MW 30/15 verzinkt, Kl. C 250, SUPER 300, 0,5 m | 500 | 375 | 61 | 13.31 | 100 | Palette | 468.7 | Abdeckung | 1 | FASERFIX SUPER 300 - Gitterrost, verzinkt, MW 30/15, Belastungsklasse A 15 - C 250 nach DIN 19580/EN 1433, CE-konform, 4-fache Arretierung, Baulänge 500 mm, Art.-Nr. 4076
40757 | 4015458407574 | Einlaufkasten mit verzinkten Stahlzargen, mit Gitterrost MW 30/10 mm, verzinkt, Kl. B 125, arretiert, mit Schmutzfangeimer aus verzinktem Stahl, RECYFIX PLUS 200, 0,5 m | - | - | - | 29.20 | 4 | Palette | 513.1 | Einlaufkasten Kombiartikel | 2 | RECYFIX PLUS 200 - Einlaufkasten aus recyceltem Polypropylen, mit Zarge aus verzinktem Stahl, seitlich beidseitig Anschlussstutzen DN/OD 200, mit herausnehmbarem Schmutzfangeimer aus verzinktem Stahl, geeignet für den beidseitigen Anschluss von Rinnentypen RECYFIX PLUS 200, mit Gitterrost, verzinkt, MW 30/10 mm, mit Arretierung, Belastungsklasse A 15 - B 125 nach DIN 19580/EN 1433, L/B/H 500x247x735 mm, Art.-Nr. 40757
40756 | 4015458407567 | Einlaufkasten mit verzinkten Stahlzargen, mit Gitterrost MW 30/30 mm, verzinkt, Kl. B 125, arretiert, mit Schmutzfangeimer aus verzinktem Stahl, RECYFIX PLUS 200, 0,5 m | - | - | - | 27.60 | 4 | Palette | 486.9 | Einlaufkasten Kombiartikel | 2 | RECYFIX PLUS 200 - Einlaufkasten aus recyceltem Polypropylen, mit Zarge aus verzinktem Stahl, seitlich beidseitig Anschlussstutzen DN/OD 200, mit herausnehmbarem Schmutzfangeimer aus verzinktem Stahl, geeignet für den beidseitigen Anschluss von Rinnentypen RECYFIX STANDARD 200, mit Gitterrost, verzinkt, MW 30/30 mm, mit Arretierung, Belastungsklasse A 15 - B 125 nach DIN 19580/EN 1433, L/B/H 500x247x735 mm, Art.-Nr. 40756
40754 | 4015458407543 | Einlaufkasten mit verzinkten Stahlzargen, mit Gussrost SW 2x 85/20 mm, schwarz, Kl. C 250, arretiert, mit Schmutzfangeimer aus verzinktem Stahl, RECYFIX PLUS 200, 0,5 m | - | - | - | 31.20 | 4 | Palette | 471.4 | Einlaufkasten Kombiartikel | 2 | RECYFIX PLUS 200 - Einlaufkasten aus recyceltem Polypropylen, mit Zarge aus verzinktem Stahl, seitlich beidseitig Anschlussstutzen DN/OD 200, mit herausnehmbarem Schmutzfangeimer aus verzinktem Stahl, geeignet für den beidseitigen Anschluss von Rinnentypen RECYFIX PLUS 200, mit Gussrost aus Sphäroguss EN-GJS, SW 2x 85x20 mm, schwarz, mit Längsschubsicherung und Arretierung, Belastungsklasse A 15 - C 250 nach DIN 19580/EN 1433, L/B/H 500x247x735 mm, Art.-Nr. 40754
40753 | 4015458407536 | Einlaufkasten mit verzinkten Stahlzargen, mit GUGI-Guss-Gitterrost MW 15/25 mm, schwarz, Kl. C 250, arretiert, mit Schmutzfangeimer aus verzinktem Stahl, RECYFIX PLUS 200, 0,5 m | - | - | - | 31.40 | 4 | Palette | 479 | Einlaufkasten Kombiartikel | 2 | RECYFIX PLUS 200 - Einlaufkasten aus recyceltem Polypropylen, mit Zarge aus verzinktem Stahl, seitlich beidseitig Anschlussstutzen DN/OD 200, mit herausnehmbarem Schmutzfangeimer aus verzinktem Stahl, geeignet für den beidseitigen Anschluss von Rinnentypen RECYFIX PLUS 200, mit GUGI-Guss-Gitterrost aus Sphäroguss EN-GJS, MW 15/25 mm, schwarz, mit Längsschubsicherung und Arretierung, Belastungsklasse A 15 - C 250 nach DIN 19580/EN 1433, L/B/H 500x247x735 mm, Art.-Nr. 40753
4075 | 4015458040757 | Gitterrost MW 30/15 verzinkt, Kl. C 250, SUPER 300, 1 m | 1000 | 375 | 61 | 26.08 | 26 | Palette | 624.7 | Abdeckung | 1 | FASERFIX SUPER 300 - Gitterrost, verzinkt, MW 30/15, Belastungsklasse A 15 - C 250 nach DIN 19580/EN 1433, CE-konform, 8-fache Arretierung, Baulänge 1000 mm, Art.-Nr. 4075
40741 | 4015458407413 | RECYFIX PLUS 200 Rinne Typ 100 mit verzinkten Stahlzargen und GUGI-Guss-Gitterrost MW 15/25 mm, schwarz, Kl. C 250, arretiert, 1 m | 1000 | 247 | 100 | 15.09 | 36 | Palette | 335.4 | Kombiartikel | 2 | RECYFIX PLUS 200 Typ 100 - Rinnenunterteil aus recyceltem Polypropylen, mit Zarge aus verzinktem Stahl, mit senkrechter Anschlussmöglichkeit DN/OD 75/110, mit GUGI-Guss-Gitterrost aus Sphäroguss EN-GJS, MW 15/25 mm, schwarz, mit Längsschubsicherung und Arretierung, Belastungsklasse A 15 - C 250 nach DIN 19580/EN 1433, L/B/H 1000x247x100 mm, Art.Nr. 40741
40740 | 4015458407406 | RECYFIX PLUS 200 Rinne Typ 100 mit verzinkten Stahlzargen und Gussrost SW 2x 85/20,5 mm, schwarz, Kl. C 250, arretiert, 1 m | 1000 | 247 | 100 | 14.89 | 36 | Palette | 319.7 | Kombiartikel | 2 | RECYFIX PLUS 200 Typ 100 - Rinnenunterteil aus recyceltem Polypropylen, mit Zarge aus verzinktem Stahl, mit senkrechter Anschlussmöglichkeit DN/OD 75/110, mit Gussrost aus Sphäroguss EN-GJS, SW 2x 85/20,5 mm, schwarz, mit Längsschubsicherung und Arretierung, Belastungsklasse A 15 - C 250 nach DIN 19580/EN 1433, L/B/H 1000x247x100 mm, Art.Nr. 40740
40736 | 4015458407369 | RECYFIX PLUS 200 Rinne Typ 100 mit verzinkten Stahlzargen und Gitterrost MW 30/10 mm, verzinkt, Kl. B 125, arretiert, 1 m | 1000 | 247 | 100 | 11.09 | 36 | Palette | 356.6 | Kombiartikel | 2 | RECYFIX PLUS 200 Typ 100 - Rinnenunterteil aus recyceltem Polypropylen, mit Zarge aus verzinktem Stahl, mit senkrechter Anschlussmöglichkeit DN/OD 75/110, mit Gitterrost aus verzinktem Stahl, MW 30/10 mm, mit Arretierung, Belastungsklasse A 15 - B 125 nach DIN 19580/EN 1433, L/B/H 1000x247x100 mm, Art.Nr. 40736
40735 | 4015458407352 | RECYFIX PLUS 200 Rinne Typ 100 mit verzinkten Stahlzargen und Gitterrost MW 30/30 mm, verzinkt, Kl. B 125, arretiert, 1 m | 1000 | 247 | 100 | 9.29 | 36 | Palette | 314.9 | Kombiartikel | 2 | RECYFIX PLUS 200 Typ 100 - Rinnenunterteil aus recyceltem Polypropylen, mit Zarge aus verzinktem Stahl, mit senkrechter Anschlussmöglichkeit DN/OD 75/110, mit Gitterrost aus verzinktem Stahl, MW 30/30 mm, mit Arretierung, Belastungsklasse A 15 - B 125 nach DIN 19580/EN 1433, L/B/H 1000x247x100 mm, Art.Nr. 40735
40693 | 4015458406935 | Einlaufkasten mit Gussrost SW 180/6 mm, schwarz, Kl. C 250, arretiert, mit Schmutzfangeimer aus verzinktem Stahl, RECYFIX STANDARD 200, 0,5 m | - | - | - | 32.30 | 4 | Palette | 419.6 | Einlaufkasten Kombiartikel | 2 | RECYFIX STANDARD 200 - Einlaufkasten aus recyceltem Polypropylen, nach DIN 19580/EN 1433, seitlich beidseitig Anschlussstutzen DN/OD 200, mit herausnehmbarem Schmutzfangeimer aus verzinktem Stahl, geeignet für den beidseitigen Anschluss von Rinnentypen RECYFIX STANDARD 200, mit Gussrost SW 180/6 mm, schwarz, aufliegend, aus Sphäroguss EN-GJS, mit Längsschubsicherung und Arretierung, Belastungsklasse A 15 - C 250 nach EN 1433, L/B/H 500x256x734 mm, Art.-Nr. 40693
40690 | 4015458406904 | Stirnwand, aus PP, RECYFIX STANDARD/PLUS 200 Typ 100 | - | 262 | 100 | 0.06 | 250 | Palette | 34.6 | Stirnwand | 2 | RECYFIX STANDARD/PLUS 200 Typ 100 - Stirnwand, aus PP, für Rinnenanfang/Rinnenende, Art.Nr. 40690
40689 | 4015458406898 | RECYFIX STANDARD 200 Rinne Typ 020 mit Gussrost SW 180/6 mm, schwarz, Kl. C 250, arretiert, 1 m | 1000 | 256 | 235 | 18.10 | 16 | Palette | 296.5 | Kombiartikel | 2 | RECYFIX STANDARD 200 Typ 020 - Rinnenunterteil aus recyceltem Polypropylen, mit seitlicher (DN/OD 110) und senkrechter Anschlussmöglichkeit (DN/OD 110/160), mit Gussrost aus Sphäroguss EN-GJS, SW 180/6 mm, schwarz, aufliegend, mit Längsschubsicherung und Arretierung, Belastungsklasse A 15 - C 250 nach DIN 19580/EN 1433, L/B/H 1000x256x235, Art.Nr. 40689
40688 | 4015458406881 | RECYFIX STANDARD 200 Rinne Typ 010 mit Gussrost SW 180/6 mm, schwarz, Kl. C 250, arretiert, 1 m | 1000 | 256 | 185 | 17.60 | 20 | Palette | 296.5 | Kombiartikel | 2 | RECYFIX STANDARD 200 Typ 010 - Rinnenunterteil aus recyceltem Polypropylen, mit seitlicher (DN/OD 110) und senkrechter Anschlussmöglichkeit (DN/OD 110/160), mit Gussrost aus Sphäroguss EN-GJS, SW 180/6 mm, schwarz, aufliegend, mit Längsschubsicherung und Arretierung, Belastungsklasse A 15 - C 250 nach DIN 19580/EN 1433, L/B/H 1000x256x185, Art.Nr. 40688
40687 | 4015458406874 | RECYFIX STANDARD 200 Rinne Typ 100 mit Gussrost SW 180/6 mm, schwarz, Kl. C 250, arretiert, 1 m | 1000 | 256 | 100 | 16.73 | 36 | Palette | 296.5 | Kombiartikel | 2 | RECYFIX STANDARD 200 Rinne Typ 100 - Rinnenunterteil aus recyceltem-Polypropylen, mit senkrechter Anschlussmöglichkeit DN/OD 75/110, mit Gussrost aus Sphäroguss EN-GJS, SW 180/6 mm, schwarz, aufliegend, mit Längsschubsicherung und Arretierung, Belastungsklasse A 15 - C 250 nach DIN 19580/EN 1433, L/B/H 1000x256x100 mm, Art.Nr. 40687
40686 | 4015458406867 | RECYFIX STANDARD 200 Rinne Typ 020 mit Gitterrost MW 30/10, verzinkt, Kl. B 125, arretiert, 1 m | 1000 | 256 | 235 | 11.30 | 16 | Palette | 281 | Kombiartikel | 2 | RECYFIX STANDARD 200 Typ 020 - Rinnenunterteil aus recyceltem Polypropylen, mit seitlicher (DN/OD 110) und senkrechter Anschlussmöglichkeit (DN/OD 110/160), mit Gitterrost aus verzinktem Stahl, MW 30/10 mm, aufliegend, mit Arretierung, Belastungsklasse A 15 - B 125 nach DIN 19580/EN 1433, L/B/H 1000x256x235 mm, Art.Nr. 40686
40685 | 4015458406850 | RECYFIX STANDARD 200 Rinne Typ 010 mit Gitterrost MW 30/10, verzinkt, Kl. B 125, arretiert, 1 m | 1000 | 256 | 185 | 11.20 | 20 | Palette | 281 | Kombiartikel | 2 | RECYFIX STANDARD 200 Typ 010 - Rinnenunterteil aus recyceltem Polypropylen, mit seitlicher (DN/OD 110) und senkrechter Anschlussmöglichkeit (DN/OD 110/160), mit Gitterrost aus verzinktem Stahl, MW 30/10 mm, aufliegend, mit Arretierung, Belastungsklasse A 15 - B 125 nach DIN 19580/EN 1433, L/B/H 1000x256x185 mm, Art.Nr. 40685
4068 | 4015458040689 | GUGI-Guss-Gitterrost MW 15/25 mm, schwarz, Kl. E 600, mit Kunststoffkappen, SUPER 300, 0,5 m | 500 | 379 | 42 | 21.80 | 50 | Palette | 290.1 | Abdeckung | 1 | FASERFIX SUPER 300 - GUGI-Guss-Gitterrost MW 15/25 mm, aus Sphäroguss EN-GJS, schwarz, mit Längsschubsicherung, Belastungsklasse A 15 - E 600 nach DIN 19580/EN 1433, CE-konform, 4-fache Arretierung, mit Kunststoffkappen, Baulänge 500 mm, Art.Nr. 4068
40676 | 4015458406768 | RECYFIX STANDARD 200 Rinne Typ 020 mit Gitterrost MW 30/30 mm, verzinkt, Kl. B 125, arretiert, 1 m | 1000 | 256 | 235 | 9.67 | 16 | Palette | 252.3 | Kombiartikel | 2 | RECYFIX STANDARD 200 Typ 020 - Rinnenunterteil aus recyceltem Polypropylen, mit seitlicher (DN/OD 110) und senkrechter Anschlussmöglichkeit (DN/OD 110/160), mit Gitterrost aus verzinktem Stahl, MW 30/30 mm, aufliegend, mit Arretierung, Belastungsklasse A 15 - B 125 nach DIN 19580/EN 1433, L/B/H 1000x256x235 mm, Art.Nr. 40676
40672 | 4015458406720 | RECYFIX STANDARD 200 Rinne Typ 010 mit Gitterrost MW 30/30 mm, Kl. B 125, arretiert, 1 m | 1000 | 256 | 185 | 9.30 | 20 | Palette | 252.3 | Kombiartikel | 2 | RECYFIX STANDARD 200 Typ 010 - Rinnenunterteil aus recyceltem Polypropylen, mit seitlicher (DN/OD 110) und senkrechter Anschlussmöglichkeit (DN/OD 110/160), mit Gitterrost aus verzinktem Stahl, MW 30/30 mm, aufliegend, mit Arretierung, Belastungsklasse A 15 - B 125 nach DIN 19580/EN 1433, L/B/H 1000x256x185 mm, Art.Nr. 40672
40666 | 4015458406669 | RECYFIX STANDARD 200 Rinne Typ 020 mit GUGI-Guss-Gitterrost MW 15/25 mm, schwarz, Kl. C 250, arretiert, 1 m | 1000 | 256 | 235 | 16.98 | 16 | Palette | 271.5 | Kombiartikel | 2 | RECYFIX STANDARD 200 Typ 020 - Rinnenunterteil aus recyceltem Polypropylen, mit seitlicher (DN/OD 110) und senkrechter Anschlussmöglichkeit (DN/OD 110/160), mit GUGI-Guss-Gitterrost aus Sphäroguss EN-GJS, MW 15/25 mm, schwarz, aufliegend, mit Längsschubsicherung und Arretierung, Belastungsklasse A 15 - C 250 nach DIN 19580/EN 1433, L/B/H 1000x256x235 mm, Art.Nr. 40666
40665 | 4015458406652 | RECYFIX STANDARD 200 Rinne Typ 010 mit GUGI-Guss-Gitterrost MW 15/25 mm, schwarz, Kl. C 250, arretiert, 1 m | 1000 | 256 | 185 | 15.40 | 20 | Palette | 271.5 | Kombiartikel | 2 | RECYFIX STANDARD 200 Typ 010 - Rinnenunterteil aus recyceltem Polypropylen, mit seitlicher (DN/OD 110) und senkrechter Anschlussmöglichkeit (DN/OD 110/160), mit GUGI-Guss-Gitterrost aus Sphäroguss EN-GJS, MW 15/25 mm, schwarz, aufliegend, mit Längsschubsicherung und Arretierung, Belastungsklasse A 15 - C 250 nach DIN 19580/EN 1433, L/B/H 1000x256x185 mm, Art.Nr. 40665
40661 | 4015458406614 | RECYFIX STANDARD 200 Rinne Typ 020 mit Gussrost SW 2x85/20,5 mm, schwarz, Kl. C 250, arretiert, 1 m | 1000 | 256 | 235 | 15.26 | 16 | Palette | 257.4 | Kombiartikel | 2 | RECYFIX STANDARD 200 Typ 020 - Rinnenunterteil aus recyceltem Polypropylen, mit seitlicher (DN/OD 110) und senkrechter Anschlussmöglichkeit (DN/OD 110/160), mit Gussrost aus Sphäroguss EN-GJS, SW 2x 85/20 mm, schwarz, aufliegend, mit Längsschubsicherung und Arretierung, Belastungsklasse A 15 - C 250 nach DIN 19580/EN 1433, L/B/H 1000x256x235 mm, Art.Nr. 40661
40660 | 4015458406607 | RECYFIX STANDARD 200 Rinne Typ 010 mit Gussrost SW 2x85/20,5 mm, schwarz, Kl. C 250, arretiert, 1 m | 1000 | 256 | 185 | 15.00 | 20 | Palette | 257.4 | Kombiartikel | 2 | RECYFIX STANDARD 200 Typ 010 - Rinnenunterteil aus recyceltem Polypropylen, mit seitlicher (DN/OD 110) und senkrechter Anschlussmöglichkeit (DN/OD 110/160), mit Gussrost aus Sphäroguss EN-GJS, SW 2x 85/20, schwarz, aufliegend, mit Längsschubsicherung und Arretierung, Belastungsklasse A 15 - C 250 nach DIN 19580/EN 1433, L/B/H 1000x256x185 mm, Art.Nr. 40660
40657 | 4015458406577 | Einlaufkasten mit Gitterrost MW 30/10 mm, verzinkt, Kl. B 125, arretiert, mit Schmutzfangeimer aus verzinktem Stahl, RECYFIX STANDARD 200, 0,5 m | - | - | - | 29.29 | 4 | Palette | 418 | Einlaufkasten Kombiartikel | 2 | RECYFIX STANDARD 200 - Einlaufkasten aus recyceltem Polypropylen, nach DIN 19580/EN 1433, seitlich beidseitig Anschlussstutzen DN/OD 200, mit herausnehmbarem Schmutzfangeimer aus verzinktem Stahl, geeignet für den beidseitigen Anschluss von Rinnentypen RECYFIX STANDARD 200, mit Gitterrost MW 30/10 mm, verzinkt und Arretierung, Belastungsklasse A 15 - B 125 nach EN 1433, L/B/H 500x256x734 mm, Art.-Nr. 40657
40656 | 4015458406560 | Einlaufkasten mit Gitterrost MW 30/30 mm, verzinkt, Kl. B 125, arretiert, mit Schmutzfangeimer aus verzinktem Stahl, RECYFIX STANDARD 200, 0,5 m | - | - | - | 28.29 | 4 | Palette | 392.3 | Einlaufkasten Kombiartikel | 2 | RECYFIX STANDARD 200 - Einlaufkasten aus recyceltem Polypropylen, nach DIN 19580/EN 1433, seitlich beidseitig Anschlussstutzen DN/OD 200, mit herausnehmbarem Schmutzfangeimer aus verzinktem Stahl, geeignet für den beidseitigen Anschluss von Rinnentypen RECYFIX STANDARD 200, mit Gitterrost MW 30/30 mm,verzinkt und Arretierung, Belastungsklasse A 15 - B 125 nach EN 1433, L/B/H 500x256x734 mm, Art.-Nr. 40656
40654 | 4015458406546 | Einlaufkasten mit Gussrost SW 2 x 85/20 mm, schwarz, Kl. C 250, arretiert, mit Schmutzfangeimer aus verzinktem Stahl, RECYFIX STANDARD 200, 0,5 m | - | - | - | 30.60 | 4 | Palette | 376.8 | Einlaufkasten Kombiartikel | 2 | RECYFIX STANDARD 200 - Einlaufkasten aus recyceltem Polypropylen, nach DIN 19580/EN 1433, seitlich beidseitig Anschlussstutzen DN/OD 200, mit herausnehmbarem Schmutzfangeimer aus verzinktem Stahl, geeignet für den beidseitigen Anschluss von Rinnentypen RECYFIX STANDARD 200, mit Gussrost SW 2 x 85/20 mm, schwarz, aufliegend, mit Längsschubsicherung und Arretierung, Belastungsklasse A 15 - C 250 nach EN 1433, L/B/H 500x256x734 mm, Art.-Nr. 40654
40653 | 4015458406539 | Einlaufkasten mit GUGI-Guss-Gitterrost MW 15/25 mm, schwarz, Kl. C 250, arretiert, mit Schmutzfangeimer aus verzinktem Stahl, RECYFIX STANDARD 200, 0,5 m | - | - | - | 31.74 | 4 | Palette | 384.2 | Einlaufkasten Kombiartikel | 2 | RECYFIX STANDARD 200 - Einlaufkasten aus recyceltem Polypropylen, nach DIN 19580/EN 1433, seitlich beidseitig Anschlussstutzen DN/OD 200, mit herausnehmbarem Schmutzfangeimer aus verzinktem Stahl, geeignet für den beidseitigen Anschluss von Rinnentypen RECYFIX STANDARD 200, mit GUGI-Guss-Gitterrost MW 15/25 mm, schwarz, aufliegend, aus Sphäroguss EN-GJS, mit Längsschubsicherung und Arretierung, Belastungsklasse A 15 - C 250 nach EN 1433, L/B/H 500x256x734 mm, Art.-Nr. 40653
40641 | 4015458406416 | RECYFIX STANDARD 200 Rinne Typ 100 mit GUGI-Guss-Gitterrost MW 15/25 mm, schwarz, Kl. C 250, arretiert, 1 m | 1000 | 256 | 100 | 15.61 | 36 | Palette | 271.5 | Kombiartikel | 2 | RECYFIX STANDARD 200 Typ 100 - Rinnenunterteil aus recyceltem Polypropylen, mit senkrechter Anschlussmöglichkeit DN/OD 75/110, mit GUGI-Guss-Gitterrost aus Sphäroguss EN-GJS, MW 15/25 mm, schwarz, aufliegend, mit Längsschubsicherung und Arretierung, Belastungsklasse A 15 - C 250 nach DIN 19580/EN 1433, L/B/H 1000x256x100 mm, Art.Nr. 40641
40640 | 4015458406409 | RECYFIX STANDARD 200 Rinne Typ 100 mit Gussrost, SW 20,5 mm, Kl. C 250, arretiert | 1000 | 256 | 100 | 13.92 | 36 | Palette | 257.4 | Kombiartikel | 2 | RECYFIX STANDARD 200 Typ 100 - Rinnenunterteil aus recyceltem Polypropylen, mit senkrechter Anschlussmöglichkeit DN/OD 75/110, mit Gussrost SW 2x 85/20,5 mm, aus Sphäroguss EN-GJS, schwarz, aufliegend, mit Längsschubsicherung und Arretierung, Belastungsklasse A 15 - C 250 nach DIN 19580/EN 1433, L/B/H 1000x256x100 mm, Art.Nr. 40640
40636 | 4015458406362 | RECYFIX STANDARD 200 Rinne Typ 100 mit Gitterrost MW 30/10 mm, verzinkt, Kl. B 125, arretiert, 1 m | 1000 | 256 | 100 | 10.12 | 36 | Palette | 281 | Kombiartikel | 2 | RECYFIX STANDARD 200 Typ 100 - Rinnenunterteil aus recyceltem Polypropylen, mit senkrechter Anschlussmöglichkeit DN/OD 75/110, mit Gitterrost aus verzinktem Stahl, MW 30/10 mm, aufliegend, mit Arretierung, Belastungsklasse A 15 - B 125 nach DIN 19580/EN 1433, L/B/H 1000x256x100 mm, Art.Nr. 40636
40635 | 4015458406355 | RECYFIX STANDARD 200 Rinne Typ 100 mit Gitterrost MW 30/30 mm, verzinkt, Kl. B 125, arretiert, 1 m | 1000 | 256 | 100 | 8.32 | 36 | Palette | 252.3 | Kombiartikel | 2 | RECYFIX STANDARD 200 Typ 100 - Rinnenunterteil aus recyceltem Polypropylen, mit senkrechter Anschlussmöglichkeit DN/OD 75/110, mit Gitterrost aus verzinktem Stahl, MW 30/30 mm, verzinkt, aufliegend, mit Arretierung, Belastungsklasse A 15 - B 125 nach DIN 19580/EN 1433, L/B/H 1000x256x100 mm, Art.Nr. 40635
4061 | 4015458040610 | Gussrost SW 2 x 136/20 mm, schwarz, Kl. F 900, mit Kunststoffkappen, SUPER 300, 0,5 m | 500 | 379 | 64 | 23.20 | 50 | Palette | 257.9 | Abdeckung | 1 | FASERFIX SUPER 300 - Gussrost SW 2x 136/20 mm, aus Sphäroguss EN-GJS, schwarz, mit Längsschubsicherung, Belastungsklasse A 15 - F 900 nach DIN 19580/EN 1433, CE-konform, 4-fache Arretierung, mit Kunststoffkappen, Baulänge 500 mm, Art.Nr. 4061
40591 | 4015458405914 | Kombistirnwand, aus PP, mit kombiniertem integriertem Stutzen DN/OD 75/110, RECYFIX PRO/NC 150 Typ 01 | - | 210 | 218 | 0.14 | 450 | Palette | 27.4 | Stirnwand | 2 | RECYFIX PRO/NC 150 Typ 01 - Kombistirnwand, für Rinnenanfang/Rinnenende, aus PP, mit kombiniertem integriertem Stutzen DN/OD 75/110, Art.-Nr. 40591
4054 | 4015458040542 | Einlaufkasten Zwischenteil, verwendbar für FASERFIX SUPER 300 - Einlaufkasten bzw. DRAINFIX BLOC Multifunktionsschacht, FASERFIX SUPER 300/DRAINFIX BLOC, 0,5 m | 510 | 390 | 395 | 81.66 | 8 | Palette | 158.3 | Rinnenzubehör | 1 | FASERFIX SUPER 300/DRAINFIX BLOC -Einlaufkasten-Zwischenteil, verwendbar für FASERFIX SUPER 300 - Einlaufkasten bzw. DRAINFIX BLOC Multifunktionsschacht, L/B/H 510x390x395 mm, Art.Nr. 4054
40388 | 4015458403880 | RECYFIX PLUS 100 Rinne Typ 010 mit verzinkten Stahlzargen und Gussrost SW 80/6 mm, schwarz, Kl. C 250, arretiert, 0,5 m | 500 | 147 | 186 | 4.84 | 84 | Palette | 132.6 | Kombiartikel | 2 | RECYFIX PLUS 100 Typ 010 - Rinnenunterteil aus recyceltem Polypropylen, mit Zarge aus verzinktem Stahl, mit Gussrost aus Sphäroguss EN-GJS, SW 80/6 mm, schwarz, mit Längsschubsicherung und Arretierung, Belastungsklasse A 15 - C 250 nach DIN 19580/EN 1433, L/B/H 500x147x186 mm, Art.Nr. 40388
40386 | 4015458403866 | RECYFIX PLUS 100 Rinne Typ 010 mit verzinkten Stahlzargen und Gussrost SW 80/14 mm, schwarz, Kl. C 250, arretiert, 0,5 m | 500 | 147 | 186 | 4.56 | 84 | Palette | 93.2 | Kombiartikel | 2 | RECYFIX PLUS 100 Typ 010 - Rinnenunterteil aus recyceltem Polypropylen, mit Zarge aus verzinktem Stahl, mit Gussrost aus Sphäroguss EN-GJS, SW 80/14 mm, schwarz, mit Längsschubsicherung und Arretierung, Belastungsklasse A 15 - C 250 nach DIN 19580/EN 1433,, L/B/H 500x147x186 mm, Art.Nr. 40386
40385 | 4015458403859 | RECYFIX PLUS 100 Rinne Typ 010 mit verzinkten Stahlzargen und GUGI-Guss-Gitterrost MW 15/25 mm, schwarz, Kl. C 250, arretiert, 0,5 m | 500 | 147 | 186 | 4.84 | 84 | Palette | 94.3 | Kombiartikel | 2 | RECYFIX PLUS 100 Typ 010 - Rinnenunterteil aus recyceltem Polypropylen, mit Zarge aus verzinktem Stahl, mit GUGI-Guss-Gitterrost aus Sphäroguss EN-GJS, MW 15/25 mm, schwarz, mit Längsschubsicherung und Arretierung, Belastungsklasse A 15 - C 250 nach DIN 19580/EN 1433, L/B/H 500x147x186 mm, Art.Nr. 40385
40383 | 4015458403835 | RECYFIX PLUS 100 Rinne Typ 010 mit verzinkten Stahlzargen und Gussrost SW 80/6 mm, schwarz, Kl. C 250, arretiert, 1 m | 1000 | 147 | 186 | 10.03 | 42 | Palette | 185.7 | Kombiartikel | 2 | RECYFIX PLUS 100 Typ 010 - Rinnenunterteil aus recyceltem Polypropylen, mit Zarge aus verzinktem Stahl, mit senkrechter Anschlussmöglichkeit DN/OD 110, mit Gussrost aus Sphäroguss EN-GJS, SW 80/6 mm, schwarz, mit Längsschubsicherung und Arretierung, Belastungsklasse A 15 - C 250 nach DIN 19580/EN 1433, L/B/H 1000x147x186 mm, Art.Nr. 40383
40381 | 4015458403811 | RECYFIX PLUS 100 Rinne Typ 010 mit verzinkten Stahlzargen und Gussrost SW 80/14 mm, schwarz, Kl. C 250, arretiert, 1 m | 1000 | 147 | 186 | 9.90 | 42 | Palette | 160.4 | Kombiartikel | 2 | RECYFIX PLUS 100 Typ 010 - Rinnenunterteil aus recyceltem Polypropylen, mit Zarge aus verzinktem Stahl, mit senkrechter Anschlussmöglichkeit DN/OD 110, mit Gussrost aus Sphäroguss EN-GJS, SW 80/14 mm, schwarz, mit Längsschubsicherung und Arretierung, Belastungsklasse A 15 - C 250 nach DIN 19580/EN 1433, L/B/H 1000x147x186 mm, Art.Nr. 40381
40380 | 4015458403804 | RECYFIX PLUS 100 Rinne Typ 010 mit verzinkten Stahlzargen und GUGI-Guss-Gitterrost MW 15/25 mm, schwarz, Kl. C 250, arretiert, 1 m | 1000 | 147 | 186 | 9.50 | 42 | Palette | 161.4 | Kombiartikel | 2 | RECYFIX PLUS 100 Typ 010 - Rinnenunterteil aus recyceltem Polypropylen, mit Zarge aus verzinktem Stahl, mit senkrechter Anschlussmöglichkeit DN/OD 110, mit GUGI-Guss-Gitterrost aus Sphäroguss EN-GJS, MW 15/25 mm, schwarz, mit Längsschubsicherung und Arretierung, Belastungsklasse A 15 - C 250 nach DIN 19580/EN 1433, L/B/H 1000x147x186 mm, Art.Nr. 40380
40377 | 4015458403774 | RECYFIX PLUS 100 Rinne Typ 80 mit verzinkten Stahlzargen und Gussrost SW 80/6 mm, schwarz, Kl. C 250, arretiert, 1 m | 1000 | 147 | 80 | 8.34 | 88 | Palette | 185.7 | Kombiartikel | 2 | RECYFIX PLUS 100 Typ 80 - Rinnenunterteil aus recyceltem Polypropylen, mit Zarge aus verzinktem Stahl, mit senkrechter Anschlussmöglichkeit DN/OD 75, mit Gussrost aus Sphäroguss EN-GJS, SW 80/6 mm, schwarz, mit Längsschubsicherung und Arretierung, Belastungsklasse A 15 - C 250 nach DIN 19580/EN 1433, L/B/H 1000x147x80 mm, Art.Nr. 40377
40372 | 4015458403729 | RECYFIX PLUS 100 Rinne Typ 60 mit verzinkten Stahlzargen und Gussrost SW 80/6 mm, schwarz, Kl. C 250, arretiert, 1 m | 1000 | 147 | 60 | 8.65 | 88 | Palette | 185.7 | Kombiartikel | 2 | RECYFIX PLUS 100 Typ 60 - Rinnenunterteil aus recyceltem Polypropylen, mit Zarge aus verzinktem Stahl, mit senkrechter Anschlussmöglichkeit DN/OD 75, mit Gussrost aus Sphäroguss EN-GJS, SW 80/6 mm, schwarz, mit Längsschubsicherung und Arretierung, Belastungsklasse A 15 - C 250 nach DIN 19580/EN 1433, L/B/H 1000x147x60 mm, Art.Nr. 40372
40368 | 4015458403682 | RECYFIX PLUS 100 Rinne Typ 01 mit verzinkten Stahlzargen und Gussrost SW 80/6 mm, schwarz, Kl. C 250, arretiert, 0,5 m | 500 | 147 | 135 | 4.96 | 98 | Palette | 132.6 | Kombiartikel | 2 | RECYFIX PLUS 100 Typ 01 - Rinnenunterteil aus recyceltem Polypropylen, mit Zarge aus verzinktem Stahl, mit Gussrost aus Sphäroguss EN-GJS, SW 80/6 mm, schwarz, mit Längsschubsicherung und Arretierung, Belastungsklasse A 15 - C 250 nach DIN 19580/EN 1433, L/B/H 500x147x135 mm, Art.Nr. 40368
40367 | 4015458403675 | RECYFIX PLUS 100 Rinne Typ 80 mit verzinkten Stahlzargen und Gussrost SW 80/14 mm, schwarz, Kl. C 250, arretiert, 1 m | 1000 | 147 | 80 | 8.37 | 88 | Palette | 160.4 | Kombiartikel | 2 | RECYFIX PLUS 100 Typ 80 - Rinnenunterteil aus recyceltem Polypropylen, mit Zarge aus verzinktem Stahl, mit senkrechter Anschlussmöglichkeit DN/OD 75, mit Gussrost aus Sphäroguss EN-GJS, SW 80/14 mm, schwarz, mit Längsschubsicherung und Arretierung, Belastungsklasse A 15 - C 250 nach DIN 19580/EN 1433, L/B/H 1000x147x80 mm, Art.Nr. 40367
40366 | 4015458403668 | RECYFIX PLUS 100 Rinne Typ 01 mit verzinkten Stahlzargen und Gussrost SW 80/14 mm, schwarz, Kl. C 250, arretiert, 0,5 m | 500 | 147 | 135 | 4.97 | 98 | Palette | 93.2 | Kombiartikel | 2 | RECYFIX PLUS 100 Typ 01 - Rinnenunterteil aus recyceltem Polypropylen, mit Zarge aus verzinktem Stahl, mit Gussrost aus Sphäroguss EN-GJS, SW 80/14 mm, schwarz, mit Längsschubsicherung und Arretierung, Belastungsklasse A 15 - C 250 nach DIN 19580/EN 1433, L/B/H 500x147x135 mm, Art.Nr. 40366
40365 | 4015458403651 | RECYFIX PLUS 100 Rinne Typ 01 mit verzinkten Stahlzargen und GUGI-Guss-Gitterrost MW 15/25 mm, schwarz, Kl. C 250, arretiert, 0,5 m | 500 | 147 | 135 | 4.84 | 98 | Palette | 94.3 | Kombiartikel | 2 | RECYFIX PLUS 100 Typ 01 - Rinnenunterteil aus recyceltem Polypropylen, mit Zarge aus verzinktem Stahl, mit GUGI-Guss-Gitterrost aus Sphäroguss EN-GJS, MW 15/25 mm, schwarz, mit Längsschubsicherung und Arretierung, Belastungsklasse A 15 - C 250 nach DIN 19580/EN 1433, L/B/H 500x147x135 mm, Art.Nr. 40365
40364 | 4015458403644 | RECYFIX PLUS 100 Rinne Typ 80 mit verzinkten Stahlzargen und GUGI-Guss-Gitterrost MW 15/25 mm, schwarz, Kl. C 250, arretiert, 1 m | 1000 | 147 | 80 | 8.11 | 88 | Palette | 161.4 | Kombiartikel | 2 | RECYFIX PLUS 100 Typ 80 - Rinnenunterteil aus recyceltem Polypropylen, mit Zarge aus verzinktem Stahl, mit senkrechter Anschlussmöglichkeit DN/OD 75, mit GUGI-Guss-Gitterrost aus Sphäroguss EN-GJS, MW 15/25 mm, schwarz, mit Längsschubsicherung und Arretierung, Belastungsklasse A 15 - C 250 nach DIN 19580/EN 1433, L/B/H 1000x147x80 mm, Art.Nr. 40364
40363 | 4015458403637 | RECYFIX PLUS 100 Rinne Typ 01 mit verzinkten Stahlzargen und Gussrost SW 80/6 mm, schwarz, Kl. C 250, arretiert, 1 m | 1000 | 147 | 135 | 10.00 | 49 | Palette | 185.7 | Kombiartikel | 2 | RECYFIX PLUS 100 Typ 01 - Rinnenunterteil aus recyceltem Polypropylen, mit Zarge aus verzinktem Stahl, mit senkrechter Anschlussmöglichkeit DN/OD 110, mit Gussrost aus Sphäroguss EN-GJS, SW 80/6 mm, schwarz, mit Längsschubsicherung und Arretierung, Belastungsklasse A 15 - C 250 nach DIN 19580/EN 1433, L/B/H 1000x147x135 mm, Art.Nr. 40363
40362 | 4015458403620 | RECYFIX PLUS 100 Rinne Typ 60 mit verzinkten Stahlzargen und Gussrost SW 80/14 mm, schwarz, Kl. C 250, arretiert, 1 m | 1000 | 147 | 60 | 7.85 | 88 | Palette | 160.4 | Kombiartikel | 2 | RECYFIX PLUS 100 Typ 60 - Rinnenunterteil aus recyceltem Polypropylen, mit Zarge aus verzinktem Stahl, mit senkrechter Anschlussmöglichkeit DN/OD 75, mit Gussrost aus Sphäroguss EN-GJS, SW 80/14 mm, schwarz, mit Längsschubsicherung und Arretierung, Belastungsklasse A 15 - C 250 nach DIN 19580/EN 1433, L/B/H 1000x147x60 mm, Art.Nr. 40362
40361 | 4015458403613 | RECYFIX PLUS 100 Rinne Typ 01 mit verzinkten Stahlzargen und Gussrost SW 80/14 mm, schwarz, Kl. C 250, arretiert, 1 m | 1000 | 147 | 135 | 9.00 | 49 | Palette | 160.4 | Kombiartikel | 2 | RECYFIX PLUS 100 Typ 01 - Rinnenunterteil aus recyceltem Polypropylen, mit Zarge aus verzinktem Stahl, mit senkrechter Anschlussmöglichkeit DN/OD 110, mit Gussrost aus Sphäroguss EN-GJS, SW 80/14 mm, schwarz, mit Längsschubsicherung und Arretierung, Belastungsklasse A 15 - C 250 nach DIN 19580/EN 1433, L/B/H 1000x147x135 mm, Art.Nr. 40361
40360 | 4015458403606 | RECYFIX PLUS 100 Rinne Typ 01 mit verzinkten Stahlzargen und GUGI-Guss-Gitterrost MW 15/25 mm, schwarz, Kl. C 250, arretiert, 1 m | 1000 | 147 | 135 | 8.87 | 49 | Palette | 161.4 | Kombiartikel | 2 | RECYFIX PLUS 100 Typ 01 - Rinnenunterteil aus recyceltem Polypropylen, mit Zarge aus verzinktem Stahl, mit senkrechter Anschlussmöglichkeit DN/OD 110, mit GUGI-Guss-Gitterrost aus Sphäroguss EN-GJS, MW 15/25 mm, schwarz, mit Längsschubsicherung und Arretierung, Belastungsklasse A 15 - C 250 nach DIN 19580/EN 1433, L/B/H 1000x147x135 mm, Art.Nr. 40360
40359 | 4015458403590 | RECYFIX PLUS 100 Rinne Typ 60 mit verzinkten Stahlzargen und GUGI-Guss-Gitterrost MW 15/25 mm, schwarz, Kl. C 250, arretiert, 1 m | 1000 | 147 | 60 | 7.92 | 88 | Palette | 161.4 | Kombiartikel | 2 | RECYFIX PLUS 100 Typ 60 - Rinnenunterteil aus recyceltem Polypropylen, mit Zarge aus verzinktem Stahl, mit senkrechter Anschlussmöglichkeit DN/OD 75, mit GUGI-Guss-Gitterrost aus Sphäroguss EN-GJS, MW 15/25 mm, schwarz, mit Längsschubsicherung und Arretierung, Belastungsklasse A 15 - C 250 nach DIN 19580/EN 1433, L/B/H 1000x147x60 mm, Art.Nr. 40359
40358 | 4015458403583 | Einlaufkasten mit verzinkten Stahlzargen, mit GUGI-Guss-Gitterrost MW 15/25 mm, schwarz, Kl. C 250, arretiert, mit Schmutzfangeimer aus Kunststoff, RECYFIX PLUS 100, 0,5 m | - | - | - | 7.87 | 28 | Palette | 213.2 | Einlaufkasten Kombiartikel | 2 | RECYFIX PLUS 100 - Einlaufkasten aus recyceltem Polypropylen, mit Zarge aus verzinktem Stahl, 4-seitige Anschlussmöglichkeit (stirnseitig DN/OD 110, seitlich DN/OD 110/160), mit herausnehmbarem Schmutzfangeimer aus Kunststoff, geeignet für den beidseitigen Anschluss von Rinnentypen RECYFIX PLUS 100, mit GUGI-Guss-Gitterrost aus Sphäroguss EN-GJS, MW 15/25 mm, schwarz, mit Längsschubsicherung und Arretierung, Belastungsklasse A 15 - C 250 nach DIN 19580/EN 1433, L/B/H 500x147x489 mm, Art.-Nr. 40358
40357 | 4015458403576 | Einlaufkasten mit verzinkten Stahlzargen, mit Gussrost SW 80/6 mm, schwarz, Kl. C 250, arretiert, mit Schmutzfangeimer aus Kunststoff, RECYFIX PLUS 100, 0,5 m | - | - | - | 7.99 | 28 | Palette | 240.6 | Einlaufkasten Kombiartikel | 2 | RECYFIX PLUS 100 - Einlaufkasten aus recyceltem Polypropylen, mit Zarge aus verzinktem Stahl, 4-seitige Anschlussmöglichkeit (stirnseitig DN/OD 110, seitlich DN/OD 110/160), mit herausnehmbarem Schmutzfangeimer aus Kunststoff, geeignet für den beidseitigen Anschluss von Rinnentypen RECYFIX PLUS 100, mit Gussrost aus Sphäroguss EN-GJS, SW 80/6 mm, schwarz, mit Längsschubsicherung und Arretierung, Belastungsklasse A 15 - C 250 nach DIN 19580/EN 1433, L/B/H 500x147x489 mm, Art.-Nr. 40357
40356 | 4015458403569 | Einlaufkasten mit verzinkten Stahlzargen, mit Gussrost SW 80/14 mm, schwarz, Kl. C 250, arretiert, mit Schmutzfangeimer aus Kunststoff, RECYFIX PLUS 100 , 0,5 m | - | - | - | 8.01 | 28 | Palette | 212.2 | Einlaufkasten Kombiartikel | 2 | RECYFIX PLUS 100 - Einlaufkasten aus recyceltem Polypropylen, mit Zarge aus verzinktem Stahl, 4-seitige Anschlussmöglichkeit (stirnseitig DN/OD 110, seitlich DN/OD 110/160), mit herausnehmbarem Schmutzfangeimer aus Kunststoff, geeignet für den beidseitigen Anschluss von Rinnentypen RECYFIX PLUS 100, mit Gussrost aus Sphäroguss EN-GJS, SW 80/14 mm, schwarz, mit Längsschubsicherung und Arretierung, Belastungsklasse A 15 - C 250 nach DIN 19580/EN 1433, L/B/H 500x147x489 mm, Art.-Nr. 40356
40354 | 4015458403545 | Einlaufkasten mit verzinkten Stahlzargen, mit Gitterrost MW 30/10 mm, verzinkt, Pkw-befahrbar, arretiert, mit Schmutzfangeimer aus Kunststoff, RECYFIX PLUS 100, 0,5 m | - | - | - | 6.21 | 28 | Palette | 210 | Einlaufkasten Kombiartikel | 2 | RECYFIX PLUS 100 - Einlaufkasten aus recyceltem Polypropylen, mit Zarge aus verzinktem Stahl, nach DIN 19580/EN 1433, 4-seitige Anschlussmöglichkeit (stirnseitig DN/OD 110, seitlich DN/OD 110/160), mit herausnehmbarem Schmutzfangeimer aus Kunststoff, geeignet für den beidseitigen Anschluss von Rinnentypen RECYFIX PLUS 100, mit Gitterrost, verzinkt, MW 30/10 mm, PKW-befahrbar, mit Arretierung, L/B/H 500x147x489 mm, Art.-Nr. 40354
40353 | 4015458403538 | Einlaufkasten mit verzinkten Stahlzargen, mit Stegrost SW 75/9 mm, verzinkt, PKW-befahrbar, arretiert, mit Schmutzfangeimer aus Kunststoff, RECYFIX PLUS 100, 0,5 m | - | - | - | 5.81 | 28 | Palette | 200.2 | Einlaufkasten Kombiartikel | 2 | RECYFIX PLUS 100 - Einlaufkasten aus recyceltem Polypropylen, mit Zarge aus verzinktem Stahl, nach DIN 19580/EN 1433, 4-seitige Anschlussmöglichkeit (stirnseitig DN/OD 110, seitlich DN/OD 110/160), mit herausnehmbarem Schmutzfangeimer aus Kunststoff, geeignet für den beidseitigen Anschluss von Rinnentypen RECYFIX PLUS 100, mit Stegrost, verzinkt, SW 75/9 mm, PKW-befahrbar, mit Arretierung, L/B/H 500x147x489 mm, Art.-Nr. 40353
40348 | 4015458403484 | RECYFIX PLUS 100 Rinne Typ 01 mit verzinkten Stahlzargen und Gitterrost MW 30/10 mm, verzinkt, Pkw-befahrbar, arretiert, 0,5 m | 500 | 147 | 135 | 3.40 | 98 | Palette | 82.4 | Kombiartikel | 2 | RECYFIX PLUS 100 Typ 01 - Rinnenunterteil aus recyceltem Polypropylen, mit Zarge aus verzinktem Stahl, nach DIN 19580/EN 1433, mit Gitterrost aus verzinktem Stahl, MW 30/10 mm, mit Arretierung, Pkw-befahrbar, L/B/H 500x147x135 mm, Art.Nr. 40348
40347 | 4015458403477 | RECYFIX PLUS 100 Rinne Typ 01 mit verzinkten Stahlzargen und Stegrost SW 75/9 mm, verzinkt, Pkw-befahrbar, arretiert, 0,5 m | 500 | 147 | 135 | 2.73 | 98 | Palette | 71.3 | Kombiartikel | 2 | RECYFIX PLUS 100 Typ 01 - Rinnenunterteil aus recyceltem Polypropylen, mit Zarge aus verzinktem Stahl, nach DIN 19580/EN 1433, mit Stegrost aus verzinktem Stahl, SW 75/9 mm, mit Arretierung, Pkw-befahrbar, L/B/H 500x147x135 mm, Art.Nr. 40347
40346 | 4015458403460 | RECYFIX PLUS 100 Rinne Typ 01 mit verzinkten Stahlzargen und Gitterrost MW 30/10 mm, verzinkt, Pkw-befahrbar, arretiert, 1 m | 1000 | 147 | 135 | 6.50 | 49 | Palette | 118.4 | Kombiartikel | 2 | RECYFIX PLUS 100 Typ 01 - Rinnenunterteil aus recyceltem Polypropylen, mit Zarge aus verzinktem Stahl, nach DIN 19580/EN 1433, mit senkrechter Anschlussmöglichkeit DN/OD 110, mit Gitterrost aus verzinktem Stahl, MW 30/10 mm, mit Arretierung, Pkw-befahrbar, L/B/H 1000x147x135 mm, Art.Nr. 40346
40344 | 4015458403446 | RECYFIX PLUS 100 Rinne Typ 01 mit verzinkten Stahlzargen und Stegrost SW 75/9 mm, verzinkt, Pkw-befahrbar, arretiert, 1 m | 1000 | 147 | 135 | 5.30 | 49 | Palette | 101.5 | Kombiartikel | 2 | RECYFIX PLUS 100 Typ 01 - Rinnenunterteil aus recyceltem Polypropylen, mit Zarge aus verzinktem Stahl, nach DIN 19580/EN 1433, mit senkrechter Anschlussmöglichkeit DN/OD 110, mit Stegrost aus verzinktem Stahl, SW 75/9 mm, mit Arretierung, Pkw-befahrbar, L/B/H 1000x147x135 mm, Art.Nr. 40344
40343 | 4015458403439 | RECYFIX PLUS 100 Rinne Typ 010 mit verzinkten Stahlzargen und Gitterrost MW 30/10 mm, verzinkt, Pkw-befahrbar, arretiert, 0,5 m | 500 | 147 | 186 | 3.18 | 84 | Palette | 82.4 | Kombiartikel | 2 | RECYFIX PLUS 100 Typ 010 - Rinnenunterteil aus recyceltem Polypropylen, mit Zarge aus verzinktem Stahl, nach DIN 19580/EN 1433, mit Gitterrost aus verzinktem Stahl, MW 30/10 mm, mit Arretierung, Pkw-befahrbar, L/B/H 500x147x186 mm, Art.Nr. 40343
40341 | 4015458403415 | RECYFIX PLUS 100 Rinne Typ 010 mit verzinkten Stahlzargen und Stegrost SW 75/9 mm, verzinkt, Pkw-befahrbar, arretiert, 0,5 m | 500 | 147 | 186 | 2.78 | 84 | Palette | 71.3 | Kombiartikel | 2 | RECYFIX PLUS 100 Typ 010 - Rinnenunterteil aus recyceltem Polypropylen, mit Zarge aus verzinktem Stahl, nach DIN 19580/EN 1433, mit Stegrost aus verzinktem Stahl, SW 75/9 mm, mit Arretierung, Pkw-befahrbar, L/B/H 500x147x186 mm, Art.Nr. 40341
40340 | 4015458403408 | RECYFIX PLUS 100 Rinne Typ 010 mit verzinkten Stahlzargen und Gitterrost MW 30/10 mm, verzinkt, Pkw-befahrbar, arretiert, 1 m | 1000 | 147 | 186 | 6.38 | 42 | Palette | 118.4 | Kombiartikel | 2 | RECYFIX PLUS 100 Typ 010 - Rinnenunterteil aus recyceltem Polypropylen, mit Zarge aus verzinktem Stahl, nach DIN 19580/EN 1433, mit senkrechter Anschlussmöglichkeit DN/OD 110, mit Gitterrost aus verzinktem Stahl, MW 30/10 mm, mit Arretierung, Pkw-befahrbar, L/B/H 1000x147x186 mm, Art.Nr. 40340
40339 | 4015458403392 | RECYFIX PLUS 100 Rinne Typ 010 mit verzinkten Stahlzargen und Stegrost SW 75/9 mm, verzinkt, Pkw-befahrbar, arretiert, 1 m | 1000 | 147 | 186 | 5.68 | 42 | Palette | 101.5 | Kombiartikel | 2 | RECYFIX PLUS 100 Typ 010 - Rinnenunterteil aus recyceltem Polypropylen, mit Zarge aus verzinktem Stahl, nach DIN 19580/EN 1433, mit senkrechter Anschlussmöglichkeit DN/OD 110, mit Stegrost aus verzinktem Stahl, SW 75/9 mm, mit Arretierung, Pkw-befahrbar, L/B/H 1000x147x186 mm, Art.Nr. 40339
40338 | 4015458403385 | RECYFIX PLUS 100 Rinne Typ 80 mit verzinkten Stahlzargen und Gitterrost MW 30/10 mm, verzinkt, Pkw-befahrbar, arretiert, 1 m | 1000 | 147 | 80 | 4.88 | 88 | Palette | 118.4 | Kombiartikel | 2 | RECYFIX PLUS 100 Typ 80 - Rinnenunterteil aus recyceltem Polypropylen, mit Zarge aus verzhinktem Stahl, nach DIN 19580/EN 1433, mit senkrechter Anschlussmöglichkeit DN/OD 75, mit Gitterrost aus verzinktem Stahl, MW 30/10 mm, mit Arretierung, Pkw-befahrbar, L/B/H 1000x147x80 mm, Art.Nr. 40338
40337 | 4015458403378 | RECYFIX PLUS 100 Rinne Typ 80 mit verzinkten Stahlzargen und Stegrost SW 75/9 mm, verzinkt, Pkw-befahrbar, arretiert, 1 m | 1000 | 147 | 80 | 4.10 | 88 | Palette | 101.5 | Kombiartikel | 2 | RECYFIX PLUS 100 Typ 80 - Rinnenunterteil aus recyceltem Polypropylen, mit Zarge aus verzinktem Stahl, nach DIN 19580/EN 1433, mit senkrechter Anschlussmöglichkeit DN/OD 75, mit Stegrost aus verzinktem Stahl, SW 75/9 mm, mit Arretierung, Pkw-befahrbar, L/B/H 1000x147x80 mm, Art.Nr. 40337
40333 | 4015458403330 | RECYFIX PLUS 100 Rinne Typ 60 mit verzinkten Stahlzargen und Gitterrost MW 30/10 mm, verzinkt, Pkw-befahrbar, arretiert, 1 m | 1000 | 147 | 60 | 5.20 | 88 | Palette | 118.4 | Kombiartikel | 2 | RECYFIX PLUS 100 Typ 60 - Rinnenunterteil aus recyceltem Polypropylen, mit Zarge aus verzinktem Stahl, nach DIN 19580/EN 1433, mit senkrechter Anschlussmöglichkeit DN/OD 75, mit Gitterrost aus verzinktem Stahl, MW 30/10 mm, mit Arretierung, Pkw-befahrbar, L/B/H 1000x147x60 mm,Art.Nr. 40333
40332 | 4015458403323 | RECYFIX PLUS 100 Rinne Typ 60 mit verzinkten Stahlzargen und Stegrost SW 75/9 mm, verzinkt, Pkw-befahrbar, arretiert, 1 m | 1000 | 147 | 60 | 4.00 | 88 | Palette | 101.5 | Kombiartikel | 2 | RECYFIX PLUS 100 Typ 60 - Rinnenunterteil aus recyceltem Polypropylen, mit Zarge aus verzinktem Stahl, nach DIN 19580/EN 1433, mit senkrechter Anschlussmöglichkeit DN/OD 75, mit Stegrost aus verzinktem Stahl, SW 75/9 mm, mit Arretierung, Pkw-befahrbar, L/B/H 1000x147x60 mm, Art.Nr. 40332
403 | 4015458004032 | FASERFIX STANDARD 150 Rinne Typ 010 | 1000 | 212 | 245 | 60.50 | 20 | Palette | 60 | Rinnenunterteil | 1 | FASERFIX STANDARD 150 Typ 010 - Rinnenunterteil aus faserbewehrtem Beton, Belastungsklasse A 15 - C 250 nach DIN 19580/EN 1433, in Verbindung mit Schlitzaufsätzen bis Klasse E 600 nach EN 1433, L/B/H 1000x212x245 mm, Art.-Nr. 403
40299 | 4015458402999 | RECYFIX STANDARD 100 Rinne Typ 010 mit GUGI-Guss-Gitterrost MW 15/25 mm, schwarz, Kl. C 250, arretiert, 1 m | 1000 | 150 | 185 | 8.51 | 42 | Palette | 120.5 | Kombiartikel | 2 | RECYFIX STANDARD 100 Typ 010 - Rinnenunterteil aus recyceltem Polypropylen, mit senkrechter Anschlussmöglichkeit DN/OD 110, mit GUGI-Guss-Gitterrost aus Sphäroguss EN-GJS, MW 15/25 mm, schwarz, aufliegend, mit Längsschubsicherung und Arretierung, Belastungsklasse A 15 - C 250 nach DIN 19580/EN 1433, L/B/H 1000x150x185 mm, Art.Nr. 40299
40298 | 4015458402982 | RECYFIX STANDARD 100 Rinne Typ 010 mit Gussrost SW 80/14 mm, schwarz, Kl. C 250, arretiert, 1 m | 1000 | 150 | 185 | 8.77 | 42 | Palette | 118.2 | Kombiartikel | 2 | RECYFIX STANDARD 100 Typ 010 - Rinnenunterteil aus recyceltem Polypropylen, mit senkrechter Anschlussmöglichkeit DN/OD 110, mit Gussrost aus Sphäroguss EN-GJS, SW 80/14 mm, schwarz, aufliegend, mit Längsschubsicherung und Arretierung, Belastungsklasse A 15 - C 250 nach DIN 19580/EN 1433, L/B/H 1000x150x185 mm, Art.Nr. 40298
40297 | 4015458402975 | RECYFIX STANDARD 100 Rinne Typ 010 mit Gitterrost, MW 30/10, verzinkt, Pkw-befahrbar mit Arretierung, Länge 1,0 m | 1000 | 150 | 185 | 5.28 | 42 | Palette | 92.8 | Kombiartikel | 2 | RECYFIX STANDARD 100 Typ 010 - Rinnenunterteil aus recyceltem Polypropylen, nach DIN 19580/EN 1433, mit senkrechter Anschlussmöglichkeit DN/OD 110, mit Gitterrost aus verzinktem Stahl, MW 30/10 mm, aufliegend, Pkw-befahrbar, mit Arretierung, L/B/H 1000x150x185 mm, Art.Nr. 40297
40296 | 4015458402968 | RECYFIX STANDARD 100 Rinne Typ 010 mit Stegrost SW 75/9 mm, verzinkt, Pkw-befahrbar, arretiert, 1 m | 1000 | 150 | 185 | 4.58 | 42 | Palette | 75.9 | Kombiartikel | 2 | RECYFIX STANDARD 100 Typ 010 - Rinnenunterteil aus recyceltem Polypropylen, nach DIN 19580/EN 1433, mit senkrechter Anschlussmöglichkeit DN/OD 110, mit Stegrost aus verzinktem Stahl, SW 75/9 mm, aufiegend, Pkw-befahrbar, mit Arretierung L/B/H 1000x150x185 mm, Art.Nr. 40296
40295 | 4015458402951 | Geruchverschluss, senkrecht, DN/OD 110, RECYFIX | 0 | 187 | 181 | 0.56 | 192 | Gitterbox | 49.1 | Rinnenzubehör | 2 | RECYFIX - Geruchverschluss senkrecht, für Auslauf DN/OD 110 für Rinnen 100-200, Art.-Nr. 40295
40294 | 4015458402944 | Geruchverschluss-Set, senkrecht, DN/OD 110, RECYFIX | 0 | 0 | 203 | 0.44 | 500 | Gitterbox | 32.8 | Rinnenzubehör | 2 | RECYFIX - Geruchverschluss-Set senkrecht, für Auslauf DN/OD 110, Art.Nr. 40294
40293 | 4015458402937 | Schmutzfangeimer aus Kunststoff (Sieb), schwarz, für Auslauf DN/OD 110 | 98 | 98 | 85 | 0.04 | 24 | Karton | 25.3 | Rinnenzubehör | 2 | Schmutzfangeimer aus Kunststoff (Sieb), schwarz, für Auslauf DN/OD 110, Art.Nr. 40293
40291 | 4015458402913 | Stirnwand, aus PP, RECYFIX STANDARD/PLUS/FLAT 100 Typ 80 | - | 147 | 64 | 0.03 | 180 | Karton | 16.5 | Stirnwand | 2 | RECYFIX STANDARD/PLUS/FLAT 100 Typ 80 - Stirnwand, aus PP, für Rinnenanfang/Rinnenende, Art.Nr. 40291
40284 | 4015458402845 | Stirnwand, aus PP, RECYFIX STANDARD/PLUS 100 Typ 60 | - | 147 | 44 | 0.02 | 240 | Karton | 16.5 | Stirnwand | 2 | RECYFIX STANDARD/PLUS 100 Typ 60 - Stirnwand, aus PP, für Rinnenanfang/Rinnenende, Art.Nr. 40284
40283 | 4015458402838 | Stirnwand mit integriertem Stutzen DN/OD 110, aus PP, RECYFIX STANDARD/PLUS 100 Typ 010 | - | 148 | 185 | 0.07 | 1 | Palette | 16.5 | Stirnwand | 2 | RECYFIX STANDARD/PLUS 100 Typ 010 - Stirnwand für Rinnenende, aus PP, mit integriertem Stutzen DN/OD 110, Art.-Nr. 40283
40282 | 4015458402821 | Stirnwand, aus PP, RECYFIX STANDARD/PLUS 100 Typ 010 | - | 150 | 160 | 0.06 | 50 | Karton | 16.5 | Stirnwand | 2 | RECYFIX STANDARD/PLUS 100 Typ 010 - Stirnwand, aus PP, für Rinnenanfang/Rinnenende, Art.Nr. 40282
40269 | 4015458402692 | RECYFIX STANDARD 100 Rinne Typ 010 mit GUGI-Guss-Gitterrost MW 15/25 mm, schwarz, Kl. C 250, arretiert, 0,5 m | 500 | 150 | 185 | 4.25 | 84 | Palette | 65.8 | Kombiartikel | 2 | RECYFIX STANDARD 100 Typ 010 - Rinnenunterteil aus recyceltem Polypropylen, mit GUGI-Guss-Gitterrost aus Sphäroguss EN-GJS, MW 15/25 mm, schwarz, aufliegend, mit Längsschubsicherung und Arretierung, Belastungsklasse A 15 - C 250 nach DIN 19580/EN 1433, L/B/H 500x150x185 mm, Art.Nr. 40269
40268 | 4015458402685 | RECYFIX STANDARD 100 Rinne Typ 010 mit Gussrost SW 80/14 mm, schwarz, Kl. C 250, arretiert, 0,5 m | 500 | 150 | 185 | 4.50 | 84 | Palette | 65.2 | Kombiartikel | 2 | RECYFIX STANDARD 100 Typ 010 - Rinnenunterteil aus recyceltem Polypropylen, mit Gussrost aus Sphäroguss EN-GJS, SW 80/14 mm, schwarz, aufliegend, mit Längsschubsicherung und Arretierung, Belastungsklasse A 15 - C 250 nach DIN 19580/EN 1433, L/B/H 500x150x185 mm, Art.Nr. 40268
40267 | 4015458402678 | RECYFIX STANDARD 100 Rinne Typ 010 mit Gitterrost MW 30/10 mm, verzinkt, Pkw-befahrbar arretiert, 0,5 m | 500 | 150 | 185 | 2.74 | 84 | Palette | 62.5 | Kombiartikel | 2 | RECYFIX STANDARD 100 Typ 010 - Rinnenunterteil aus recyceltem Polypropylen, nach DIN 19580/EN 1433, mit Gitterrost aus verzinktem Stahl, MW 30/10 mm, aufliegend, Pkw-befahrbar, mit Arretierung, L/B/H 500x150x185 mm, Art.Nr. 40267
40266 | 4015458402661 | RECYFIX STANDARD 100 Rinne Typ 010 mit Stegrost SW 80/6 mm, verzinkt, Pkw-befahrbar, arretiert, 0,5 m | 500 | 150 | 185 | 2.60 | 84 | Palette | 51.9 | Kombiartikel | 2 | RECYFIX STANDARD 100 Typ 010 - Rinnenunterteil aus recyceltem Polypropylen, nach DIN 19580/EN 1433, mit Stegrost aus verzinktem Stahl, SW 75/9 mm, aufliegend, Pkw-befahrbar, mit Arretierung, L/B/H 500x150x185 mm, Art.Nr. 40266
40264 | 4015458402647 | RECYFIX STANDARD 100 Rinne Typ 01 mit GUGI-Guss-Gitterrost MW 15/25 mm, schwarz, Kl.C 250, arretiert, 0,5 m | 500 | 150 | 134 | 3.50 | 98 | Palette | 65.8 | Kombiartikel | 2 | RECYFIX STANDARD 100 Typ 01 - Rinnenunterteil aus recyceltem Polypropylen, mit GUGI-Guss-Gitterrost aus Sphäroguss EN-GJS, MW 15/25 mm, schwarz, aufliegend, mit Längsschubsicherung und Arretierung, Belastungsklasse A 15 - C 250 nach DIN 19580/EN 1433,, L/B/H 500x150x134 mm, Art.Nr. 40264
40263 | 4015458402630 | RECYFIX STANDARD 100 Rinne Typ 01 mit Gussrost SW 80/14 mm, schwarz, Kl. C 250, arretiert, 0,5 m | 500 | 150 | 134 | 3.75 | 98 | Palette | 65.2 | Kombiartikel | 2 | RECYFIX STANDARD 100 Typ 01 - Rinnenunterteil aus recyceltem Polypropylen, mit Gussrost aus Sphäroguss EN-GJS, SW 80/14 mm, schwarz, aufliegend, mit Längsschubsicherung und Arretierung, Belastungsklasse A 15 - C 250 nach DIN 19580/EN 1433, L/B/H 500x150x134 mm, Art.Nr. 40263
40262 | 4015458402623 | RECYFIX STANDARD 100 Rinne Typ 01 mit Gitterrost MW 30/10 mm, verzinkt, PKW-befahrbar, arretiert, 0,5 m | 500 | 150 | 134 | 2.25 | 98 | Palette | 62.5 | Kombiartikel | 2 | RECYFIX STANDARD 100 Typ 01 - Rinnenunterteil aus recyceltem Polypropylen, nach DIN 19580/EN 1433, mit Gitterrost aus verzinktem Stahl, MW 30/10 mm, aufliegend, Pkw-befahrbar, mit Arretierung, L/B/H 500x150x134 mm, Art.Nr. 40262
40261 | 4015458402616 | RECYFIX STANDARD 100 Rinne Typ 01 mit Stegrost SW 75/9 mm, verzinkt, Pkw-befahrbar, arretiert, 0,5 m | 500 | 150 | 134 | 1.85 | 98 | Palette | 51.9 | Kombiartikel | 2 | RECYFIX STANDARD 100 Typ 01 - Rinnenunterteil aus recyceltem Polypropylen, nach DIN 19580/EN 1433, mit Stegrost aus verzinktem Stahl, SW 75/9 mm, aufliegend, Pkw-befahrbar, mit Arretierung, L/B/H 500x150x134 mm, Art.Nr. 40261
40259 | 4015458402593 | Einlaufkasten mit GUGI-Guss-Gitterrost MW 15/25 mm, schwarz, Kl. C 250, arretiert, mit Schmutzfangeimer aus Kunststoff, RECYFIX STANDARD 100, 0,5 m | - | - | - | 7.16 | 28 | Palette | 189.7 | Einlaufkasten Kombiartikel | 2 | RECYFIX STANDARD 100 - Einlaufkasten aus recyceltem Polypropylen, nach DIN 19580/EN 1433, 4-seitige Anschlussmöglichkeit (stirnseitig DN/OD 110, seitlich DN/OD 110/160), mit herausnehmbarem Schmutzfangeimer aus Kunststoff, geeignet für den beidseitigen Anschluss von Rinnentypen RECYFIX STANDARD 100, mit GUGI-Guss-Gitterrost aus Sphäroguss EN-GJS, MW 15/25 mm, schwarz, aufliegend, mit Längsschubsicherung und Arretierung, Belastungsklasse A 15 - C 250, L/B/H 500x150x488 mm, Art.-Nr. 40259
40253 | 4015458402531 | RECYFIX STANDARD 100 Rinne Typ 80 mit GUGI-Guss-Gitterrost MW 15/25 mm, schwarz, Kl. C 250, arretiert, 1 m | 1000 | 150 | 80 | 7.50 | 88 | Palette | 119.8 | Kombiartikel | 2 | RECYFIX STANDARD 100 Typ 80 - Rinnenunterteil aus recyceltem Polypropylen, mit senkrechter Anschlussmöglichkeit DN/OD 75, mit GUGI-Guss-Gitterrost aus Sphäroguss EN-GJS, MW 15/25 mm, schwarz, aufliegend, mit Längsschubsicherung und Arretierung, Belastungsklasse A 15 - C 250 nach DIN 19580/EN 1433, L/B/H 1000x150x80 mm, Art.Nr. 40253
40248 | 4015458402487 | RECYFIX STANDARD 100 Rinne Typ 80 mit Gussrost SW 80/14 mm, schwarz, Kl. C 250, arretiert, 1 m | 1000 | 150 | 80 | 7.69 | 88 | Palette | 118.2 | Kombiartikel | 2 | RECYFIX STANDARD 100 Typ 80 - Rinnenunterteil aus recyceltem Polypropylen, mit senkrechter Anschlussmöglichkeit DN/OD 75, mit Gussrost aus Sphäroguss EN-GJS, SW 80/14 mm, schwarz, aufliegend, mit Längsschubsicherung und Arretierung, Belastungsklasse A 15 - C 250 nach DIN 19580/EN 1433, L/B/H 1000x150x80 mm, Art.Nr. 40248
40247 | 4015458402470 | RECYFIX STANDARD 100 Rinne Typ 80 mit Gitterrost MW 30/10 mm, verzinkt, Pkw-befahrbar, arretiert, 1 m | 1000 | 150 | 80 | 4.20 | 88 | Palette | 92.8 | Kombiartikel | 2 | RECYFIX STANDARD 100 Typ 80 - Rinnenunterteil aus recyceltem Polypropylen, nach DIN 19580/EN 1433, mit senkrechter Anschlussmöglichkeit DN/OD 75, mit Gitterrost aus verzinktem Stahl, MW 30/10 mm, aufliegend, Pkw-befahrbar, mit Arretierung, L/B/H 1000x150x80 mm, Art.Nr. 40247
40246 | 4015458402463 | RECYFIX STANDARD 100 Rinne Typ 80 mit Stegrost, verzinkt, Pkw-befahrbar, arretiert, 1 m | 1000 | 150 | 80 | 3.50 | 88 | Palette | 75.9 | Kombiartikel | 2 | RECYFIX STANDARD 100 Typ 80 - Rinnenunterteil aus recyceltem Polypropylen, nach DIN 19580/EN 1433, mit senkrechter Anschlussmöglichkeit DN/OD 75, mit Stegrost aus verzinktem Stahl, SW 75/9 mm, aufliegend, Pkw-befahrbar, mit Arretierung, L/B/H 1000x150x80 mm, Art.Nr. 40246
40239 | 4015458402395 | RECYFIX STANDARD 100 Rinne Typ 60 mit GUGI-Guss-Gitterrost MW 15/25 mm, schwarz, Kl. C 250, arretiert, 1 m | 1000 | 150 | 60 | 6.85 | 88 | Palette | 119.8 | Kombiartikel | 2 | RECYFIX STANDARD 100 Typ 60 - Rinnenunterteil aus recyceltem Polypropylen, mit senkrechter Anschlussmöglichkeit DN/OD 75, mit GUGI-Guss-Gitterrost aus Sphäroguss EN-GJS, MW 15/25 mm, schwarz, aufliegend, mit Längsschubsicherung und Arretierung, Belastungsklasse A 15 - C 250 nach DIN 19580/EN 1433, L/B/H 1000x150x60 mm, Art.Nr. 40239
40238 | 4015458402388 | RECYFIX STANDARD 100 Rinne Typ 60 mit Gussrost SW 80/14 mm, schwarz, Kl. C 250, arretiert, 1 m | 1000 | 150 | 60 | 7.24 | 88 | Palette | 118.2 | Kombiartikel | 2 | RECYFIX STANDARD 100 Typ 60 - Rinnenunterteil aus recyceltem Polypropylen, mit senkrechter Anschlussmöglichkeit DN/OD 75, mit Gussrost aus Sphäroguss EN-GJS, SW 80/14 mm, schwarz, aufliegend, mit Längsschubsicherung und Arretierung, Belastungsklasse A 15 - C 250 nach DIN 19580/EN 1433, L/B/H 1000x150x60 mm, Art.Nr. 40238
40237 | 4015458402371 | RECYFIX STANDARD 100 Rinne Typ 60 mit Gitterrost MW 30/10 mm, verzinkt, Pkw-befahrbar, arretiert, 1 m | 1000 | 150 | 60 | 3.72 | 88 | Palette | 92.8 | Kombiartikel | 2 | RECYFIX STANDARD 100 Typ 60 - Rinnenunterteil aus recyceltem Polypropylen, nach DIN 19580/EN 1433, mit senkrechter Anschlussmöglichkeit DN/OD 75, mit Gitterrost aus verzinktem Stahl, MW 30/10 mm, aufliegend, Pkw-befahrbar, mit Arretierung, L/B/H 1000x150x60 mm, Art.Nr. 40237
40236 | 4015458402364 | RECYFIX STANDARD 100 Rinne Typ 60 mit Stegrost, verzinkt, Pkw-befahrbar, arretiert, 1 m | 1000 | 150 | 60 | 3.00 | 88 | Palette | 75.9 | Kombiartikel | 2 | RECYFIX STANDARD 100 Typ 60 - Rinnenunterteil aus recyceltem Polypropylen, nach DIN 19580/EN 1433, mit senkrechter Anschlussmöglichkeit DN/OD 75, mit Stegrost aus verzinktem Stahl, SW 75/9 mm, aufliegend, Pkw-befahrbar, mit Arretierung, L/B/H 1000x150x60 mm, Art.Nr. 40236
40234 | 4015458402340 | RECYFIX STANDARD 100 Rinne Typ 01 mit GUGI-Guss-Gitterrost MW 15/25, schwarz, Kl.C 250 mit Arretierung | 1000 | 150 | 134 | 7.10 | 49 | Palette | 119.8 | Kombiartikel | 2 | RECYFIX STANDARD 100 Typ 01 - Rinnenunterteil aus recyceltem Polypropylen, mit senkrechter Anschlussmöglichkeit DN/OD 110, mit GUGI-Guss-Gitterrost aus Sphäroguss EN-GJS, MW 15/25 mm, schwarz, aufliegend, mit Längsschubsicherung und Arretierung, Belastungsklasse A 15 - C 250 nach DIN 19580/EN 1433, L/B/H 1000x150x134 mm, Art.Nr. 40234
40233 | 4015458402333 | RECYFIX STANDARD 100 Rinne Typ 01 mit Gussrost SW 14 mm, schwarz, Kl.C 250 mit Arretierung | 1000 | 150 | 134 | 8.18 | 49 | Palette | 118.2 | Kombiartikel | 2 | RECYFIX STANDARD 100 Typ 01 - Rinnenunterteil aus recyceltem Polypropylen, mit senkrechter Anschlussmöglichkeit DN/OD 110, mit Gussrost aus Sphäroguss EN-GJS, SW 80/14 mm, schwarz, aufliegend, mit Längsschubsicherung und Arretierung, Belastungsklasse A 15 - C 250 nach DIN 19580/EN 1433, L/B/H 1000x150x134 mm, Art.Nr. 40233
40232 | 4015458402326 | RECYFIX STANDARD 100 Rinne Typ 01 mit Gitterrost, MW 30/10, verzinkt, Pkw-befahrbar mit Arretierung | 1000 | 150 | 134 | 4.60 | 49 | Palette | 92.8 | Kombiartikel | 2 | RECYFIX STANDARD 100 Typ 01 - Rinnenunterteil aus recyceltem Polypropylen, nach DIN 19580/EN 1433, mit senkrechter Anschlussmöglichkeit DN/OD 110, mit Gitterrost aus verzinktem Stahl, MW 30/10 mm, aufliegend, Pkw-befahrbar, mit Arretierung, L/B/H 1000x150x134 mm, Art.Nr. 40232
40231 | 4015458402319 | RECYFIX STANDARD 100 Rinne Typ 01 mit Stegrost, verzinkt, Pkw-befahrbar mit Arretierung | 1000 | 150 | 134 | 3.99 | 49 | Palette | 75.9 | Kombiartikel | 2 | RECYFIX STANDARD 100 Typ 01 - Rinnenunterteil aus recyceltem Polypropylen, nach DIN 19580/EN 1433, mit senkrechter Anschlussmöglichkeit DN/OD 110, mit Stegrost aus verzinktem Stahl, SW 75/9 mm, aufliegend, Pkw-befahrbar, mit Arretierung, L/B/H 1000x150x134 mm, Art.Nr. 40231
40191 | 4015458401916 | Kombistirnwand, aus PP, mit kombiniertem integriertem Stutzen DN/OD 75/110, RECYFIX STANDARD/PLUS 150 Typ 01 | - | 210 | 203 | 0.13 | 450 | Gitterbox | 27.7 | Stirnwand | 2 | RECYFIX STANDARD/PLUS 150 Typ 01 - Kombistirnwand, für Rinnenanfang/Rinnenende, aus PP, mit kombiniertem integriertem Stutzen DN/OD 75/110, Art.-Nr. 40191
40190 | 4015458401909 | Stirnwand, aus PP, RECYFIX STANDARD/PLUS 150 Typ 100 | - | 208 | 100 | 0.04 | 250 | Palette | 27.7 | Stirnwand | 2 | RECYFIX STANDARD/PLUS 150 Typ 100 - Stirnwand, aus PP, für Rinnenanfang/Rinnenende, Art.Nr. 40190
40177 | 4015458401770 | RECYFIX STANDARD 150 Rinne Typ 01 mit Gitterrost MW 30/10, verzinkt, Kl. B 125 und Arretierung | 1000 | 210 | 192 | 8.95 | 25 | Palette | 176.5 | Kombiartikel | 2 | RECYFIX STANDARD 150 Typ 01 - Rinnenunterteil aus recyceltem Polypropylen, mit senkrechter Anschlussmöglichkeit DN/OD 110/160, mit Gitterrost aus verzinktem Stahl, MW 30/10 mm, aufliegend, mit Arretierung, Belastungsklasse A 15 - B 125 nach DIN 19580/EN 1433, L/B/H 1000x210x192 mm, Art.Nr. 40177
40176 | 4015458401763 | RECYFIX STANDARD 150 Rinne Typ 01 mit Gussrost schwarz, SW 6 mm, Kl. C 250, arretiert | 1000 | 210 | 192 | 14.00 | 25 | Palette | 221.6 | Kombiartikel | 2 | RECYFIX STANDARD 150 Typ 01 - Rinnenunterteil aus recyceltem Polypropylen, mit senkrechter Anschlussmöglichkeit DN/OD 110/160, mit Gussrost aus Sphäroguss EN-GJS, SW 130/6 mm, schwarz, aufliegend, mit Längsschubsicherung und Arretierung, Belastungsklasse A 15 - C 250 nach DIN 19580/EN 1433, L/B/H 1000x210x192 mm, Art.Nr. 40176
40174 | 4015458401749 | RECYFIX STANDARD 150 Rinne Typ 01 mit GUGI-Guss-Gitterrost MW 15/25, schwarz, Kl. C 250, arretiert | 1000 | 210 | 192 | 12.36 | 25 | Palette | 202.8 | Kombiartikel | 2 | RECYFIX STANDARD 150 Typ 01 - Rinnenunterteil aus recyceltem Polypropylen, mit senkrechter Anschlussmöglichkeit DN/OD 110/160, mit GUGI-Guss-Gitterrost aus Sphäroguss EN-GJS, MW 15/25 mm, schwarz, aufliegend, mit Längsschubsicherung und Arretierung, Belastungsklasse A 15 - C 250 nach DIN 19580/EN 1433, L/B/H 1000x210x192 mm, Art.Nr. 40174
40171 | 4015458401718 | RECYFIX STANDARD 150 Rinne Typ 01 mit Gitterrost MW 30/30, verzinkt, Kl. B 125, mit Arretierung | 1000 | 210 | 192 | 7.70 | 25 | Palette | 161.5 | Kombiartikel | 2 | RECYFIX STANDARD 150 Typ 01 - Rinnenunterteil aus recyceltem Polypropylen, mit senkrechter Anschlussmöglichkeit DN/OD 110/160, mit Gitterrost aus verzinktem Stahl, MW 30/30 mm, aufliegend, mit Arretierung, Belastungsklasse A 15 - B 125 nach DIN 19580/EN 1433, L/B/H 1000x210x192 mm, Art.Nr. 40171
40157 | 4015458401572 | Einlaufkasten mit Gussrost SW 130/6 mm, schwarz, Kl. C 250, arretiert, mit Schmutzfangeimer aus verzinktem Stahl, RECYFIX STANDARD 150, 0,5 m | - | - | - | 20.10 | 12 | Palette | 325.3 | Einlaufkasten Kombiartikel | 2 | RECYFIX STANDARD 150 - Einlaufkasten aus recyceltem Polypropylen, seitlich beidseitig Anschlussstutzen DN/OD 200, mit herausnehmbarem Schmutzfangeimer aus verzinktem Stahl, geeignet für den beidseitigen Anschluss von Rinnentypen RECYFIX STANDARD 150, mit Gussrost SW 130/6 mm, aus Sphäroguss EN-GJS, schwarz, aufliegend, mit Längsschubsicherung und Arretierung, Belastungsklasse A 15 - C 250 nach DIN 19580/EN 1433, L/B/H 500x210x500 mm, Art.-Nr. 40157
40156 | 4015458401565 | Einlaufkasten mit Gitterrost MW 30/10 mm, verzinkt, Kl. B 125, arretiert, mit Schmutzfangeimer aus verzinktem Stahl, RECYFIX STANDARD 150, 0,5 m | - | - | - | 17.90 | 12 | Palette | 306.5 | Einlaufkasten Kombiartikel | 2 | RECYFIX STANDARD 150 - Einlaufkasten aus recyceltem Polypropylen, nach DIN 19580/EN 1433, seitlich beidseitig Anschlussstutzen DN/OD 200, mit herausnehmbarem Schmutzfangeimer aus verzinktem Stahl, geeignet für den beidseitigen Anschluss von Rinnentypen RECYFIX STANDARD 150, mit Gitterrost MW 30/10 mm, verzinkt und Arretierung, Belastungsklasse A 15 - B 125 nach EN 1433, L/B/H 500x210x500 mm, Art.-Nr. 40156
40154 | 4015458401541 | Einlaufkasten mit Gitterrost MW 30/30 mm, verzinkt, Kl. B 125, arretiert, mit Schmutzfangeimer aus verzinktem Stahl, RECYFIX STANDARD 150, 0,5 m | - | - | - | 19.95 | 12 | Palette | 296.2 | Einlaufkasten Kombiartikel | 2 | RECYFIX STANDARD 150 - Einlaufkasten aus recyceltem Polypropylen, nach DIN 19580/EN 1433, seitlich beidseitig Anschlussstutzen DN/OD 200, mit herausnehmbarem Schmutzfangeimer aus verzinktem Stahl, geeignet für den beidseitigen Anschluss von Rinnentypen RECYFIX STANDARD 150, mit Gitterrost MW 30/30 mm, verzinkt und Arretierung, Belastungsklasse A 15 - B 125 nach EN 1433, L/B/H 500x210x500 mm, Art.-Nr. 40154
40153 | 4015458401534 | Einlaufkasten mit GUGI-Guss-Gitterrost MW 15/25 mm, schwarz, Kl. C 250, arretiert, mit Schmutzfangeimer aus verzinktem Stahl, RECYFIX STANDARD 150, 0,5 m | - | - | - | 20.05 | 12 | Palette | 297.8 | Einlaufkasten Kombiartikel | 2 | RECYFIX STANDARD 150 - Einlaufkasten aus recyceltem Polypropylen, seitlich beidseitig Anschlussstutzen DN/OD 200, mit herausnehmbarem Schmutzfangeimer aus verzinktem Stahl, geeignet für den beidseitigen Anschluss von Rinnentypen RECYFIX STANDARD 150, mit GUGI-Guss-Gitterrost MW 15/25 mm, aus Sphäroguss EN-GJS, schwarz, aufliegend, mit Längsschubsicherung und Arretierung, Belastungsklasse A 15 - C 250 nach DIN 19580/EN 1433, L/B/H 500x210x500 mm, Art.-Nr. 40153
40150 | 4015458401503 | RECYFIX STANDARD 150 Rinne Typ 01 mit Gussrost SW 130/6 mm, schwarz, Kl. C 250, arretiert, 0,5 m | 500 | 210 | 192 | 6.58 | 50 | Palette | 124.6 | Kombiartikel | 2 | RECYFIX STANDARD 150 Typ 01 - Rinnenunterteil aus recyceltem Polypropylen, mit Gussrost aus Sphäroguss EN-GJS, SW 130/6 mm, schwarz, aufliegend, mit Längsschubsicherung und Arretierung, Belastungsklasse A 15 - C 250 nach DIN 19580/EN 1433, L/B/H 500x210x192 mm, Art.Nr. 40150
40149 | 4015458401497 | RECYFIX STANDARD 150 Rinne Typ 01 mit GUGI-Guss-Gitterrost MW 15/25 mm, schwarz, Kl. C 250, arretiert, 0,5 m | 500 | 210 | 192 | 6.00 | 50 | Palette | 113.9 | Kombiartikel | 2 | RECYFIX STANDARD 150 Typ 01 - Rinnenunterteil aus recyceltem Polypropylen, mit GUGI-Guss-Gitterrost aus Sphäroguss EN-GJS, MW 15/25 mm, schwarz, aufliegend, mit Längsschubsicherung und Arretierung, Belastungsklasse A 15 - C 250 nach DIN 19580/EN 1433,, L/B/H 500x210x192 mm, Art.Nr. 40149
40148 | 4015458401480 | RECYFIX STANDARD 150 Rinne Typ 01 mit Gitterrost MW 30/10 mm, verzinkt, Kl. B 125, arretiert, 0,5 m | 500 | 210 | 192 | 4.50 | 50 | Palette | 123.1 | Kombiartikel | 2 | RECYFIX STANDARD 150 Typ 01 - Rinnenunterteil aus recyceltem Polypropylen, mit Gitterrost aus verzinktem Stahl, MW 30/10 mm, verzinkt, aufliegend, mit Arretierung, Belastungsklasse A 15 - B 125 nach DIN 19580/EN 1433, L/B/H 500x210x192 mm, Art.Nr. 40148
40146 | 4015458401466 | RECYFIX STANDARD 150 Rinne Typ 01 mit Gitterrost MW 30/30 mm, verzinkt, Kl. B 125, arretiert, 0,5 m | 500 | 210 | 192 | 7.75 | 50 | Palette | 117.3 | Kombiartikel | 2 | RECYFIX STANDARD 150 Typ 01 - Rinnenunterteil aus recyceltem Polypropylen, mit Gitterrost aus verzinktem Stahl, MW 30/30 mm, verzinkt, aufliegend, mit Arretierung, Belastungsklasse A 15 - B 125 nach DIN 19580/EN 1433, L/B/H 500x210x192 mm, Art.Nr. 40146
40141 | 4015458401411 | RECYFIX STANDARD 150 Rinne Typ 100 mit GUGI-Guss-Gitterrost MW 15/25 mm, schwarz, Kl. C 250, arretiert, 1 m | 1000 | 210 | 100 | 11.59 | 50 | Palette | 202.8 | Kombiartikel | 2 | RECYFIX STANDARD 150 Typ 100 - Rinnenunterteil aus recyceltem Polypropylen, mit senkrechter Anschlussmöglichkeit DN/OD 75/110, mit GUGI-Guss-Gitterrost aus Sphäroguss EN-GJS, MW 15/25 mm, schwarz, aufliegend, mit Längsschubsicherung und Arretierung, Belastungsklasse A 15 - C 250 nach DIN 19580/EN 1433, L/B/H 1000x210x100 mm, Art.Nr. 40141
40137 | 4015458401374 | RECYFIX STANDARD 150 Rinne Typ 100 mit Gussrost SW 130/6 mm, schwarz, Kl. C 250, arretiert, 1 m | 1000 | 210 | 100 | 12.98 | 50 | Palette | 221.6 | Kombiartikel | 2 | RECYFIX STANDARD 150 Typ 100 - Rinnenunterteil aus recyceltem Polypropylen, mit senkrechter Anschlussmöglichkeit DN/OD 75/110, mit Gussrost aus Sphäroguss EN-GJS, SW 130/6 mm, schwarz, aufliegend, mit Längsschubsicherung und Arretierung, Belastungsklasse A 15 - C 250 nach DIN 19580/EN 1433, L/B/H 1000x210x100 mm, Art.Nr. 40137
40136 | 4015458401367 | RECYFIX STANDARD 150 Rinne Typ 100 mit Gitterrost MW 30/10 mm, verzinkt, Kl. B 125, arretiert, 1 m | 1000 | 210 | 100 | 7.80 | 50 | Palette | 176.5 | Kombiartikel | 2 | RECYFIX STANDARD 150 Typ 100 - Rinnenunterteil aus recyceltem Polypropylen, mit senkrechter Anschlussmöglichkeit DN/OD 75/110, mit Gitterrost aus verzinktem Stahl, MW 30/10 mm, aufliegend, mit Arretierung, Belastungsklasse A 15 - B 125 nach DIN 19580/EN 1433, L/B/H 1000x210x100 mm, Art.Nr. 40136
40135 | 4015458401350 | RECYFIX STANDARD 150 Rinne Typ 100 mit Gitterrost MW 30/30 mm, verzinkt, Kl. B 125, arretiert, 1 m | 1000 | 210 | 100 | 6.75 | 50 | Palette | 161.5 | Kombiartikel | 2 | RECYFIX STANDARD 150 Typ 100 - Rinnenunterteil aus recyceltem Polypropylen, mit senkrechter Anschlussmöglichkeit DN/OD 75/110, mit Gitterrost aus verzinktem Stahl, MW 30/30 mm, aufliegend, mit Arretierung, Belastungsklasse A 15 - B 125 nach DIN 19580/EN 1433, L/B/H 1000x210x100 mm, Art.Nr. 40135
401 | 4015458004018 | FASERFIX STANDARD 150 Rinne Typ 01, 0,5 m | 500 | 212 | 200 | 26.50 | 40 | Palette | 45.1 | Rinnenunterteil | 1 | FASERFIX STANDARD 150 Typ 01 - Rinnenunterteil aus faserbewehrtem Beton, Belastungsklasse A 15 - C 250 nach DIN 19580/EN 1433, in Verbindung mit Schlitzaufsätzen bis Klasse E 600, L/B/H 500x212x200 mm, Art.Nr. 401
40060 | 4015458400605 | RECYFIX GREEN SUPER, schwarz, L/B/H 600x400x75 mm | 600 | 400 | 75 | 2.85 | 100 | Palette | 30.6 | Rasengitter | 11 | RECYFIX GREEN SUPER Rasengitter aus Recycling-Kunststoff, hochschlagfest, UV-stabilisiert, auch geeignet für mineralische Füllmaterialien, mit Fugenverbindungstechnik, Bedarf: 4 Stück/m², Farbe schwarz, geprüfte Flächenlast max. 400 to/m², 100 Stück/Palette (ca. 25 m²), L/B/H 600x400x75 mm, Art.-Nr. 40060 - Abgabe nur palettenweise, ansonsten Kommissionierungspauschale 25,- Euro
40020 | 4015458400209 | RECYFIX/LINEFIX Verankerungsstift aus Kunststoff, Länge 250 mm | 250 | 0 | 0 | 0.04 | 8 | Palette | 1.2 | Rinnenzubehör | 11 | Verankerungsstift für RECYFIX GREEN - Rasengitter und LINEFIX STANDARD, aus Kunststoff, Länge: 250 mm, Art.-Nr. 40020
40015 | 4015458400155 | RECYFIX GREEN - Markierungsstopfen, weiß | 0 | 0 | 38 | 0.01 | 500 | Karton | 2.1 | Rinnenzubehör | 11 | RECYFIX - Markierungsstopfen-Standard, weiss, Höhe 38 mm, Art.-Nr. 40015
40005 | 4015458400056 | RECYFIX GREEN STANDARD Gr. 2 | 387 | 555 | 38 | 1.21 | 188 | Palette | 13 | Rasengitter | 11 | RECYFIX GREEN STANDARD - Rasengitter Gr. 2 aus Recycling-Kunststoff, hochschlagfest, UV-stabilisiert, geprüfte Flächenlast max. 200 to/m², mit Fugenverbindungstechnik, Bedarf: 3,8 Stück/m², Farbe grün, 188 Stück/Palette (ca. 49,5 m²), L/B/H 387x555x38 mm, Art.-Nr. 40005 - Abgabe nur palettenweise, ansonsten Kommissionierungspauschale 25,-- Euro -
40000 | 4015458400001 | RECYFIX GREEN STANDARD, Gr. 1 | 387 | 334 | 38 | 0.72 | 282 | Palette | 8.3 | Rasengitter | 11 | RECYFIX GREEN STANDARD - Rasengitter Gr. 1 aus Recycling-Kunststoff, hochschlagfest, UV-stabilisiert, geprüfte Flächenlast max. 200 to/m², mit Fugenverbindungstechnik, Bedarf: 5,9 Stück/m², Farbe grün, 282 Stück/Palette (ca. 47,8 m²), L/B/H 387x334x38 mm, Art.-Nr. 40000 - Abgabe nur palettenweise, ansonsten Kommissionierungspauschale 25,- Euro
400 | 4015458004001 | FASERFIX STANDARD 150 Rinne Typ 01 | 1000 | 212 | 200 | 54.30 | 20 | Palette | 60 | Rinnenunterteil | 1 | FASERFIX STANDARD 150 Typ 01 - Rinnenunterteil aus faserbewehrtem Beton, Belastungsklasse A 15 - C 250, in Verbindung mit Schlitzaufsätzen bis Klasse E 600, L/B/H 1000x212x200 mm, Art.-Nr. 400
3999 | 4015458039997 | Stirnwand mit KG-Stutzen DN/OD 200, verzinkt, FASERFIX BIG SLG 200 Typ 020 | - | 488 | 518 | 4.30 | 20 | Palette | 90.8 | Stirnwand | 27 | FASERFIX BIG SLG 200 Typ 020 - Stirnwand für Rinnenende, verzinkt, mit KG-Stutzen DN/OD 200, Art.-Nr. 3999
3996 | 4015458039966 | Stirnwand mit KG-Stutzen DN/OD 200, Edelstahl, FASERFIX BIG SLG 200 Typ 020 | - | 488 | 518 | 4.30 | 20 | Palette | 126.2 | Stirnwand | 27 | FASERFIX BIG SLG 200 Typ 020 - Stirnwand für Rinnenende, Edelstahl, mit KG-Stutzen DN/OD 200, Art.-Nr. 3996
3986 | 4015458039867 | Stirnwand, verzinkt, FASERFIX BIG SLG 200 Typ 020 | - | 488 | 518 | 3.96 | 0 | ohne | 70.8 | Stirnwand | 27 | FASERFIX BIG SLG 200 Typ 020 - Stirnwand, verzinkt, für Rinnenanfang/Rinnenende, Art.Nr. 3986
3983 | 4015458039836 | Stirnwand, Edelstahl, FASERFIX BIG SLG 200 Typ 020 | - | 488 | 518 | 3.94 | 20 | Palette | 106.2 | Stirnwand | 27 | FASERFIX BIG SLG 200 Typ 020 - Stirnwand, Edelstahl, für Rinnenanfang/Rinnenende, Art.Nr. 3983
3957 | 4015458039577 | Einlaufkastenelement, mit Schmutzfangeimer aus verzinktem Stahl, mit KG-Muffe DN/OD 200, FASERFIX BIG SLG 200 , 1 m | 1000 | 488 | 1070 | 1052.00 | 1 | Palette | 2752 | Rinnenzubehör | 27 | FASERFIX BIG SLG 200 Typ 020 - Einlaufkastenelement, 2-teilig, aus faserbewehrtem Beton, Belastungsklasse A 15 - F 900 nach DIN 19580/EN 1433, CE-konform, mit Gusszarge bestehend aus Sphäroguss EN-GJS, Zargenhöhe 40 mm, 8-fache Arretierung, ohne Querstege in der Rinnenleitung, mit Dichtungsfalz, mit 2-seitigem Gussläuferschutz mit geriffelter Oberfläche als rutschhemmende Oberfläche aus Sphäroguss 5 mm Materialstärke, mit KG-Muffe DN/OD 200, mit herausnehmbarem Schmutzfangeimer aus verzinktem Stahl, L/B/H 1000x488x1070 mm, Art.Nr. 3957
3868 | 4015458038686 | GUGI-Guss-Gitterrost MW 15/25 mm, KTL-beschichtet, Kl. E 600, mit Kunststoffkappen, FASERFIX SUPER 200, 0,5 m | 500 | 279 | 47 | 12.60 | 84 | Palette | 215.3 | Abdeckung | 1 | FASERFIX SUPER 200 - GUGI-Guss-Gitterrost MW 15/25 mm, aus Sphäroguss EN-GJS, KTL-beschichtet, mit Längsschubsicherung, Belastungsklasse A 15 - E 600 nach DIN 19580/EN 1433, CE-konform, 4-fache Arretierung, mit Kunststoffkappen, Baulänge 500 mm, Art.Nr. 3868
3861 | 4015458038617 | Gussrost SW 170/20 mm, KTL-beschichtet, Kl. F 900, mit Kunststoffkappen, FASERFIX SUPER 200, 0,5 m | 500 | 279 | 62 | 13.70 | 84 | Palette | 208.9 | Abdeckung | 1 | FASERFIX SUPER 200 - Gussrost aus Sphäroguss EN-GJS, SW 170/20, KTL-beschichtet, Belastungsklasse A 15 - F 900 nach DIN 19580/EN 1433, CE-konform, 4-fache Arretierung, mit Kunststoffkappen, Baulänge 500 mm, Art.-Nr. 3861
386011 | - | AQUAFIX Schachterhöhung PE, 1000 mm | 840 | 840 | 1030 | 24.00 | 0 | ohne | Anfrage | Abscheider Schachtmaterial | 8 | AQUAFIX Schachterhöhung aus PE für Multifunktionsschacht, Durchmesser 840 mm, Höhe 1000 mm, Art.Nr. 386011
386006 | - | AQUAFIX Deckel PE Kl. A 15 | 800 | 800 | 35 | 13.00 | 0 | ohne | 146.5 | Abscheider Zubehör | 8 | AQUAFIX Schachtabdeckung aus PE für Multifunktionsschacht, Lastklasse A 15, Durchmesser 800 mm, Höhe 35 mm, Art.Nr. 386006
3785 | 4015458037856 | Stirnwand, Edelstahl, passend für alle Rinnentypen BLS 200 | - | 600 | 575 | 5.37 | 20 | Palette | Anfrage | Stirnwand | 27 | FASERFIX BIG BLS 200 - Stirnwand, Edelstahl, passend für alle Rinnentypen BLS 200, Art.Nr. 3785
3784 | 4015458037849 | Stirnwand, verzinkt, passend für alle Rinnentypen BLS 200 | - | 600 | 575 | 5.37 | 20 | Palette | Anfrage | Stirnwand | 27 | FASERFIX BIG BLS 200 - Stirnwand, verzinkt, passend für alle Rinnentypen BLS 200, Art.Nr. 3784
3778 | 4015458037788 | FASERFIX BIG BLS 200 - Zulage für werkseitige Gehrungsanpassung des Gussrostes inklusive geschweißter Randeinfassung | 0 | 0 | 0 | - | 0 | ohne | Anfrage | Rinnenzubehör | 27 | FASERFIX BIG BLS 200 # Zulage für werkseitige Gehrungsanpassung des Gussrostes inklusive geschweißter Randeinfassung; Art.-Nr.: 3778
3777 | 4015458037771 | FASERFIX BIG BLS 200 - Zulage für werkseitige Baulängenanpassung des Gussrostes | 0 | 0 | 0 | - | 0 | ohne | Anfrage | Rinnenzubehör | 27 | FASERFIX BIG BLS 200 # Zulage für werkseitige Baulängenanpassung des Gussrostes; Art.-Nr.: 3777
3766 | 4015458037665 | Einlaufkasten, einteilig, mit Edelstahlzargen, mit Schmutzfangeimer aus verzinktem Stahl, mit seitlich einbetoniertem Mauerkragen und PE-HD-Stutzen DN/OD 315 SDR 17, FASERFIX BIG BLS 200, 1 m | 1000 | 600 | 1200 | 1500.00 | 0 | ohne | Anfrage | Rinnenzubehör | 27 | FASERFIX BIG BLS 200 - Einlaufkasten einteilig aus FDE Beton als Stahlbeton-Fertigteil C60/75 Baustoffklasse A1 nach DIN 4102-1, mit Bewehrung nach DIN 1072, passend für alle BIG BLS 200-Rinnentypen, Belastungsklasse F 900 nach DIN 19580/EN 1433, mit CE-Kennzeichnung gem. BauPVO, mit Edelstahlzarge, 16-fache Arretierungsmöglichkeit pro lfdm., mit schraublosem Schnellverschluss SIDE-LOCK und zusätzlicher 8-facher Verschraubung, ohne Querstege in der Rinnenleitung, mit werkseitig montierter PE-Raumfugeneinlage, d=10 mm an einer Stirnseite, mit seitlich einbetoniertem Mauerkragen und PE-HD-Stutzen DN/OD 315 SDR 17, mit allgemeiner bauaufsichtlicher Zulassung für LAU-Anlagen und AKR-Performance Test, Einlegetiefe Rost 40 mm, L/B/H 1000x600x1200 mm, Art.-Nr. 3766
3765 | 4015458037658 | Einlaufkasten, einteilig, mit verzinkten Stahlzargen, mit Schmutzfangeimer aus verzinktem Stahl, mit seitlich einbetoniertem Mauerkragen und PE-HD-Stutzen DN/OD 315 SDR 17, FASERFIX BIG BLS 200, 1 m | 1000 | 600 | 1200 | 1500.00 | 0 | ohne | Anfrage | Rinnenzubehör | 27 | FASERFIX BIG BLS 200 - Einlaufkasten einteilig aus FDE Beton als Stahlbeton-Fertigteil C60/75 Baustoffklasse A1 nach DIN 4102-1, mit Bewehrung nach DIN 1072, passend für alle BIG BLS 200-Rinnentypen, Belastungsklasse F 900 nach DIN 19580/EN 1433, mit CE-Kennzeichnung gem. BauPVO, mit verzinkter Stahlzarge, 16-fache Arretierungsmöglichkeit pro lfdm., mit schraublosem Schnellverschluss SIDE-LOCK und zusätzlicher 8-facher Verschraubung, ohne Querstege in der Rinnenleitung, mit werkseitig montierter PE-Raumfugeneinlage, d=10 mm an einer Stirnseite, mit seitlich einbetoniertem Mauerkragen und PE-HD-Stutzen DN/OD 315 SDR 17, mit allgemeiner bauaufsichtlicher Zulassung für LAU-Anlagen und AKR-Performance Test, Einlegetiefe Rost 40 mm, L/B/H 1000x600x1200 mm, Art.-Nr. 3765
3759 | 4015458037597 | Einlaufkasten, 1-tlg., mit Edelstahlzarge, mit seitlich einbetonierter KG-Muffe DN/OD 315, FASERFIX BIG BLS 200, 1 m | 1000 | 600 | 1200 | 1500.00 | 0 | ohne | Anfrage | Rinnenzubehör | 27 | FASERFIX BIG BLS 200 - Einlaufkasten einteilig aus FDE Beton als Stahlbeton-Fertigteil C60/75 Baustoffklasse A1 nach DIN 4102-1, mit Bewehrung nach DIN 1072, passend für alle BIG BLS 200-Rinnentypen, Belastungsklasse F 900 nach DIN 19580/EN 1433, mit CE-Kennzeichnung gem. BauPVO, mit Edelstahlzarge, 16-fache Arretierungsmöglichkeit pro lfdm., mit schraublosem Schnellverschluss SIDE-LOCK und zusätzlicher 8-facher Verschraubung, ohne Querstege in der Rinnenleitung, mit werkseitig montierter PE-Raumfugeneinlage, d=10 mm an einer Stirnseite, mit seitlich einbetonierter KG#Muffe DN/OD 315, mit allgemeiner bauaufsichtlicher Zulassung für LAU-Anlagen und AKR-Performance Test, Einlegetiefe Rost 40 mm; L/B/H 1000x600x1200 mm; Art.-Nr.: 3759
3757 | 4015458037573 | Einlaufkasten, 1-tlg., mit verzinkter Stahlzarge, mit seitlich einbetonierter KG-Muffe DN/OD 315, FASERFIX BIG BLS 200, 1 m | 1000 | 600 | 1200 | 1500.00 | 0 | ohne | Anfrage | Rinnenzubehör | 27 | FASERFIX BIG BLS 200 - Einlaufkasten einteilig aus FDE Beton als Stahlbeton-Fertigteil C60/75 Baustoffklasse A1 nach DIN 4102-1, mit Bewehrung nach DIN 1072, passend für alle BIG BLS 200-Rinnentypen, Belastungsklasse F 900 nach DIN 19580/EN 1433, mit CE-Kennzeichnung gem. BauPVO, mit verzinkter Stahlzarge, 16-fache Arretierungsmöglichkeit pro lfdm., mit schraublosem Schnellverschluss SIDE-LOCK und zusätzlicher 8-facher Verschraubung, ohne Querstege in der Rinnenleitung, mit werkseitig montierter PE-Raumfugeneinlage, d=10 mm an einer Stirnseite, mit seitlich einbetonierter KG#Muffe DN/OD 315, mit allgemeiner bauaufsichtlicher Zulassung für LAU-Anlagen und AKR-Performance Test, Einlegetiefe Rost 40 mm; L/B/H 1000x600x1200 mm; Art.-Nr.: 3757
3753 | 4015458037535 | FASERFIX BIG BLS 200 Typ 030 mit Edelstahlzarge Baulänge 4 m | 4000 | 600 | 575 | 2900.00 | 0 | ohne | Anfrage | Rinnenunterteil | 27 | FASERFIX BIG BLS 200 Typ 030 - Entwässerungsrinne aus FDE Beton als Stahlbeton-Fertigteil C60/75, Baustoffklasse A1 nach DIN 4102-1, Belastungsklasse F 900 nach DIN 19580/EN 1433, mit CE-Kennzeichnung gem. BauPVO, mit geprüftem statischen Nachweis mit Bewehrungsbemessung für LCN 20 gemäß ICAO. Entsprechend ADV für BFZ 90, weiterhin für SLW 60 nach DIN 1072 und für das Lastmodell 1 - FS2 nach DIN EN 1991-2 mit maßgebender Achslast Qa = 20 to. Ermüdungsnachweis auf der Basis der repräsentativen überlagerten Lastwechsel. Entwässerungsquerschnitt von 552 cm², mit Edelstahlzarge, 16-fache Arretierungsmöglichkeit pro Meter, mit schraublosem Schnellverschluss SIDE-LOCK und zusätzlicher Möglichkeit der 8-fachen Verschraubung, ohne Querstege in der Rinnenleitung, mit werkseitig montierter PE-Raumfugeneinlage d=10 mm an einer Stirnseite, mit allgemeiner bauaufsichtlicher Zulassung für LAU-Anlagen und AKR-Performance Test, Einlegetiefe Rost 40 mm; L/B/H 4000x600x575; Art.-Nr.: 3753
3748 | 4015458037481 | Raumfugeneinlage, 10 mm PE-Schaum anthrazit, FASERFIX BLS 200 (alle Typen) | 0 | 603 | 540 | 0.17 | 0 | ohne | Anfrage | Rinnenzubehör | 27 | FASERFIX BIG BLS 200 - Raumfugeneinlage, 10 mm PE-Schaum anthrazit, zum bauseitigen Anbringen am Ende des Entwässerungrinnenstrangs, passend für alle Typen BLS 200, lose geliefert, Art.-Nr. 3748
3746 | 4015458037467 | FASERFIX BIG BLS 200 Typ 030 mit verzinkter Stahlzarge, Baulänge 4 m | 4000 | 600 | 575 | 2900.00 | 0 | ohne | Anfrage | Rinnenunterteil | 27 | FASERFIX BIG BLS 200 Typ 030 - Entwässerungsrinne aus FDE Beton als Stahlbeton-Fertigteil C60/75, Baustoffklasse A1 nach DIN 4102-1, Belastungsklasse F 900 nach DIN 19580/EN 1433, mit CE-Kennzeichnung gem. BauPVO, mit geprüftem statischen Nachweis mit Bewehrungsbemessung für LCN 20 gemäß ICAO. Entsprechend ADV für BFZ 90, weiterhin für SLW 60 nach DIN 1072 und für das Lastmodell 1 - FS2 nach DIN EN 1991-2 mit maßgebender Achslast Qa = 20 to. Ermüdungsnachweis auf der Basis der repräsentativen überlagerten Lastwechsel. Entwässerungsquerschnitt von 552 cm², mit verzinkter Stahlzarge, 16-fache Arretierungsmöglichkeit pro Meter, mit schraublosem Schnellverschluss SIDE-LOCK und zusätzlicher Möglichkeit der 8-fachen Verschraubung, ohne Querstege in der Rinnenleitung, mit werkseitig montierter PE-Raumfugeneinlage d=10 mm an einer Stirnseite, mit allgemeiner bauaufsichtlicher Zulassung für LAU-Anlagen und AKR-Performance Test, Einlegetiefe Rost 40 mm; L/B/H 4000x600x575; Art.-Nr.: 3746
3731 | 4015458037313 | FASERFIX BIG BLS 200 Typ 045 mit Edelstahlzarge, Baulänge 5 m | 5000 | 600 | 575 | 3700.00 | 0 | ohne | Anfrage | Rinnenunterteil | 27 | FASERFIX BIG BLS 200 Typ 045 - Entwässerungsrinne aus FDE Beton als Stahlbeton-Fertigteil C60/75, Baustoffklasse A1 nach DIN 4102-1, Belastungsklasse F 900 nach DIN 19580/EN 1433, mit CE-Kennzeichnung gem. BauPVO, mit geprüftem statischen Nachweis mit Bewehrungsbemessung für LCN 50 gemäß ICAO. Entsprechend ADV für BFZ 350, mit maßgebender Achslast Qa = 46 to. Ermüdungsnachweis auf der Basis der repräsentativen überlagerten Lastwechsel. Entwässerungsquerschnitt von 552 cm², mit Edelstahlzarge, 16-fache Arretierungsmöglichkeit pro Meter, mit schraublosem Schnellverschluss SIDE-LOCK und zusätzlicher Möglichkeit der 8-fachen Verschraubung, ohne Querstege in der Rinnenleitung, mit werkseitig montierter PE-Raumfugeneinlage d=10 mm an einer Stirnseite, mit allgemeiner bauaufsichtlicher Zulassung für LAU-Anlagen und AKR-Performance Test, Einlegetiefe Rost 40 mm; L/B/H 5000x600x575; Art.-Nr.: 3731
3730 | 4015458037306 | FASERFIX BIG BLS 200 Typ 045 mit verzinkter Stahlzarge, Baulänge 5 m | 5000 | 600 | 575 | 3700.00 | 0 | ohne | Anfrage | Rinnenunterteil | 27 | FASERFIX BIG BLS 200 Typ 045 - Entwässerungsrinne aus FDE Beton als Stahlbeton-Fertigteil C60/75, Baustoffklasse A1 nach DIN 4102-1, Belastungsklasse F 900 nach DIN 19580/EN 1433, mit CE-Kennzeichnung gem. BauPVO, mit geprüftem statischen Nachweis mit Bewehrungsbemessung für LCN 50 gemäß ICAO. Entsprechend ADV für BFZ 350, mit maßgebender Achslast Qa = 46 to. Ermüdungsnachweis auf der Basis der repräsentativen überlagerten Lastwechsel. Entwässerungsquerschnitt von 552 cm², mit verzinkter Stahlzarge, 16-fache Arretierungsmöglichkeit pro Meter, mit schraublosem Schnellverschluss SIDE-LOCK und zusätzlicher Möglichkeit der 8-fachen Verschraubung, ohne Querstege in der Rinnenleitung, mit werkseitig montierter PE-Raumfugeneinlage d=10 mm an einer Stirnseite, mit allgemeiner bauaufsichtlicher Zulassung für LAU-Anlagen und AKR-Performance Test, Einlegetiefe Rost 40 mm; L/B/H 5000x600x575; Art.-Nr.: 3730
3726 | 4015458037269 | FASERFIX BIG BLS 200 Typ 035 mit Edelstahlzarge, Baulänge 5 m | 5000 | 600 | 575 | 3700.00 | 0 | ohne | Anfrage | Rinnenunterteil | 27 | FASERFIX BIG BLS 200 Typ 035 - Entwässerungsrinne aus FDE Beton als Stahlbeton-Fertigteil C60/75, Baustoffklasse A1 nach DIN 4102-1, Belastungsklasse F 900 nach DIN 19580/EN 1433, mit CE-Kennzeichnung gem. BauPVO, mit geprüftem statischen Nachweis mit Bewehrungsbemessung für LCN 20 gemäß ICAO. Entsprechend ADV für BFZ 90, weiterhin für SLW 60 nach DIN 1072 und für das Lastmodell 1 # FS2 nach DIN EN 1991-2 mit maßgebender Achslast Qa = 20 to. Ermüdungsnachweis auf der Basis der repräsentativen überlagerten Lastwechsel. Entwässerungsquerschnitt von 552 cm², mit Edelstahlzarge, 16-fache Arretierungsmöglichkeit pro Meter, mit schraublosem Schnellverschluss SIDE-LOCK und zusätzlicher Möglichkeit der 8-fachen Verschraubung, ohne Querstege in der Rinnenleitung, mit werkseitig montierter PE-Raumfugeneinlage d=10 mm an einer Stirnseite, mit allgemeiner bauaufsichtlicher Zulassung für LAU-Anlagen und AKR-Performance Test, Einlegetiefe Rost 40 mm; L/B/H 5000x600x575; Art.-Nr.: 3726
3725 | 4015458037252 | FASERFIX BIG BLS 200 Typ 035 mit verzinkter Stahlzarge, Baulänge 5 m | 5000 | 600 | 575 | 3700.00 | 0 | ohne | Anfrage | Rinnenunterteil | 27 | FASERFIX BIG BLS 200 Typ 035 - Entwässerungsrinne aus FDE Beton als Stahlbeton-Fertigteil C60/75, Baustoffklasse A1 nach DIN 4102-1, Belastungsklasse F 900 nach DIN 19580/EN 1433, mit CE-Kennzeichnung gem. BauPVO, mit geprüftem statischen Nachweis mit Bewehrungsbemessung für LCN 20 gemäß ICAO. Entsprechend ADV für BFZ 90, weiterhin für SLW 60 nach DIN 1072 und für das Lastmodell 1 - FS2 nach DIN EN 1991-2 mit maßgebender Achslast Qa = 20 to. Ermüdungsnachweis auf der Basis der repräsentativen überlagerten Lastwechsel. Entwässerungsquerschnitt von 552 cm², mit verzinkter Stahlzarge, 16-fache Arretierungsmöglichkeit pro Meter, mit schraublosem Schnellverschluss SIDE-LOCK und zusätzlicher Möglichkeit der 8-fachen Verschraubung, ohne Querstege in der Rinnenleitung, mit werkseitig montierter PE-Raumfugeneinlage d=10 mm an einer Stirnseite, mit allgemeiner bauaufsichtlicher Zulassung für LAU-Anlagen und AKR-Performance Test, Einlegetiefe Rost 40 mm; L/B/H 5000x600x575; Art.-Nr.: 3725
3722 | 4015458037221 | FASERFIX BIG BLS 200 Typ 040 mit Edelstahlzarge, Baulänge 4 m | 4000 | 600 | 575 | 2900.00 | 0 | ohne | Anfrage | Rinnenunterteil | 27 | FASERFIX BIG BLS 200 Typ 040 - Entwässerungsrinne aus FDE Beton als Stahlbeton-Fertigteil C60/75, Baustoffklasse A1 nach DIN 4102-1, Belastungsklasse F 900 nach DIN 19580/EN 1433, mit CE-Kennzeichnung gem. BauPVO, mit geprüftem statischen Nachweis mit Bewehrungsbemessung für LCN 50 gemäß ICAO. Entsprechend ADV für BFZ 350, mit maßgebender Achslast Qa = 46 to. Ermüdungsnachweis auf der Basis der repräsentativen überlagerten Lastwechsel. Entwässerungsquerschnitt von 552 cm², mit Edelstahlzarge, 16-fache Arretierungsmöglichkeit pro Meter, mit schraublosem Schnellverschluss SIDE-LOCK und zusätzlicher Möglichkeit der 8-fachen Verschraubung, ohne Querstege in der Rinnenleitung, mit werkseitig montierter PE-Raumfugeneinlage d=10 mm an einer Stirnseite, mit allgemeiner bauaufsichtlicher Zulassung für LAU-Anlagen und AKR-Performance Test, Einlegetiefe Rost 40 mm; L/B/H 4000x600x575; Art.-Nr.: 3722
3721 | 4015458037214 | FASERFIX BIG BLS 200 Typ 040 mit verzinkter Stahlzarge, Baulänge 4 m | 4000 | 600 | 575 | 2900.00 | 0 | ohne | Anfrage | Rinnenunterteil | 27 | FASERFIX BIG BLS 200 Typ 040 - Entwässerungsrinne aus FDE Beton als Stahlbeton-Fertigteil C60/75, Baustoffklasse A1 nach DIN 4102-1, Belastungsklasse F 900 nach DIN 19580/EN 1433, mit CE-Kennzeichnung gem. BauPVO, mit geprüftem statischen Nachweis mit Bewehrungsbemessung für LCN 50 gemäß ICAO. Entsprechend ADV für BFZ 350, mit maßgebender Achslast Qa = 46 to. Ermüdungsnachweis auf der Basis der repräsentativen überlagerten Lastwechsel. Entwässerungsquerschnitt von 552 cm², mit verzinkter Stahlzarge, 16-fache Arretierungsmöglichkeit pro Meter, mit schraublosem Schnellverschluss SIDE-LOCK und zusätzlicher Möglichkeit der 8-fachen Verschraubung, ohne Querstege in der Rinnenleitung, mit werkseitig montierter PE-Raumfugeneinlage d=10 mm an einer Stirnseite, mit allgemeiner bauaufsichtlicher Zulassung für LAU-Anlagen und AKR-Performance Test, Einlegetiefe Rost 40 mm; L/B/H 4000x600x575; Art.-Nr.: 3721
3719 | 4015458037191 | FASERFIX BIG BLS 200 Typ 075 mit Edelstahlzarge, Baulänge 5 m | 5000 | 600 | 575 | 3700.00 | 0 | ohne | Anfrage | Rinnenunterteil | 27 | FASERFIX BIG BLS 200 Typ 075 - Entwässerungsrinne aus FDE Beton als Stahlbeton-Fertigteil C60/75, Baustoffklasse A1 nach DIN 4102-1, Belastungsklasse F 900 nach DIN 19580/EN 1433, mit CE-Kennzeichnung gem. BauPVO, mit geprüftem statischen Nachweis mit Bewehrungsbemessung für LCN 110 gemäß ICAO. Entsprechend ADV für BFZ 750, mit maßgebender Achslast Qa = 100 to. Ermüdungsnachweis auf der Basis der repräsentativen überlagerten Lastwechsel. Entwässerungsquerschnitt von 552 cm², mit Edelstahlzarge, 16-fache Arretierungsmöglichkeit pro Meter, mit schraublosem Schnellverschluss SIDE-LOCK und zusätzlicher Möglichkeit der 8-fachen Verschraubung, ohne Querstege in der Rinnenleitung, mit werkseitig montierter PE-Raumfugeneinlage d=10 mm an einer Stirnseite, mit allgemeiner bauaufsichtlicher Zulassung für LAU-Anlagen und AKR-Performance Test, Einlegetiefe Rost 40 mm; L/B/H 5000x600x575; Art.-Nr.: 3719
3718 | 4015458037184 | FASERFIX BIG BLS 200 Typ 075 mit verzinkter Stahlzarge, Baulänge 5 m | 5000 | 600 | 575 | 3700.00 | 0 | ohne | Anfrage | Rinnenunterteil | 27 | FASERFIX BIG BLS 200 Typ 075 - Entwässerungsrinne aus FDE Beton als Stahlbeton-Fertigteil C60/75, Baustoffklasse A1 nach DIN 4102-1, Belastungsklasse F 900 nach DIN 19580/EN 1433, mit CE-Kennzeichnung gem. BauPVO, mit geprüftem statischen Nachweis mit Bewehrungsbemessung für LCN 110 gemäß ICAO. Entsprechend ADV für BFZ 750, mit maßgebender Achslast Qa = 100 to. Ermüdungsnachweis auf der Basis der repräsentativen überlagerten Lastwechsel. Entwässerungsquerschnitt von 552 cm², mit verzinkter Stahlzarge, 16-fache Arretierungsmöglichkeit pro Meter, mit schraublosem Schnellverschluss SIDE-LOCK und zusätzlicher Möglichkeit der 8-fachen Verschraubung, ohne Querstege in der Rinnenleitung, mit werkseitig montierter PE-Raumfugeneinlage d=10 mm an einer Stirnseite, mit allgemeiner bauaufsichtlicher Zulassung für LAU-Anlagen und AKR-Performance Test, Einlegetiefe Rost 40 mm; L/B/H 5000x600x575; Art.-Nr.: 3718
3712 | 4015458037122 | FASERFIX BIG BLS 200 Typ 070 mit Edelstahlzarge, Baulänge 4 m | 4000 | 600 | 575 | 2900.00 | 0 | ohne | Anfrage | Rinnenunterteil | 27 | FASERFIX BIG BLS 200 Typ 070 - Entwässerungsrinne aus FDE Beton als Stahlbeton-Fertigteil C60/75, Baustoffklasse A1 nach DIN 4102-1, Belastungsklasse F 900 nach DIN 19580/EN 1433, mit CE-Kennzeichnung gem. BauPVO, mit geprüftem statischen Nachweis mit Bewehrungsbemessung für LCN 110 gemäß ICAO. Entsprechend ADV für BFZ 750, mit maßgebender Achslast Qa = 100 to. Ermüdungsnachweis auf der Basis der repräsentativen überlagerten Lastwechsel. Entwässerungsquerschnitt von 552 cm², mit Edelstahlzarge, 16-fache Arretierungsmöglichkeit pro Meter, mit schraublosem Schnellverschluss SIDE-LOCK und zusätzlicher Möglichkeit der 8-fachen Verschraubung, ohne Querstege in der Rinnenleitung, mit werkseitig montierter PE-Raumfugeneinlage d=10 mm an einer Stirnseite, mit allgemeiner bauaufsichtlicher Zulassung für LAU-Anlagen und AKR-Performance Test, Einlegetiefe Rost 40 mm; L/B/H 4000x600x575; Art.-Nr.: 3712
3711 | 4015458037115 | FASERFIX BIG BLS 200 Typ 070 mit verzinkter Stahlzarge, Baulänge 4 m | 4000 | 600 | 575 | 2900.00 | 0 | ohne | Anfrage | Rinnenunterteil | 27 | FASERFIX BIG BLS 200 Typ 070 - Entwässerungsrinne aus FDE Beton als Stahlbeton-Fertigteil C60/75, Baustoffklasse A1 nach DIN 4102-1, Belastungsklasse F 900 nach DIN 19580/EN 1433, mit CE-Kennzeichnung gem. BauPVO, mit geprüftem statischen Nachweis mit Bewehrungsbemessung für LCN 110 gemäß ICAO. Entsprechend ADV für BFZ 750, mit maßgebender Achslast Qa = 100 to. Ermüdungsnachweis auf der Basis der repräsentativen überlagerten Lastwechsel. Entwässerungsquerschnitt von 552 cm², mit verzinkter Stahlzarge, 16-fache Arretierungsmöglichkeit pro Meter, mit schraublosem Schnellverschluss SIDE-LOCK und zusätzlicher Möglichkeit der 8-fachen Verschraubung, ohne Querstege in der Rinnenleitung, mit werkseitig montierter PE-Raumfugeneinlage d=10 mm an einer Stirnseite, mit allgemeiner bauaufsichtlicher Zulassung für LAU-Anlagen und AKR-Performance Test, Einlegetiefe Rost 40 mm; L/B/H 4000x600x575; Art.-Nr.: 3711
3709 | 4015458037092 | FASERFIX BIG BLS 200 Typ 065 mit Edelstahlzarge, Baulänge 5 m | 5000 | 600 | 575 | 3700.00 | 0 | ohne | Anfrage | Rinnenunterteil | 27 | FASERFIX BIG BLS 200 Typ 065 - Entwässerungsrinne aus FDE Beton als Stahlbeton-Fertigteil C60/75, Baustoffklasse A1 nach DIN 4102-1, Belastungsklasse F 900 nach DIN 19580/EN 1433, mit CE-Kennzeichnung gem. BauPVO, mit geprüftem statischen Nachweis mit Bewehrungsbemessung für LCN 70 gemäß ICAO. Entsprechend ADV für BFZ 750, mit maßgebender Achslast Qa = 60 to. Ermüdungsnachweis auf der Basis der repräsentativen überlagerten Lastwechsel. Entwässerungsquerschnitt von 552 cm², mit Edelstahlzarge, 16-fache Arretierungsmöglichkeit pro Meter, mit schraublosem Schnellverschluss SIDE-LOCK und zusätzlicher Möglichkeit der 8-fachen Verschraubung, ohne Querstege in der Rinnenleitung, mit werkseitig montierter PE-Raumfugeneinlage d=10 mm an einer Stirnseite, mit allgemeiner bauaufsichtlicher Zulassung für LAU-Anlagen und AKR-Performance Test, Einlegetiefe Rost 40 mm; L/B/H 5000x600x575; Art.-Nr.: 3709
3708 | 4015458037085 | FASERFIX BIG BLS 200 Typ 065 mit verzinkter Stahlzarge, Baulänge 5 m | 5000 | 600 | 575 | 3700.00 | 0 | ohne | Anfrage | Rinnenunterteil | 27 | FASERFIX BIG BLS 200 Typ 065 - Entwässerungsrinne aus FDE Beton als Stahlbeton-Fertigteil C60/75, Baustoffklasse A1 nach DIN 4102-1, Belastungsklasse F 900 nach DIN 19580/EN 1433, mit CE-Kennzeichnung gem. BauPVO, mit geprüftem statischen Nachweis mit Bewehrungsbemessung für LCN 70 gemäß ICAO. Entsprechend ADV für BFZ 750, mit maßgebender Achslast Qa = 60 to. Ermüdungsnachweis auf der Basis der repräsentativen überlagerten Lastwechsel. Entwässerungsquerschnitt von 552 cm², mit verzinkter Stahlzarge, 16-fache Arretierungsmöglichkeit pro Meter, mit schraublosem Schnellverschluss SIDE-LOCK und zusätzlicher Möglichkeit der 8-fachen Verschraubung, ohne Querstege in der Rinnenleitung, mit werkseitig montierter PE-Raumfugeneinlage d=10 mm an einer Stirnseite, mit allgemeiner bauaufsichtlicher Zulassung für LAU-Anlagen und AKR-Performance Test, Einlegetiefe Rost 40 mm; L/B/H 5000x600x575; Art.-Nr.: 3708
3705 | 4015458037054 | FASERFIX BIG BLS 200 Typ 060 mit Edelstahlzarge, Baulänge 4 m | 4000 | 600 | 575 | 2900.00 | 0 | ohne | Anfrage | Rinnenunterteil | 27 | FASERFIX BIG BLS 200 Typ 060 - Entwässerungsrinne aus FDE Beton als Stahlbeton-Fertigteil C60/75, Baustoffklasse A1 nach DIN 4102-1, Belastungsklasse F 900 nach DIN 19580/EN 1433, mit CE-Kennzeichnung gem. BauPVO, mit geprüftem statischen Nachweis mit Bewehrungsbemessung für LCN 70 gemäß ICAO. Entsprechend ADV für BFZ 750, mit maßgebender Achslast Qa = 60 to. Ermüdungsnachweis auf der Basis der repräsentativen überlagerten Lastwechsel. Entwässerungsquerschnitt von 552 cm², mit Edelstahlzarge, 16-fache Arretierungsmöglichkeit pro Meter, mit schraublosem Schnellverschluss SIDE-LOCK und zusätzlicher Möglichkeit der 8-fachen Verschraubung, ohne Querstege in der Rinnenleitung, mit werkseitig montierter PE-Raumfugeneinlage d=10 mm an einer Stirnseite, mit allgemeiner bauaufsichtlicher Zulassung für LAU-Anlagen und AKR-Performance Test, Einlegetiefe Rost 40 mm; L/B/H 4000x600x575; Art.-Nr.: 3705
3704 | 4015458037047 | FASERFIX BIG BLS 200 Typ 060 mit verzinkter Stahlzarge, Baulänge 4 m | 4000 | 600 | 575 | 2900.00 | 0 | ohne | Anfrage | Rinnenunterteil | 27 | FASERFIX BIG BLS 200 Typ 060 - Entwässerungsrinne aus FDE Beton als Stahlbeton-Fertigteil C60/75, Baustoffklasse A1 nach DIN 4102-1, Belastungsklasse F 900 nach DIN 19580/EN 1433, mit CE-Kennzeichnung gem. BauPVO, mit geprüftem statischen Nachweis mit Bewehrungsbemessung für LCN 70 gemäß ICAO. Entsprechend ADV für BFZ 750, mit maßgebender Achslast Qa = 60 to. Ermüdungsnachweis auf der Basis der repräsentativen überlagerten Lastwechsel. Entwässerungsquerschnitt von 552 cm², mit verzinkter Stahlzarge, 16-fache Arretierungsmöglichkeit pro Meter, mit schraublosem Schnellverschluss SIDE-LOCK und zusätzlicher Möglichkeit der 8-fachen Verschraubung, ohne Querstege in der Rinnenleitung, mit werkseitig montierter PE-Raumfugeneinlage d=10 mm an einer Stirnseite, mit allgemeiner bauaufsichtlicher Zulassung für LAU-Anlagen und AKR-Performance Test, Einlegetiefe Rost 40 mm; L/B/H 4000x600x575; Art.-Nr.: 3704
3683 | 4015458036835 | Stirnwand, Edelstahl, FASERFIX KS 200 flach Typ 200 | - | 260 | 200 | 0.90 | 0 | ohne | 103.8 | Stirnwand | 1 | FASERFIX KS 200 flach Typ 200 - Stirnwand, Edelstahl, für Rinnenanfang/Rinnenende, Art.Nr. 3683
3682 | 4015458036828 | Stirnwand, Edelstahl, FASERFIX KS 200 flach Typ 150 | - | 260 | 150 | 0.57 | 0 | ohne | 103.8 | Stirnwand | 1 | FASERFIX KS 200 flach Typ 150 - Stirnwand, Edelstahl, für Rinnenanfang/Rinnenende, Art.Nr. 3682
3681 | 4015458036811 | Stirnwand, Edelstahl, FASERFIX KS 200 flach Typ 110 | - | 260 | 110 | 0.41 | 999 | Palette | 103.8 | Stirnwand | 1 | FASERFIX KS 200 flach Typ 110 - Stirnwand, Edelstahl, für Rinnenanfang/Rinnenende, Art.Nr. 3681
36298 | 4015458362989 | Knebel mit Schraube für RECYFIX MONOTEC 200 | 0 | 206 | 120 | 0.24 | 0 | ohne | 74 | Knebel | 2 | RECYFIX MONOTEC 200 Knebel mit Schraube, Art.Nr. 36298
36296 | 4015458362965 | Stirnwand mit KG-Stutzen DN/OD 110, verzinkt, RECYFIX MONOTEC 200 Typ 450 | - | 250 | 441 | 1.87 | 0 | ohne | 66.9 | Stirnwand | 2 | RECYFIX MONOTEC 200 Typ 450 - Stirnwand für Rinnenende, verzinkt, mit KG-Stutzen DN/OD 110, Art.-Nr. 36296
36286 | 4015458362866 | Stirnwand, verzinkt, RECYFIX MONOTEC 200 Typ 450 | - | 250 | 441 | 1.71 | 0 | ohne | 44.8 | Stirnwand | 2 | RECYFIX MONOTEC 200 Typ 450 - Stirnwand, verzinkt, für Rinnenanfang/Rinnenende, Art.Nr. 36286
36266 | 4015458362668 | RECYFIX MONOTEC 200 Typ 450 mit fest integrierter Abdeckung im FIBRETEC-Design SW 200/10 mm sowie mit integriertem Revisionselement, für den Einbau am Bordstein, 1 m | 1000 | 258 | 450 | 19.22 | 12 | Palette | 710.6 | Monolithische Rinne | 2 | RECYFIX MONOTEC 200 Typ 450 mit integriertem Revisionselement für den Einbau am Bordstein -einteilige Rinne bestehend aus Unterteil und fest integrierter Abdeckung im FIBRETEC-Design SW 200/10 mm, aus faserverstärktem recycelten Polypropylen, schwarz, mit integriertem Revisionselement für den Einbau am Bordstein, mit seitlicher Anschlussmöglichkeit DN/OD 110, Belastungsklasse A 15 - D 400 nach DIN 19580/EN 1433, L/B/H 1000x250x450 mm, Art.-Nr. 36266
36262 | 4015458362620 | RECYFIX MONOTEC 200 Typ 450 mit fest integrierter Abdeckung im FIBRETEC-Design SW 200/10 mm sowie mit integriertem Revisionselement, 1 m | 1000 | 258 | 450 | 19.69 | 12 | Palette | 719.2 | Monolithische Rinne | 2 | RECYFIX MONOTEC 200 Typ 450 mit integriertem Revisionselement -einteilige Rinne bestehend aus Unterteil und fest integrierter Abdeckung im FIBRETEC-Design SW 200/10 mm, aus faserverstärktem recycelten Polypropylen, schwarz, mit integriertem Revisionselement, mit seitlicher Anschlussmöglichkeit DN/OD 110, Belastungsklasse A 15 - D 400 nach DIN 19580/EN 1433, L/B/H 1000x250x450 mm, Art.-Nr. 36262
36247 | 4015458362477 | Anschlussplatte mit Schraubensatz für RECYFIX MONOTEC 200 Typ 450 | 0 | 316 | 283 | 1.18 | 0 | ohne | 231.1 | Rinnenzubehör | 2 | RECYFIX MONOTEC 200 Typ 450 - Anschlussplatte mit Schraubensatz, Art.Nr. 36247
36245 | 4015458362453 | Einlaufkasten mit Abdeckung, Kl. D 400, mit Schmutzfangeimer aus verzinktem Stahl, RECYFIX MONOTEC 200, 0,51 m | - | - | - | 42.70 | 8 | Palette | 1783.3 | Einlaufkasten Kombiartikel | 2 | RECYFIX MONOTEC 200 - Einlaufkasten aus verzinktem Stahl, mit einliegender Abdeckung aus faserverstärktem recycelten Polypropylen passend zur RECYFIX MONOTEC Rinne, Abdeckung optional mittels Knebel verschraubbar, Anschluss verschiedener Typen rechts und links jeweils mit Adaptern, optional Blindplatten, mit Schmutzfangeimer aus verzinktem Stahl, Auslauf DN/OD 200, nach DIN 19580/EN 1433, Belastungsklasse A 15 - D 400, L/B/H 510x260x497 mm, Art.-Nr. 36245
36223 | 4015458362231 | Abschlusswand mit Schraubensatz für RECYFIX MONOTEC 200 | 0 | 316 | 283 | 1.50 | 0 | ohne | 184.8 | Rinnenzubehör | 2 | RECYFIX MONOTEC 200 Abschlusswand mit Schraubensatz, Art.Nr. 36223
36215 | 4015458362156 | RECYFIX MONOTEC 200 Typ 450 mit fest integrierter Abdeckung im FIBRETEC-Design SW 200/10 mm, 1 m | 1000 | 250 | 450 | 16.31 | 20 | Palette | 287.8 | Monolithische Rinne | 2 | RECYFIX MONOTEC 200 Typ 450 - einteilige Rinne bestehend aus Unterteil und fest integrierter Abdeckung im FIBRETEC-Design SW 200/10 mm, aus faserverstärktem recycelten Polypropylen, schwarz, mit seitlicher Anschlussmöglichkeit DN/OD 110, Belastungsklasse A 15 - D 400 nach DIN 19580/EN 1433, L/B/H 1000x250x450 mm, Art.-Nr. 36215
36147 | 4015458361470 | Anschlussplatte mit Schraubensatz RECYFIX MONOTEC 100 Typ 380 für Einlaufkasten NW 200 mm | 0 | 316 | 283 | 1.55 | 0 | ohne | 231.1 | Rinnenzubehör | 2 | RECYFIX MONOTEC 100 Typ 380 - Anschlussplatte mit Schraubensatz, für Einlaufkasten Nennweite 200 mm, Art.Nr. 36147
36098 | 4015458360985 | Knebel mit Schraube für RECYFIX MONOTEC 100 | 28 | 117 | 14 | 0.07 | 0 | ohne | 6.4 | Knebel | 2 | RECYFIX MONOTEC 100 Knebel mit Schraube, Art.Nr. 36098
36096 | 4015458360961 | Stirnwand mit KG-Stutzen DN/OD 110, verzinkt, RECYFIX MONOTEC 100 Typ 380 | - | 150 | 374 | 1.01 | 0 | ohne | 33.4 | Stirnwand | 2 | RECYFIX MONOTEC 100 Typ 380 - Stirnwand für Rinnenende, verzinkt, mit KG-Stutzen DN/OD 110, Art.-Nr. 36096
36092 | 4015458360923 | Stirnwand mit KG-Stutzen DN/OD 110, verzinkt, RECYFIX MONOTEC 100 Typ 280 | - | 150 | 274 | 0.78 | 0 | ohne | 33.4 | Stirnwand | 2 | RECYFIX MONOTEC 100 Typ 280 - Stirnwand für Rinnenende, verzinkt, mit KG-Stutzen DN/OD 110, Art.-Nr. 36092
36090 | 4015458360909 | Stirnwand mit KG-Stutzen DN/OD 110, verzinkt, RECYFIX MONOTEC 100 Typ 230 | - | 150 | 224 | 0.66 | 0 | ohne | 33.4 | Stirnwand | 2 | RECYFIX MONOTEC 100 Typ 230 - Stirnwand für Rinnenende, verzinkt, mit KG-Stutzen DN/OD 110, Art.-Nr. 36090
36086 | 4015458360862 | Stirnwand, verzinkt, RECYFIX MONOTEC 100 Typ 380 | - | 150 | 374 | 0.88 | 0 | ohne | 21.4 | Stirnwand | 2 | RECYFIX MONOTEC 100 Typ 380 - Stirnwand, verzinkt, für Rinnenanfang/Rinnenende, Art.Nr. 36086
36082 | 4015458360824 | Stirnwand, verzinkt, RECYFIX MONOTEC 100 Typ 280 | - | 150 | 274 | 0.66 | 0 | ohne | 21.4 | Stirnwand | 2 | RECYFIX MONOTEC 100 Typ 280 - Stirnwand, verzinkt, für Rinnenanfang/Rinnenende, Art.Nr. 36082
36080 | 4015458360800 | Stirnwand, verzinkt, RECYFIX MONOTEC 100 Typ 230 | - | 150 | 224 | 0.52 | 0 | ohne | 21.4 | Stirnwand | 2 | RECYFIX MONOTEC 100 Typ 230 - Stirnwand, verzinkt, für Rinnenanfang/Rinnenende, Art.Nr. 36080
36071 | 4015458360718 | Übergangsstück für Stufengefälle, schwarz, RECYFIX MONOTEC 100 Typ 280 zu Typ 380 | 510 | 125 | 163 | 0.59 | 1 | Palette | 23.7 | Rinnenzubehör | 2 | RECYFIX MONOTEC 100 - Übergangsstück für Stufengefälle von Typ 280 zu 380, schwarz, Art.Nr. 36071
36070 | 4015458360701 | Übergangsstück für Stufengefälle, schwarz, RECYFIX MONOTEC 100 Typ 230 zu Typ 280 | 510 | 125 | 113 | 0.48 | 1 | Palette | 23.7 | Rinnenzubehör | 2 | RECYFIX MONOTEC 100 - Übergangsstück für Stufengefälle von Typ 230 zu 280, schwarz, Art.Nr. 36070
36069 | 4015458360695 | RECYFIX MONOTEC 100 Typ 380 mit fest integrierter Abdeckung im FIBRETEC-Design SW 110/9 mm sowie mit integriertem Revisionselement, für den Einbau am Bordstein, 1 m | 1000 | 158 | 380 | 14.10 | 21 | Palette | 431 | Monolithische Rinne | 2 | RECYFIX MONOTEC 100 Typ 380 mit integriertem Revisionselement für den Einbau am Bordstein -einteilige Rinne bestehend aus Unterteil und fest integrierter Abdeckung im FIBRETEC-Design SW 110/9 mm, aus recyceltem Polypropylen, schwarz, mit integriertem Revisionselement für den Einbau am Bordstein, mit seitlicher Anschlussmöglichkeit DN/OD 110, Belastungsklasse A 15 - D 400 nach DIN 19580/EN 1433, L/B/H 1000x158x380 mm, Art.-Nr. 36069
36067 | 4015458360671 | RECYFIX MONOTEC 100 Typ 280 mit fest integrierter Abdeckung im FIBRETEC-Design SW 110/9 mm sowie mit integriertem Revisionselement, für den Einbau am Bordstein, 1 m | 1000 | 158 | 280 | 12.11 | 28 | Palette | 409.7 | Monolithische Rinne | 2 | RECYFIX MONOTEC 100 Typ 280 mit integriertem Revisionselement für den Einbau am Bordstein -einteilige Rinne bestehend aus Unterteil und fest integrierter Abdeckung im FIBRETEC-Design SW 110/9 mm, aus recyceltem Polypropylen, schwarz, sowie mit integriertem Revisionselement für den Einbau am Bordstein, mit seitlicher Anschlussmöglichkeit DN/OD 110, Belastungsklasse A 15 - D 400 nach DIN 19580/EN 1433, L/B/H 1000x158x280 mm, Art.-Nr. 36067
36066 | 4015458360664 | RECYFIX MONOTEC 100 Typ 230 mit fest integrierter Abdeckung im FIBRETEC-Design SW 110/9 mm sowie mit integriertem Revisionselement, für den Einbau am Bordstein, 1 m | 1000 | 158 | 230 | 11.12 | 35 | Palette | 380.4 | Monolithische Rinne | 2 | RECYFIX MONOTEC 100 Typ 230 mit integriertem Revisionselement für den Einbau am Bordstein -einteilige Rinne bestehend aus Unterteil und fest integrierter Abdeckung im FIBRETEC-Design SW 110/9 mm, aus recyceltem Polypropylen, schwarz, sowie mit integriertem Revisionselement, für den Einbau am Bordstein, mit seitlicher Anschlussmöglichkeit DN/OD 110, Belastungsklasse A 15 - D 400 nach DIN 19580/EN 1433, L/B/H 1000x158x230 mm, Art.-Nr. 36066
36065 | 4015458360657 | RECYFIX MONOTEC 100 Typ 380 mit fest integrierter Abdeckung im FIBRETEC-Design SW 110/9 mm sowie mit integriertem Revisionselement, 1 m | 1000 | 158 | 380 | 13.72 | 21 | Palette | 431 | Monolithische Rinne | 2 | RECYFIX MONOTEC 100 Typ 380 mit integriertem Revisionselement -einteilige Rinne bestehend aus Unterteil und fest integrierter Abdeckung im FIBRETEC-Design SW 110/9 mm, aus recyceltem Polypropylen, schwarz, mit integriertem Revisionselement, mit seitlicher Anschlussmöglichkeit DN/OD 110, Belastungsklasse A 15 - D 400 nach DIN 19580/EN 1433, L/B/H 1000x158x380 mm, Art.-Nr. 36065
36063 | 4015458360633 | RECYFIX MONOTEC 100 Typ 280 mit fest integrierter Abdeckung im FIBRETEC-Design SW 110/9 mm sowie mit integriertem Revisionselement, 1 m | 1000 | 158 | 280 | 11.79 | 28 | Palette | 409.7 | Monolithische Rinne | 2 | RECYFIX MONOTEC 100 Typ 280 mit integriertem Revisionselement -einteilige Rinne bestehend aus Unterteil und fest integrierter Abdeckung im FIBRETEC-Design SW 110/9 mm, aus recyceltem Polypropylen, schwarz, sowie mit integriertem Revisionselement, mit seitlicher Anschlussmöglichkeit DN/OD 110, Belastungsklasse A 15 - D 400 nach DIN 19580/EN 1433, L/B/H 1000x158x280 mm, Art.-Nr. 36063
36062 | 4015458360626 | RECYFIX MONOTEC 100 Typ 230 mit fest integrierter Abdeckung im FIBRETEC-Design SW 110/9 mm sowie mit integriertem Revisionselement, 1 m | 1000 | 158 | 230 | 10.89 | 30 | Palette | 380.4 | Monolithische Rinne | 2 | RECYFIX MONOTEC 100 Typ 230 mit integriertem Revisionselement -einteilige Rinne bestehend aus Unterteil und fest integrierter Abdeckung im FIBRETEC-Design SW 110/9 mm, aus recyceltem Polypropylen, schwarz, sowie mit integriertem Revisionselement, mit seitlicher Anschlussmöglichkeit DN/OD 110, Belastungsklasse A 15 - D 400 nach DIN 19580/EN 1433, L/B/H 1000x158x230 mm, Art.-Nr. 36062
36047 | 4015458360473 | Anschlussplatte mit Schraubensatz für RECYFIX MONOTEC 100 Typ 380 | 0 | 216 | 283 | 0.92 | 0 | ohne | 45.1 | Rinnenzubehör | 2 | RECYFIX MONOTEC 100 Typ 380 - Anschlussplatte mit Schraubensatz, Art.Nr. 36047
36045 | 4015458360459 | Einlaufkasten mit Abdeckung, Kl. D 400, mit Schmutzfangeimer aus verzinktem Stahl, RECYFIX MONOTEC 100, 0,51 m | - | - | - | 29.50 | 8 | Palette | 1258.6 | Einlaufkasten Kombiartikel | 2 | RECYFIX MONOTEC 100 - Einlaufkasten aus verzinktem Stahl, mit einliegender Abdeckung aus recyceltem Polypropylen passend zur RECYFIX MONOTEC Rinne, Abdeckung optional mittels Knebel verschraubbar, Anschluss verschiedener Typen rechts und links jeweils mit Adaptern, optional Blindplatten, mit Schmutzfangeimer aus verzinktem Stahl, Auslauf DN/OD 200, nach DIN 19580/EN 1433, Belastungsklasse A 15 - D 400, L/B/H 510x160x392 mm, Art.-Nr. 36045
36037 | 4015458360374 | Anschlussplatte mit Schraubensatz für RECYFIX MONOTEC 100 Typ 280 | 0 | 216 | 283 | 1.02 | 0 | ohne | 45.1 | Rinnenzubehör | 2 | RECYFIX MONOTEC 100 Typ 280 - Anschlussplatte mit Schraubensatz, Art.Nr. 36037
36032 | 4015458360329 | Anschlussplatte mit Schraubensatz für RECYFIX MONOTEC 100 Typ 230 | 0 | 216 | 283 | 1.06 | 0 | ohne | 45.1 | Rinnenzubehör | 2 | RECYFIX MONOTEC 100 Typ 230 - Anschlussplatte mit Schraubensatz, Art.Nr. 36032
36023 | 4015458360237 | Abschlusswand mit Schraubensatz für RECYFIX MONOTEC 100 | 0 | 216 | 283 | 0.95 | 0 | ohne | 38.7 | Rinnenzubehör | 2 | RECYFIX MONOTEC 100 Blinddeckel mit Schraubensatz, Art.Nr. 36023
36015 | 4015458360152 | RECYFIX MONOTEC 100 Typ 380 mit fest integrierter Abdeckung im FIBRETEC-Design SW 110/9 mm, 1 m | 1000 | 150 | 380 | 11.19 | 23 | Palette | 205.2 | Monolithische Rinne | 2 | RECYFIX MONOTEC 100 Typ 380 - einteilige Rinne bestehend aus Unterteil und fest integrierter Abdeckung im FIBRETEC-Design SW 110/9 mm, aus recyceltem Polypropylen, schwarz, mit seitlicher Anschlussmöglichkeit DN/OD 110, Belastungsklasse A 15 - D 400 nach DIN 19580/EN 1433, L/B/H 1000x150x380 mm, Art.-Nr. 36015
36005 | 4015458360053 | RECYFIX MONOTEC 100 Typ 280 mit fest integrierter Abdeckung im FIBRETEC-Design SW 110/9 mm, 1 m | 1000 | 150 | 280 | 9.20 | 30 | Palette | 195.1 | Monolithische Rinne | 2 | RECYFIX MONOTEC 100 Typ 280 - einteilige Rinne bestehend aus Unterteil und fest integrierter Abdeckung im FIBRETEC-Design SW 110/9 mm, aus recyceltem Polypropylen, schwarz, mit seitlicher Anschlussmöglichkeit DN/OD 110, Belastungsklasse A 15 - D 400 nach DIN 19580/EN 1433, L/B/H 1000x150x280 mm, Art.-Nr. 36005
36000 | 4015458360008 | RECYFIX MONOTEC 100 Typ 230 mit fest integrierter Abdeckung im FIBRETEC-Design SW 110/9 mm, 1 m | 1000 | 150 | 230 | 8.21 | 38 | Palette | 181.2 | Monolithische Rinne | 2 | RECYFIX MONOTEC 100 Typ 230 - einteilige Rinne bestehend aus Unterteil und fest integrierter Abdeckung im FIBRETEC-Design SW 110/9 mm, aus recyceltem Polypropylen, schwarz, mit seitlicher Anschlussmöglichkeit DN/OD 110, Belastungsklasse A 15 - D 400 nach DIN 19580/EN 1433, L/B/H 1000x150x230 mm, Art.-Nr. 36000
3523 | 4015458035234 | FASERFIX KS 200 flach Rinne Typ 200 mit Edelstahlzargen, 1 m | 1000 | 260 | 200 | 45.50 | 16 | Palette | 351.4 | Rinnenunterteil | 1 | FASERFIX KS 200 flach Typ 200 - Rinnenunterteil aus faserbewehrtem Beton, Belastungsklasse A 15 - F 900 nach DIN 19580/EN 1433, CE-konform, mit Edelstahlzarge CNS 1.4301 und schraublosem Schnellverschluss SIDE-LOCK für schnelle und einfache Montage der Abdeckung, Knebelverschraubung zusätzlich möglich, 8-fache Arretierung, mit Dichtungsfalz, LxBxH 1000x260x200 mm, Art.-Nr. 3523
3522 | 4015458035227 | FASERFIX KS 200 flach Rinne Typ 150 mit Edelstahlzargen, 1 m | 1000 | 260 | 150 | 60.00 | 24 | Palette | 351.4 | Rinnenunterteil | 1 | FASERFIX KS 200 flach Typ 150 - Rinnenunterteil aus faserbewehrtem Beton, geeignet für den Einsatz in Parkstellflächen, nach DIN 19580/EN 1433, CE-konform, mit Edelstahlzarge CNS 1.4301 und schraublosem Schnellverschluss SIDE-LOCK für schnelle und einfache Montage der Abdeckung, Knebelverschraubung zusätzlich möglich, 8-fache Arretierung, mit Dichtungsfalz, LxBxH 1000x260x150 mm, Art.-Nr. 3522
3521 | 4015458035210 | FASERFIX KS 200 flach Rinne Typ 110 mit Edelstahlzargen, 1 m | 1000 | 260 | 110 | 54.00 | 24 | Palette | 351.4 | Rinnenunterteil | 1 | FASERFIX KS 200 flach Typ 110 - Rinnenunterteil aus faserbewehrtem Beton, geeignet für den Einsatz in Parkstellflächen, nach DIN 19580/EN 1433, CE-konform, mit Edelstahlzarge CNS 1.4301 und schraublosem Schnellverschluss SIDE-LOCK für schnelle und einfache Montage der Abdeckung, Knebelverschraubung zusätzlich möglich, 8-fache Arretierung, mit Dichtungsfalz, LxBxH 1000x260x110 mm, Art.-Nr. 3521
3493 | 4015458034930 | Gussrost SW 170/18 mm, verzinkt, Kl. D 400, mit Kunststoffkappen, FASERFIX SUPER 200, 0,5 m | 500 | 279 | 47 | 9.30 | 84 | Palette | 212.7 | Abdeckung | 1 | FASERFIX SUPER 200 - Gussrost aus Sphäroguss EN-GJS, SW 170/18 mm, verzinkt, Belastungsklasse A 15 - D 400 nach DIN 19580/EN 1433, CE-konform, 4-fache Arretierung, mit Kunststoffkappen, Baulänge 500 mm, Art.Nr. 3493
3483 | 4015458034831 | Gussrost SW 170/18 mm, KTL-beschichtet, Kl. D 400, mit Kunststoffkappen, FASERFIX SUPER 200, 0,5 m | 500 | 279 | 47 | 9.26 | 84 | Palette | 159.5 | Abdeckung | 1 | FASERFIX SUPER 200 - Gussrost aus Sphäroguss EN-GJS, SW 170/18 mm, KTL-beschichtet, Belastungsklasse A 15 - D 400 nach DIN 19580/EN 1433, CE-konform, 4-fache Arretierung, mit Kunststoffkappen, Baulänge 500 mm, Art.Nr. 3483
3482 | 4015458034824 | FASERFIX BIG SLG 200 Rinne Typ 020 mit einseitiger Raumfugeneinlage | 1000 | 488 | 520 | 459.00 | 3 | Palette | 662 | Rinnenunterteil | 27 | FASERFIX BIG SLG 200 Typ 020 - Läufer-Rinnen-Unterteil, aus faserbewehrtem Beton, mit einseitiger Raumfugeneinlage, Belastungsklasse A 15 - F 900 nach DIN 19580/EN 1433, CE-konform, mit Gusszarge bestehend aus Sphäroguss EN-GJS, Zargenhöhe 40 mm, 8-fache Arretierung, ohne Querstege in der Rinnenleitung, mit Dichtungsfalz, mit 2-seitigem Gussläuferschutz mit geriffelter Oberfläche als rutschhemmende Oberfläche aus Sphäroguss 5 mm Materialstärke, L/B/H 1000x488x520 mm, Art.Nr. 3482
3463 | 4015458034633 | Gussrost SW 170/18 mm, schwarz, Kl. D 400, mit Kunststoffkappen, FASERFIX SUPER 200, 0,5 m | 500 | 279 | 47 | 9.26 | 84 | Palette | 132.9 | Abdeckung | 1 | FASERFIX SUPER 200 - Gussrost aus Sphäroguss EN-GJS, SW 170/18 mm, schwarz, Belastungsklasse A 15 - D 400 nach DIN 19580/EN 1433, CE-konform, 4-fache Arretierung, mit Kunststoffkappen, Baulänge 500 mm, Art.Nr. 3463
23454 | 4015458234545 | Einlaufkasten, 2-teilig, mit KTL-beschichteten Gusszargen, mit Schmutzfangeimer aus verzinktem Stahl, FASERFIX SUPER 200, 0,5 m | 500 | 290 | 900 | 196.46 | 4 | Palette | 661 | Rinnenzubehör | 1 | FASERFIX SUPER 200 - Einlaufkasten 2-teilig, aus faserbewehrtem Beton, Belastungsklasse A 15 - F 900 nach DIN 19580/EN 1433, CE-konform, mit KTL-beschichteter Gusszarge, einseitige Anschlussmöglichkeit (seitlich) mit integrierter KG-Muffe DN/OD 200, mit herausnehmbarem Schmutzfangeimer aus verzinktem Stahl, geeignet für beidseitigen Anschluss aller Rinnentypen FASERFIX SUPER 200, 4-fach Verschraubung pro 0,5 m-Stück, L/B/H 500x290x900 mm, Art.-Nr. 23454
23452 | 4015458234521 | Einlaufkasten, 1-teilig, mit KTL-beschichteten Gusszargen, mit Schmutzfangeimer aus verzinktem Stahl, FASERFIX SUPER 200, 0,5 m | 500 | 290 | 582 | 88.51 | 4 | Palette | 622.6 | Rinnenzubehör | 1 | FASERFIX SUPER 200 - Einlaufkasten aus faserbewehrtem Beton, Belastungsklasse A 15 - F 900 nach DIN 19580/EN 1433, CE-konform, mit KTL-beschichteter Gusszarge, 2-seitige Anschlussmöglichkeit (stirnseitig DN/OD 160, seitlich DN/OD 200), seitlich mit integrierter KG-Muffe DN/OD 200, mit herausnehmbarem Schmutzfangeimer aus verzinktem Stahl, geeignet für beidseitigen Anschluss aller Rinnentypen FASERFIX SUPER 200, 4-fach Verschraubung pro 0,5 m-Stück, L/B/H 500x290x582 mm, Art.-Nr. 23452
23449 | 4015458234491 | FASERFIX SUPER 200 Rinne Typ 01 mit KTL-beschichteten Gusszargen, 0,5 m | 500 | 290 | 305 | 50.21 | 24 | Palette | 172 | Rinnenunterteil | 1 | FASERFIX SUPER 200 Typ 01 - Rinnenunterteil aus faserbewehrtem Beton, Belastungsklasse A 15 - F 900 nach DIN 19580/EN 1433, CE-konform, mit KTL-beschichteter Gusszarge, mit Dichtungsfalz, Einlegetiefe Abdeckung 40 mm, 4-fach-Verschraubung pro 0,5 m-Stück, LxBxH 500x290x305 mm, Art.-Nr. 23449
23444 | 4015458234446 | FASERFIX SUPER 200 Rinne Typ 020 mit KTL-beschichteten Gusszargen, 1 m | 1000 | 290 | 400 | 126.42 | 8 | Palette | 245.4 | Rinnenunterteil | 1 | FASERFIX SUPER 200 Typ 020 - Rinnenunterteil aus faserbewehrtem Beton, Belastungsklasse A 15 - F 900 nach DIN 19580/EN 1433, CE-konform, mit KTL-beschichteter Gusszarge, mit Dichtungsfalz, Einlegetiefe Abdeckung 40 mm, 8-fach-Verschraubung pro lfdm., LxBxH 1000x290x400 mm, Art.-Nr. 23444
23442 | 4015458234422 | FASERFIX SUPER 200 Rinne Typ 010 mit KTL-beschichteten Gusszargen, 1 m | 1000 | 290 | 350 | 106.54 | 8 | Palette | 245.4 | Rinnenunterteil | 1 | FASERFIX SUPER 200 Typ 010 - Rinnenunterteil aus faserbewehrtem Beton, Belastungsklasse A 15 - F 900 nach DIN 19580/EN 1433, CE-konform, mit KTL-beschichteter Gusszarge, mit Dichtungsfalz, Einlegetiefe Abdeckung 40 mm, 8-fach-Verschraubung pro lfdm., LxBxH 1000x290x350 mm, Art.-Nr. 23442
23400 | 4015458234002 | FASERFIX SUPER 200 Rinne Typ 01 mit KTL-beschichteten Gusszargen, 1 m | 1000 | 290 | 305 | 96.72 | 12 | Palette | 245.4 | Rinnenunterteil | 1 | FASERFIX SUPER 200 Typ 01 - Rinnenunterteil aus faserbewehrtem Beton, Belastungsklasse A 15 - F 900 nach DIN 19580/EN 1433, CE-konform, mit KTL-beschichteter Gusszarge, mit Dichtungsfalz, Einlegetiefe Abdeckung 40 mm, 8-fach-Verschraubung pro lfdm., LxBxH 1000x290x305 mm, Art.-Nr. 23400
33511 | 4015458335112 | Einlaufkasten mit verzinktem Stahlrahmen, mit Gussrost SW 3x 140/20 mm, schwarz, Kl. F 900, RECYFIX MONOTEC ULTRA 200 + 300 | - | - | - | 101.84 | 0 | ohne | 1208.9 | Einlaufkasten Kombiartikel | 75 | RECYFIX MONOTEC ULTRA 200 + 300 -Einlaufkasten nach DIN 19580/EN 1433, CE-konform, mit verzinktem Stahlrahmen, mit Gussrost aus Sphäroguss EN-GJS, SW 3 x 140/20 mm, schwarz, Belastungsklasse A 15 - F 900, 4-fach-Verschraubung, 2-seitige Anschlussmöglichkeit mit variablen KG-Muffen DN/OD 160, DN/OD 200, DN/OD 315, für den Anschluss von RECYFIX MONOTEC ULTRA 200 + 300-Rinnen, L/B/H 510x590x1116 mm, Art.-Nr. 33511
33499 | 4015458334993 | Einlaufkasten mit verzinktem Stahlrahmen, mit Gussrost SW 3x 140/20 mm, schwarz, Kl. F 900, mit Dichtung, RECYFIX MONOTEC ULTRA 200 + 300 | - | - | - | 101.84 | 0 | ohne | 1208.9 | Einlaufkasten Kombiartikel | 75 | RECYFIX MONOTEC ULTRA 200 + 300 -Einlaufkasten nach DIN 19580/EN 1433, CE-konform, mit verzinktem Stahlrahmen, mit Gussrost aus Sphäroguss EN-GJS, SW 3x 140/20 mm, schwarz, Belastungsklasse A 15 - F 900, mit Dichtung, 4-fach-Verschraubung, 2-seitige Anschlussmöglichkeit mit variablen KG-Muffen DN/OD 160, DN/OD 200, DN/OD 315, für den Anschluss von RECYFIX MONOTEC ULTRA 200 + 300-Rinnen, L/B/H 510x590x1116 mm, Art.-Nr. 33499
33493 | 4015458334931 | FASERFIX POINT KS 30/30 Punkteinlauf, mit umlaufender Zarge aus verzinktem Stahl, mit Schmutzfangeimer aus Kunststoff, mit integriertem KG-Rohranschluss DN/OD 160 und GUGI-Guss-Gitterrost MW 15/25 mm, verzinkt, Kl. E 600 | 300 | 300 | 400 | 49.50 | 0 | ohne | 402.6 | Kombiartikel Punktentwässerung | 24 | FASERFIX POINT KS 30/30 - Punkteinlauf aus faserbewehrtem Beton, mit umlaufender Zarge aus verzinktem Stahl, mit integriertem KG-Rohranschluss DN/OD 160, mit Schmutzfangeimer aus Kunststoff und GUGI-Guss-Gitterrost aus Sphäroguss EN-GJS, MW 15/25 mm,, verzinkt, mit schraublosem Schnellverschluss SIDE-LOCK, Belastungsklasse A 15 - E 600, L/B/H 300x300x400 mm, Art.-Nr. 33493
33491 | 4015458334917 | FASERFIX POINT KS 30/30 Punkteinlauf, mit umlaufender Zarge aus verzinktem Stahl, mit Schmutzfangeimer aus Kunststoff, mit integriertem KG-Rohranschluss DN/OD 160 und GUGI-Guss-Gitterrost MW 15/25 mm, KTL-beschichtet, Kl. E 600 | 300 | 300 | 400 | 49.10 | 0 | ohne | 398.8 | Kombiartikel Punktentwässerung | 24 | FASERFIX POINT KS 30/30 - Punkteinlauf aus faserbewehrtem Beton, mit umlaufender Zarge aus verzinktem Stahl, mit integriertem KG-Rohranschluss DN/OD 160, mit Schmutzfangeimer aus Kunststoff und GUGI-Guss-Gitterrost aus Sphäroguss EN-GJS, MW 15/25 mm, KTL-beschichtet, mit schraublosem Schnellverschluss SIDE-LOCK, Belastungsklasse A 15 - E 600, L/B/H 300x300x400 mm, Art.-Nr. 33491
33489 | 4015458334894 | FASERFIX POINT KS 30/30 Punkteinlauf, mit umlaufender Zarge aus verzinktem Stahl, mit Schmutzfangeimer aus Kunststoff, mit integriertem KG-Rohranschluss DN/OD 160 und GUGI-Guss-Gitterrost MW 15/25 mm, schwarz, Kl. E 600 | 300 | 300 | 400 | 49.10 | 0 | ohne | 353.8 | Kombiartikel Punktentwässerung | 24 | FASERFIX POINT KS 30/30 - Punkteinlauf aus faserbewehrtem Beton, mit umlaufender Zarge aus verzinktem Stahl, mit integriertem KG-Rohranschluss DN/OD 160, mit Schmutzfangeimer aus Kunststoff und GUGI-Guss-Gitterrost aus Sphäroguss EN-GJS, MW 15/25 mm, schwarz, mit schraublosem Schnellverschluss SIDE-LOCK, Belastungsklasse A 15 - E 600, L/B/H 300x300x400 mm, Art.-Nr. 33489
33487 | 4015458334870 | FASERFIX POINT KS 30/30 Punkteinlauf, mit umlaufender Zarge aus verzinktem Stahl, mit Schmutzfangeimer aus Kunststoff, mit integriertem KG-Rohranschluss DN/OD 160 und Guss-Längsstabrost Stababstand 8 mm, verzinkt, Kl. D 400 | 300 | 300 | 400 | 46.70 | 0 | ohne | 388 | Kombiartikel Punktentwässerung | 24 | FASERFIX POINT KS 30/30 - Punkteinlauf aus faserbewehrtem Beton, mit umlaufender Zarge aus verzinktem Stahl, mit integriertem KG-Rohranschluss DN/OD 160, mit Schmutzfangeimer aus Kunststoff und Guss-Längsstabrost aus Sphäroguss EN-GJS, Stababstand 8 mm, verzinkt, mit schraublosem Schnellverschluss SIDE-LOCK, Belastungsklasse A 15 - D 400, L/B/H 300x300x400 mm, Art.-Nr. 33487
33485 | 4015458334856 | FASERFIX POINT KS 30/30 Punkteinlauf, mit umlaufender Zarge aus verzinktem Stahl, mit Schmutzfangeimer aus Kunststoff, mit integriertem KG-Rohranschluss DN/OD 160 und Guss-Längsstabrost Stababstand 8 mm, KTL-beschichtet, Kl. D 400 | 300 | 300 | 400 | 46.60 | 0 | ohne | 371.2 | Kombiartikel Punktentwässerung | 24 | FASERFIX POINT KS 30/30 - Punkteinlauf aus faserbewehrtem Beton, mit umlaufender Zarge aus verzinktem Stahl, mit integriertem KG-Rohranschluss DN/OD 160, mit Schmutzfangeimer aus Kunststoff und Guss-Längsstabrost aus Sphäroguss EN-GJS, Stababstand 8 mm, KTL-beschichtet, mit schraublosem Schnellverschluss SIDE-LOCK, Belastungsklasse A 15 - D 400, L/B/H 300x300x400 mm, Art.-Nr. 33485
33483 | 4015458334832 | FASERFIX POINT KS 30/30 Punkteinlauf, mit umlaufender Zarge aus verzinktem Stahl, mit Schmutzfangeimer aus Kunststoff, mit integriertem KG-Rohranschluss DN/OD 160 und Gitterrost MW 30/10 mm, verzinkt, Kl. B 125 | 300 | 300 | 400 | 44.04 | 0 | ohne | 588.8 | Kombiartikel Punktentwässerung | 24 | FASERFIX POINT KS 30/30 - Punkteinlauf aus faserbewehrtem Beton, mit umlaufender Zarge aus verzinktem Stahl, mit integriertem KG-Rohranschluss DN/OD 160, mit Schmutzfangeimer aus Kunststoff und Gitterrost aus verzinktem Stahl, MW 30/10 mm, mit schraublosem Schnellverschluss SIDE-LOCK, Belastungsklasse A 15 - B 125, L/B/H 300x300x400 mm, Art.-Nr. 33483
33450 | 4015458334504 | Einlaufkasten mit verzinkten Stahlzargen, seitlich mit integrierter KG-Muffe DN/OD 160, mit Schmutzfangeimer aus Kunststoff und zwei Kunststoff-Stirnwänden, für Rinnen Typ 10 - 020, FASERFIX KS 100, 0,5 m | 500 | 160 | 503 | 52.94 | 16 | Palette | 221.6 | Rinnenzubehör | 1 | FASERFIX KS 100 Typ 020 - Einlaufkasten aus faserbewehrtem Beton, Belastungsklasse A 15 - F 900 nach DIN 19580/EN 1433, CE-konform, mit verzinkter Stahlzarge und schraublosem Schnellverschluss SIDE-LOCK, 4-fache Arretierung, stirnseits beidseitige Anschlussmöglichkeit DN/OD 110 sowie seitlich mit integrierter KG-Muffe DN/OD 160, mit Schmutzfangeimer aus Kunststoff und zwei Kunststoff-Stirnwänden, geeignet für den beidseitigen Anschluss der Rinnentypen 10 - 020, bauseits einfach konfektionierbar, L/B/H 500x160x503 mm, Art.-Nr. 33450
33449 | 4015458334498 | Einlaufkasten mit verzinkten Stahlzargen, seitlich mit integrierter KG-Muffe DN/OD 160, mit Schmutzfangeimer aus Kunststoff und zwei Kunststoff-Stirnwänden, für Rinnen Typ 80F/100F sowie Typ 01 - 010, FASERFIX KS 100, 0,5 m | 500 | 160 | 503 | 52.94 | 16 | Palette | 221.6 | Rinnenzubehör | 1 | FASERFIX KS 100 Typ 010 - Einlaufkasten aus faserbewehrtem Beton, Belastungsklasse A 15 - F 900 nach DIN 19580/EN 1433, CE-konform, mit verzinkter Stahlzarge und schraublosem Schnellverschluss SIDE-LOCK, 4-fache Arretierung, stirnseits beidseitige Anschlussmöglichkeit DN/OD 110 sowie seitlich mit integrierter KG-Muffe DN/OD 160, mit Schmutzfangeimer aus Kunststoff und zwei Kunststoff-Stirnwänden, geeignet für beidseitigen Anschluss der Rinnentypen 80/100F sowie 01 - 010, bauseits einfach konfektionierbar, L/B/H 500x160x503 mm, Art.-Nr. 33449
33440 | 4015458334405 | DACHFIX STEEL Einlaufbox 300 Typ 100/150, Edelstahl, mit PVC-Schraubstutzen DN/OD 100, grau und Blinddeckel, Edelstahl, mit auspflasterbarer Innenwanne, für DACHFIX STEEL Typ 100/150 | 300 | 300 | 250 | 7.35 | 0 | ohne | 629.4 | Punkteinläufe | 7 | DACHFIX STEEL Einlaufbox 300 Typ 100/150, mit auspflasterbarer Wanne als Revisionselement, Innenwanne Höhe 120 mm, mit PVC-Schraubstutzen DN/OD 100, grau und Blinddeckel, Edelstahl, für DACHFIX STEEL Typ 100 und 150, Material Edelstahl CNS 1.4301, gekantet und genietet, überkragende Konstruktion, zur Einhaltung der Flachdachrichtlinie und DIN 18195 Teil 9, t=1,5mm, in Anlehnung an Belastungsklasse A15 begehbar und rollstuhlbefahrbar, mit Auflageflanschen innen allseitig als Rostauflage, zur Rinnenkonstruktion leicht verschraubbar, Anschluss senkrecht sowie waagerecht mit Schraubstutzen DN/OD 100 möglich, L/B/H 300x300x250 mm, Art.Nr. 33440
33439 | 4015458334399 | DACHFIX STEEL Einlaufbox 300 Typ 100/150, Edelstahl, mit PVC-Schraubstutzen DN/OD 100, grau und Blinddeckel, Edelstahl, für DACHFIX STEEL Typ 100/150 | 300 | 300 | 250 | 3.15 | 0 | ohne | 189.4 | Punkteinläufe | 7 | DACHFIX STEEL Einlaufbox 300 Typ 100/150, Material Edelstahl CNS 1.4301, mit PVC-Schraubstutzen DN/OD 100, grau und Blinddeckel, Edelstahl, für DACHFIX STEEL Typ 100 und 150, gekantet und genietet, überkragende Konstruktion, zur Einhaltung der Flachdachrichtlinie und DIN 18195 Teil 9, t=1,5mm, in Anlehnung an Belastungsklasse A 15 begehbar und rollstuhlbefahrbar, mit Auflageflanschen innen allseitig als Rostauflage, zur Rinnenkonstruktion leicht verschraubbar, Anschluss senkrecht sowie waagerecht möglich mit dem Schraubstutzen DN/OD 100, L/B/H 300x300x250 mm, Art.-Nr. 33439
33438 | 4015458334382 | DACHFIX STEEL Einlaufbox 300 Typ 45/75, Edelstahl, mit PVC-Schraubstutzen DN/OD 100, grau und Blinddeckel, Edelstahl, für DACHFIX STEEL Typ 45/75 | 300 | 300 | 250 | 2.99 | 0 | ohne | 189.4 | Punkteinläufe | 7 | DACHFIX STEEL Einlaufbox 300 Typ 45/75, Material Edelstahl CNS 1.4301, mit PVC-Schraubstutzen DN/OD 100, grau und Blinddeckel, Edelstahl, für DACHFIX STEEL Typ 45 und 75, gekantet und genietet, überkragende Konstruktion, zur Einhaltung der Flachdachrichtlinie und DIN 18195 Teil 9, t=1,5mm, in Anlehnung an Belastungsklasse A 15 begehbar und rollstuhlbefahrbar, mit Auflageflanschen innen allseitig als Rostauflage, zur Rinnenkonstruktion leicht verschraubbar, Anschluss senkrecht sowie waagerecht möglich mit dem Schraubstutzen DN/OD 100, L/B/H 300x300x250 mm, Art.-Nr. 33438
33437 | 4015458334375 | DACHFIX STEEL Einlaufbox 300 Typ 100/150, verzinkt, mit PVC-Schraubstutzen DN/OD 100, grau und Blinddeckel, verzinkt, mit auspflasterbarer Innenwanne, für DACHFIX STEEL Typ 100/150 | 300 | 300 | 250 | 7.31 | 0 | ohne | 431.6 | Punkteinläufe | 7 | DACHFIX STEEL Einlaufbox 300 Typ 100/150, mit auspflasterbarer Wanne als Revisionselement, Innenwanne Höhe 120 mm, mit PVC-Schraubstutzen DN/OD 100, grau und Blinddeckel, verzinkt, für DACHFIX STEEL Typ 100 und 150 mm, Material Stahl bandverzinkt, gekantet und genietet, überkragende Konstruktion, zur Einhaltung der Flachdachrichtlinie und DIN 18195 Teil 9, t=1,5mm, in Anlehnung an Belastungsklasse A15 begehbar, rollstuhlbefahrbar, mit Auflageflanschen innen allseitig als Rostauflage, zur Rinnenkonstruktion leicht verschraubbar, Anschluss senkrecht sowie waagerecht mit Schraubstutzen DN/OD 100 möglich, L/B/H 300x300x250 mm, Art.Nr. 33437
33436 | 4015458334368 | DACHFIX STEEL Einlaufbox 300 Typ 100/150, verzinkt, mit PVC-Schraubstutzen DN/OD 100, grau und Blinddeckel, verzinkt, für DACHFIX STEEL Typ 100/150 | 300 | 300 | 250 | 3.01 | 0 | ohne | 168.1 | Punkteinläufe | 7 | DACHFIX STEEL Einlaufbox 300 Typ 100/150, mit PVC-Schraubstutzen DN/OD 100, grau und Blinddeckel, verzinkt, für DACHFIX STEEL Typ 100 und 150 , Material Stahl bandverzinkt, gekantet und genietet, überkragende Konstruktion, zur Einhaltung der Flachdachrichtlinie und DIN 18195 Teil 9, t=1,5mm, in Anlehnung an Belastungsklasse A 15 begehbar und rollstuhlbefahrbar, mit Auflageflanschen innen allseitig als Rostauflage, zur Rinnenkonstruktion leicht verschraubbar, Anschluss senkrecht sowie waagerecht möglich mit dem Schraubstutzen DN/OD 100, L/B/H 300x300x250 mm, Art.-Nr. 33436
33435 | 4015458334351 | DACHFIX STEEL Einlaufbox 300 Typ 45/75, verzinkt, mit PVC-Schraubstutzen DN/OD 100, grau und Blinddeckel, verzinkt, für DACHFIX STEEL Typ 45/75 | 300 | 300 | 250 | 2.81 | 0 | ohne | 168.1 | Punkteinläufe | 7 | DACHFIX STEEL Einlaufbox 300 Typ 45/75, Material Stahl bandverzinkt, mit PVC-Schraubstutzen DN/OD 100, grau und Blinddeckel, verzinkt, für DACHFIX STEEL Typ 45 und 75, gekantet und genietet, überkragende Konstruktion, zur Einhaltung der Flachdachrichtlinie und DIN 18195 Teil 9, t=1,5mm, in Anlehnung an Belastungsklasse A 15 begehbar und rollstuhlbefahrbar, mit Auflageflanschen innen allseitig als Rostauflage, zur Rinnenkonstruktion leicht verschraubbar, Anschluss senkrecht sowie waagerecht möglich mit dem Schraubstutzen DN/OD 100, L/B/H 300x300x250 mm, Art.-Nr. 33435
33396 | 4015458333965 | Längsstabrost Filigree, Stababstand 9 mm, Edelstahl, begehbar und rollstuhlbefahrbar, DACHFIX STEEL/STEELFIX REGULAR 135, 1 m | 1000 | 129 | 20 | 2.84 | 0 | ohne | 304.8 | Abdeckung | 7 | DACHFIX STEEL/STEELFIX REGULAR 135 -Längsstabrost Filigree, Stababstand 9 mm, Edelstahl CNS 1.4301, Belastungsklasse A 15, Baulänge 1000 mm, Art.-Nr. 33396
33395 | 4015458333958 | Längsstabrost Filigree, Stababstand 9 mm, Edelstahl, begehbar und rollstuhlbefahrbar, DACHFIX RESIST/DACHFIX STEEL/ STEELFIX REGULAR 115, 1 m | 1000 | 108 | 20 | 2.24 | 0 | ohne | 258 | Abdeckung | 7 | DACHFIX RESIST/DACHFIX STEEL/STEELFIX REGULAR 115 -Längsstabrost Filigree, Stababstand 9 mm, Edelstahl CNS 1.4301, Belastungsklasse A 15, Baulänge 1000 mm, Art.-Nr. 33395
33390 | 4015458333903 | Revisionsaufsatz SW 14 mm, Halshöhe 200 mm, verzinkt, asymmetrisch, Kl. D400, FASERFIX KS/ RECYFIX PRO 200, 0,5 m | 500 | 263 | 222 | 13.10 | 0 | ohne | 650.7 | Abdeckung | 31 | FASERFIX KS/ RECYFIX PRO 200 -Revisionsaufsatz für Schlitzabdeckung SW 14 mm, Halshöhe 200 mm, verzinkt, asymmetrisch, Belastungsklasse A 15 - D 400, Länge 500 mm, Art.Nr. 33390
33389 | 4015458333897 | Revisionsaufsatz SW 14 mm, Halshöhe 200 mm, Edelstahl, asymmetrisch, Kl. D400, FASERFIX KS/ RECYFIX PRO 200, 0,5 m | 500 | 263 | 222 | 13.03 | 0 | ohne | 1041.1 | Abdeckung | 31 | FASERFIX KS/ RECYFIX PRO 200 -Revisionsaufsatz für Schlitzabdeckung SW 14 mm, Halshöhe 200 mm, Edelstahl CNS 1.4301, asymmetrisch, Belastungsklasse A 15 - D 400, Länge 500 mm, Art.Nr. 33389
33371 | 4015458333712 | Schlitzabdeckung SW 14 mm, Halshöhe 200 mm, Edelstahl, asymmetrisch, mit integriertem, vollflächigem Verbinder, Kl. D 400, FASERFIX KS/ RECYFIX PRO 200, 1 m | 1000 | 256 | 229 | 13.58 | 0 | ohne | 852.4 | Schlitzabdeckung | 31 | FASERFIX KS/ RECYFIX PRO 200 -Schlitzabdeckung SW 14 mm, Halshöhe 200 mm, Edelstahl CNS 1.4301, asymmetrisch, mit integriertem, vollflächigem Verbinder, Belastungsklasse A 15 - D 400, Länge 1000 mm, Art.Nr. 33371
33370 | 4015458333705 | Schlitzabdeckung SW 14 mm, Halshöhe 200 mm, verzinkt, asymmetrisch, mit integriertem, vollflächigem Verbinder, Kl. D 400, FASERFIX KS/ RECYFIX PRO 200, 1 m | 1000 | 256 | 229 | 13.60 | 32 | Palette | 532.8 | Schlitzabdeckung | 31 | FASERFIX KS/ RECYFIX PRO 200 -Schlitzabdeckung SW 14 mm, Halshöhe 200 mm, verzinkt, asymmetrisch, mit integriertem, vollflächigem Verbinder, Belastungsklasse A 15 - D 400, Länge 1000 mm, Art.Nr. 33370
33369 | 4015458333699 | Revisionsaufsatz SW 12 mm, Halshöhe 160 mm, Edelstahl, asymmetrisch, Kl. C 250, FASERFIX KS/ RECYFIX PRO 200, 0,5 m | 500 | 263 | 181 | 8.86 | 0 | ohne | 801 | Abdeckung | 31 | FASERFIX KS/ RECYFIX PRO 200 -Revisionsaufsatz für Schlitzabdeckung SW 12 mm, Halshöhe 160 mm, Edelstahl CNS 1.4301, asymmetrisch, Belastungsklasse A 15 - C 250, Länge 500 mm, Art.Nr. 33369
33368 | 4015458333682 | Revisionsaufsatz SW 12 mm, Halshöhe 160 mm, verzinkt, asymmetrisch, Kl. C 250, FASERFIX KS/ RECYFIX PRO 200, 0,5 m | 500 | 263 | 181 | 9.06 | 0 | ohne | 500.7 | Abdeckung | 31 | FASERFIX KS/ RECYFIX PRO 200 -Revisionsaufsatz für Schlitzabdeckung SW 12 mm, Halshöhe 160 mm, verzinkt, asymmetrisch, Belastungsklasse A 15 - C 250, Länge 500 mm, Art.Nr. 33368
33361 | 4015458333613 | Schlitzabdeckung SW 12 mm, Halshöhe 160 mm, Edelstahl, asymmetrisch, mit integriertem, vollflächigem Verbinder, Kl. C 250, FASERFIX KS/ RECYFIX PRO 200, 1 m | 1000 | 256 | 189 | 9.90 | 0 | ohne | 609.2 | Schlitzabdeckung | 31 | FASERFIX KS/ RECYFIX PRO 200 -Schlitzabdeckung SW 12 mm, Halshöhe 160 mm, Edelstahl CNS 1.4301, asymmetrisch, mit integriertem, vollflächigem Verbinder, Belastungsklasse A 15 - C 250, Länge 1000 mm, Art.Nr. 33361
33360 | 4015458333606 | Schlitzabdeckung SW 12 mm, Halshöhe 160 mm, verzinkt, asymmetrisch, mit integriertem, vollflächigem Verbinder, Kl. C 250, FASERFIX KS/ RECYFIX PRO 200, 1 m | 1000 | 256 | 189 | 10.04 | 32 | Palette | 380.7 | Schlitzabdeckung | 31 | FASERFIX KS/ RECYFIX PRO 200 -Schlitzabdeckung SW 12 mm, Halshöhe 160 mm, verzinkt, asymmetrisch, mit integriertem, vollflächigem Verbinder, Belastungsklasse A 15 - C 250, Länge 1000 mm, Art.Nr. 33360
33309 | 4015458333095 | KG2000-Rohrbogen DA 200, 87,5°, mit kurzer Muffe, für RECYFIX-Rinnen Nennweite 300 mm und Einlaufkästen Nennweite 150 und 200 mm | 316 | 200 | 352 | 1.47 | 0 | ohne | 119.5 | Rinnenzubehör | 2 | KG2000-Rohrbogen DA 200, 87,5°, mit kurzer Muffe, zur Verbindung von Vorformung für Rohranschluss in der Rinnensohle mit KG2000-Rohren, verwendbar für RECYFIX-Rinnen der Nennweite 300 mm und Einlaufkästen Nennweite 150 und 200 mm, Art.-Nr. 33309
33308 | 4015458333088 | KG2000-Rohrbogen DA 200, 45°, mit kurzer Muffe, für RECYFIX-Rinnen Nennweite 300 mm und Einlaufkästen Nennweite 150 und 200 mm | 358 | 200 | 324 | 1.30 | 0 | ohne | 109.5 | Rinnenzubehör | 2 | KG2000-Rohrbogen DA 200, 45°, mit kurzer Muffe, zur Verbindung von Vorformung für Rohranschluss in der Rinnensohle mit KG2000-Rohren, verwendbar für RECYFIX-Rinnen der Nennweite 300 mm und Einlaufkästen Nennweite 150 und 200 mm, Art.-Nr. 33308
33299 | 4015458332999 | KG-Rohrbogen DA 200, 87,5°, mit kurzer Muffe, für RECYFIX-Rinnen Nennweite 300 mm und Einlaufkästen Nennweite 150 und 200 mm | 321 | 200 | 324 | 1.47 | 0 | ohne | 93.5 | Rinnenzubehör | 2 | KG-Rohrbogen DA 200, 87,5°, mit kurzer Muffe, zur Verbindung von Vorformung für Rohranschluss in der Rinnensohle mit KG-Rohren, verwendbar für RECYFIX-Rinnen der Nennweite 300 mm und Einlaufkästen Nennweite 150 und 200 mm, Art.-Nr. 33299
33298 | 4015458332982 | KG-Rohrbogen DA 200, 45°, mit kurzer Muffe, für RECYFIX-Rinnen Nennweite 300 mm und Einlaufkästen Nennweite 150 und 200 mm | 323 | 200 | 285 | 1.16 | 0 | ohne | 91.2 | Rinnenzubehör | 2 | KG-Rohrbogen DA 200, 45°, mit kurzer Muffe, zur Verbindung von Vorformung für Rohranschluss in der Rinnensohle mit KG-Rohren, verwendbar für RECYFIX-Rinnen der Nennweite 300 mm und Einlaufkästen Nennweite 150 und 200 mm, Art.-Nr. 33298
24430 | 4015458244308 | Einlaufkasten, 2-teilig, mit KTL-beschichteten Gusszargen, mit Schmutzfangeimer aus verzinktem Stahl, FASERFIX SUPER 500, 1 m | 1000 | 590 | 1180 | 1031.90 | 1 | Palette | 3531.6 | Rinnenzubehör | 1 | FASERFIX SUPER 500 Typ 01 - Einlaufkasten, 2-teilig, aus faserbewehrtem Beton, Belastungsklasse A 15 - F 900 nach DIN 19580/EN 1433, CE-konform, mit KTL-beschichter Gusszarge, 8-fache Arretierung, einseitige Anschlussmöglichkeit (seitlich) mit integrierter KG-Muffe DN/OD 200, mit herausnehmbarem Schmutzfangeimer aus verzinktem Stahl, geeignet für den beidseitigen Anschluss von FASERFIX SUPER 500 Typ 01, L/B/H 1000x590x1180 mm, Art.-Nr. 24430
33266 | 4015458332661 | Einlaufkasten, 2-teilig, mit KTL-beschichteten Gusszargen, mit Schmutzfangeimer aus verzinktem Stahl, FASERFIX SUPER 400 Typ 01H, 1 m | 1000 | 490 | 1180 | 860.24 | 1 | Palette | 3464.7 | Rinnenzubehör | 1 | FASERFIX SUPER 400 Typ 01H - Einlaufkasten, 2-teilig, aus faserbewehrtem Beton, Belastungsklasse A 15 - F 900 nach DIN 19580/EN 1433, CE-konform, mit KTL-beschichteter Gusszarge, 8-fach-Verschraubung pro lfdm., einseitige Anschlussmöglichkeit (seitlich) mit integrierter KG-Muffe DN/OD 200, mit herausnehmbarem Schmutzfangeimer aus verzinktem Stahl, für den beidseitigen Anschluss von FASERFIX SUPER 400 Typ 01H, L/B/H 1000x490x1090 mm, Art.-Nr. 33266
24420 | 4015458244209 | Einlaufkasten, 2-teilig, mit KTL-beschichteten Gusszargen, mit Schmutzfangeimer aus verzinktem Stahl, FASERFIX SUPER 400 Typ 01/Typ 01E, 1 m | 1000 | 490 | 1090 | 849.10 | 1 | Palette | 3464.7 | Rinnenzubehör | 1 | FASERFIX SUPER 400 Typ 01/Typ 01E - Einlaufkasten, 2-teilig, aus faserbewehrtem Beton, Belastungsklasse A 15 - F 900 nach DIN 19580/EN 1433, CE-konform, mit KTL-beschichter Gusszarge, 8-fache Arretierung, einseitige Anschlussmöglichkeit (seitlich) mit integrierter KG-Muffe DN/OD 200, mit herausnehmbarem Schmutzfangeimer aus verzinktem Stahl, geeignet für den beidseitigen Anschluss von FASERFIX SUPER 400 Typ 01/Typ 01E, L/B/H 1000x490x1090 mm, Art.-Nr. 24420
33262 | 4015458332623 | Gitterrost MW 30/10 mm, Edelstahl V4A, Kl. C 250, FASERFIX KS 200, 0,5 m | 500 | 249 | 51 | 5.59 | 200 | Palette | Anfrage | Abdeckung | 1 | FASERFIX KS 200 - Gitterrost MW 30/10 mm, Edelstahl CNS 1.4404, mit Längsschubsicherung, Belastungsklasse A 15 - C 250 nach DIN 19580/EN 1433, CE-konform, 4-fache Arretierung, Baulänge 500 mm, Art.Nr. 33262
33261 | 4015458332616 | Gitterrost MW 30/10 mm, Edelstahl V4A, Kl. C 250, FASERFIX KS 200, 1 m | 1000 | 249 | 51 | 11.02 | 100 | Palette | Anfrage | Abdeckung | 1 | FASERFIX KS 200 - Gitterrost MW 30/10 mm, Edelstahl CNS 1.4404, mit Längsschubsicherung, Belastungsklasse A 15 - C 250 nach DIN 19580/EN 1433, CE-konform, 8-fache Arretierung, Baulänge 1000 mm, Art.Nr. 33261
33260 | 4015458332609 | Gitterrost MW 30/10 mm, Edelstahl V4A, Kl. C 250, FASERFIX KS 150, 0,5 m | 500 | 199 | 46 | 3.99 | 204 | Palette | Anfrage | Abdeckung | 1 | FASERFIX KS 150 - Gitterrost MW 30/10 mm, Edelstahl CNS 1.4404, mit Längsschubsicherung, Belastungsklasse A 15 - C 250 nach DIN 19580/EN 1433, CE-konform, 4-fache Arretierung, Baulänge 500 mm, Art.Nr. 33260
33259 | 4015458332593 | Gitterrost MW 30/10 mm, Edelstahl V4A, Kl. C 250, FASERFIX KS 150, 1 m | 1000 | 199 | 46 | 7.98 | 102 | Palette | Anfrage | Abdeckung | 1 | FASERFIX KS 150 - Gitterrost MW 30/10 mm, Edelstahl CNS 1.4404, mit Längsschubsicherung, Belastungsklasse A 15 - C 250 nach DIN 19580/EN 1433, CE-konform, 8-fache Arretierung, Baulänge 1000 mm, Art.Nr. 33259
33248 | 4015458332487 | FASERFIX POINT STANDARD 30/30 Punkteinlauf mit integriertem KG-Rohranschluss DN/OD 110, mit Geruchsverschluss, Schmutzfangeimer aus Kunststoff und Gitterrost MW 30/15 mm, PKW-befahrbar, verzinkt | 300 | 300 | 400 | 44.80 | 12 | Palette | 192.5 | Kombiartikel Punktentwässerung | 24 | FASERFIX POINT STANDARD 30/30 Punkteinlauf aus faserbewehrtem Beton, mit KG-Muffe mit Dichtung DN/OD 110, mit Geruchsverschluss, Schmutzfangeimer aus Kunststoff und Gitterrost MW 30/15 mm, verzinkt, Pkw-befahrbar, L/B/H 300x300x400 mm, Art.Nr. 33248
33245 | 4015458332456 | FASERFIX POINT KS 30/30 Punkteinlauf, mit umlaufender Zarge aus verzinktem Stahl, mit Geruchsverschluss, Schmutzfangeimer aus Kunststoff, mit integriertem KG-Rohranschluss DN/OD 110 und GUGI-Guss-Gitterrost MW 15/25 mm, verzinkt, Kl. E 600 | 300 | 300 | 400 | 50.20 | 0 | ohne | 402.6 | Kombiartikel Punktentwässerung | 24 | FASERFIX POINT KS 30/30 - Punkteinlauf aus faserbewehrtem Beton, mit umlaufender Zarge aus verzinktem Stahl, mit integriertem KG-Rohranschluss DN/OD 110, mit Geruchsverschluss, Schmutzfangeimer aus Kunststoff und GUGI-Guss-Gitterrost aus Sphäroguss EN-GJS, MW 15/25 mm, verzinkt, mit schraublosem Schnellverschluss SIDE-LOCK, Belastungsklasse A 15 - E 600, L/B/H 300x300x400 mm, Art.-Nr. 33245
33242 | 4015458332425 | FASERFIX POINT KS 30/30 Punkteinlauf, mit Geruchsverschluss, Schmutzfangeimer aus Kunststoff, mit integriertem KG-Rohranschluss DN/OD 110 und GUGI-Guss-Gitterrost MW 15/25 mm, KTL-beschichtet, Kl. E 600 | 300 | 300 | 400 | 49.80 | 0 | ohne | 398.8 | Kombiartikel Punktentwässerung | 24 | FASERFIX POINT KS 30/30 - Punkteinlauf aus faserbewehrtem Beton, mit umlaufender Zarge aus verzinktem Stahl, mit integriertem KG-Rohranschluss DN/OD 110, mit Geruchsverschluss, Schmutzfangeimer aus Kunststoff und GUGI-Guss-Gitterrost aus Sphäroguss EN-GJS, MW 15/25 mm, KTL-beschichtet, mit schraublosem Schnellverschluss SIDE-LOCK, Belastungsklasse A 15 - E 600, L/B/H 300x300x400 mm, Art.-Nr. 33242
33239 | 4015458332395 | FASERFIX POINT KS 30/30 Punkteinlauf, mit umlaufender Zarge aus verzinktem Stahl, mit Geruchsverschluss, Schmutzfangeimer aus Kunststoff, mit integriertem KG-Rohranschluss DN/OD 110 und GUGI-Guss-Gitterrost MW 15/25 mm, schwarz, Kl. E 600 | 300 | 300 | 400 | 49.80 | 12 | Palette | 353.8 | Kombiartikel Punktentwässerung | 24 | FASERFIX POINT KS 30/30 - Punkteinlauf aus faserbewehrtem Beton, mit umlaufender Zarge aus verzinktem Stahl, mit integriertem KG-Rohranschluss DN/OD 110, mit Geruchsverschluss, Schmutzfangeimer aus Kunststoff und GUGI-Guss-Gitterrost aus Sphäroguss EN-GJS, MW 15/25 mm, schwarz, mit schraublosem Schnellverschluss SIDE-LOCK, Belastungsklasse A 15 - E 600, L/B/H 300x300x400 mm, Art.-Nr. 33239
33236 | 4015458332364 | FASERFIX POINT KS 30/30 Punkteinlauf, mit Geruchsverschluss, Schmutzfangeimer aus Kunststoff, mit integriertem KG-Rohranschluss DN/OD 110 und Guss-Längsstabrost Stababstand 8 mm, verzinkt, Kl. D 400 | 300 | 300 | 400 | 47.40 | 0 | ohne | 388 | Kombiartikel Punktentwässerung | 24 | FASERFIX POINT KS 30/30 - Punkteinlauf aus faserbewehrtem Beton, mit umlaufender Zarge aus verzinktem Stahl, mit integriertem KG-Rohranschluss DN/OD 110, mit Geruchsverschluss, Schmutzfangeimer aus Kunststoff und Guss-Längsstabrost aus Sphäroguss EN-GJS, Stababstand 8 mm, verzinkt, mit schraublosem Schnellverschluss SIDE-LOCK, Belastungsklasse A 15 - D 400, L/B/H 300x300x400 mm, Art.-Nr. 33236
33233 | 4015458332333 | FASERFIX POINT KS 30/30 Punkteinlauf, mit Geruchsverschluss, Schmutzfangeimer aus Kunststoff, mit integriertem KG-Rohranschluss DN/OD 110 und Guss-Längsstabrost Stababstand 8 mm, KTL-beschichtet, Kl. D 400 | 300 | 300 | 400 | 47.30 | 0 | ohne | 371.2 | Kombiartikel Punktentwässerung | 24 | FASERFIX POINT KS 30/30 - Punkteinlauf aus faserbewehrtem Beton, mit umlaufender Zarge aus verzinktem Stahl, mit integriertem KG-Rohranschluss DN/OD 110, mit Geruchsverschluss, Schmutzfangeimer aus Kunststoff und Guss-Längsstabrost aus Sphäroguss EN-GJS, Stababstand 8 mm, KTL-beschichtet, mit schraublosem Schnellverschluss SIDE-LOCK, Belastungsklasse A 15 - D 400, L/B/H 300x300x400 mm, Art.-Nr. 33233
33230 | 4015458332302 | FASERFIX POINT KS 30/30 Punkteinlauf, mit umlaufender Zarge aus verzinktem Stahl, mit Geruchsverschluss, Schmutzfangeimer aus Kunststoff, mit integriertem KG-Rohranschluss DN/OD 110 und Gitterrost MW 30/10 mm, verzinkt, Kl. B 125 | 300 | 300 | 400 | 44.70 | 0 | ohne | 588.8 | Kombiartikel Punktentwässerung | 24 | FASERFIX POINT KS 30/30 - Punkteinlauf aus faserbewehrtem Beton, mit umlaufender Zarge aus verzinktem Stahl, mit integriertem KG-Rohranschluss DN/OD 110, mit Geruchsverschluss, Schmutzfangeimer aus Kunststoff und Gitterrost aus verzinktem Stahl, MW 30/10 mm, mit schraublosem Schnellverschluss SIDE-LOCK, Belastungsklasse A 15 - B 125, L/B/H 300x300x400 mm, Art.-Nr. 33230
33223 | 4015458332234 | Einlaufkasten mit Edelstahlzargen, seitlich mit integrierter KG-Muffe DN/OD 200, mit Schmutzfangeimer aus Kunststoff und zwei Kunststoff-Stirnwänden, für Rinnen Typ 015 + 020, FASERFIX KS 200, 0,5 m | 500 | 260 | 603 | 67.80 | 6 | Palette | 724.4 | Rinnenzubehör | 1 | FASERFIX KS 200 Typ 020 - Einlaufkasten aus faserbewehrtem Beton, Belastungsklasse A 15 - F 900 nach DIN 19580/EN 1433, CE-konform, mit Edelstahlzarge CNS 1.4301 und schraublosem Schnellverschluss SIDE-LOCK, 4-fache Arretierung, stirnseits beidseitige Anschlussmöglichkeit DN/OD 160 und DN/OD 200 sowie seitlich mit integrierter KG-Muffe DN/OD 200, mit Schmutzfangeimer aus Kunststoff und zwei Kunststoff-Stirnwänden, geeignet für den beidseitigen Anschluss der Rinnentypen 015 + 020, bauseits einfach konfektionierbar, L/B/H 500x260x603 mm, Art.-Nr. 33223
33222 | 4015458332227 | Einlaufkasten mit verzinkten Stahlzargen, seitlich mit integrierter KG-Muffe DN/OD 200, mit Schmutzfangeimer aus Kunststoff und zwei Kunststoff-Stirnwänden, für Rinnen Typ 015 + 020, FASERFIX KS 200, 0,5 m | 500 | 260 | 603 | 67.80 | 6 | Palette | 473.2 | Rinnenzubehör | 1 | FASERFIX KS 200 Typ 020 - Einlaufkasten aus faserbewehrtem Beton, Belastungsklasse A 15 - F 900 nach DIN 19580/EN 1433, CE-konform, mit verzinkter Stahlzarge und schraublosem Schnellverschluss SIDE-LOCK, 4-fache Arretierung, stirnseits beidseitige Anschlussmöglichkeit DN/OD 160 und DN/OD 200 sowie seitlich mit integrierter KG-Muffe DN/OD 200, mit Schmutzfangeimer aus Kunststoff und zwei Kunststoff-Stirnwänden, geeignet für den beidseitigen Anschluss der Rinnentypen 015 + 020, bauseits einfach konfektionierbar, L/B/H 500x260x603 mm, Art.-Nr. 33222
33221 | 4015458332210 | Einlaufkasten mit Edelstahlzargen, seitlich mit integrierter KG-Muffe DN/OD 200, mit Schmutzfangeimer aus Kunststoff und zwei Kunststoff-Stirnwänden, für Rinnen Typ 110F/150F/200F sowie Typ 01 - 010, FASERFIX KS 200, 0,5 m | 500 | 260 | 603 | 69.30 | 6 | Palette | 724.4 | Rinnenzubehör | 1 | FASERFIX KS 200 Typ 010 - Einlaufkasten aus faserbewehrtem Beton, Belastungsklasse A 15 - F 900 nach DIN 19580/EN 1433, CE-konform, mit Edelstahlzarge CNS 1.4301 und schraublosem Schnellverschluss SIDE-LOCK, 4-fache Arretierung, stirnseits beidseitige Anschlussmöglichkeit DN/OD 160 und DN/OD 200 sowie seitlich mit integrierter KG-Muffe DN/OD 200, mit Schmutzfangeimer aus Kunststoff und zwei Kunststoff-Stirnwänden, geeignet für den beidseitigen Anschluss der Rinnentypen 110F/150F/200F sowie 01 - 010, bauseits einfach konfektionierbar, L/B/H 500x260x603 mm, Art.-Nr. 33221
33220 | 4015458332203 | Einlaufkasten mit verzinkten Stahlzargen, seitlich mit integrierter KG-Muffe DN/OD 200, mit Schmutzfangeimer aus Kunststoff und zwei Kunststoff-Stirnwänden, für Rinnen Typ 110F/150F/200F sowie Typ 01 - 010, FASERFIX KS 200, 0,5 m | 500 | 260 | 603 | 69.30 | 6 | Palette | 473.2 | Rinnenzubehör | 1 | FASERFIX KS 200 Typ 010 - Einlaufkasten aus faserbewehrtem Beton, Belastungsklasse A 15 - F 900 nach DIN 19580/EN 1433, CE-konform, mit verzinkter Stahlzarge und schraublosem Schnellverschluss SIDE-LOCK, 4-fache Arretierung, stirnseits beidseitige Anschlussmöglichkeit DN/OD 160/200 sowie seitlich mit integrierter KG-Muffe DN/OD 200, mit Schmutzfangeimer aus Kunststoff und zwei Kunststoff-Stirnwänden, geeignet für den beidseitigen Anschluss der Rinnentypen 110F/150F/200F sowie 01 - 010, bauseits einfach konfektionierbar, L/B/H 500x260x603 mm, Art.-Nr. 33220
33218 | 4015458332180 | Einlaufkasten mit verzinkten Stahlzargen, seitlich mit integrierter KG-Muffe DN/OD 200, mit Schmutzfangeimer aus Kunststoff und zwei Kunststoff-Stirnwänden, für Rinnen Typ 10 - 020, FASERFIX KS 150, 0,5 m | 500 | 210 | 603 | 66.27 | 6 | Palette | 308.3 | Rinnenzubehör | 1 | FASERFIX KS 150 Typ 020 - Einlaufkasten aus faserbewehrtem Beton, Belastungsklasse A 15 - F 900 nach DIN 19580/EN 1433, CE-konform, mit verzinkter Stahlzarge und schraublosem Schnellverschluss SIDE-LOCK, 4-fache Arretierung, stirnseits beidseitige Anschlussmöglichkeit DN/OD 110 und DN/OD 160 sowie seitlich mit integrierter KG-Muffe DN/OD 200, mit Schmutzfangeimer aus Kunststoff und zwei Kunststoff-Stirnwänden, geeignet für den beidseitigen Anschluss der Rinnentypen 10 - 020, bauseits einfach konfektionierbar, L/B/H 500x210x603 mm, Art.-Nr. 33218
33216 | 4015458332166 | Einlaufkasten mit verzinkten Stahlzargen, seitlich mit integrierter KG-Muffe DN/OD 200, mit Schmutzfangeimer aus Kunststoff und zwei Kunststoff-Stirnwänden, für Rinnen Typ 110F/150F/200F sowie Typ 01 - 010, FASERFIX KS 150, 0,5 m | 500 | 210 | 603 | 67.47 | 6 | Palette | 308.3 | Rinnenzubehör | -1 | FASERFIX KS 150 Typ 010 - Einlaufkasten aus faserbewehrtem Beton, Belastungsklasse A 15 - F 900 nach DIN 19580/EN 1433, CE-konform, mit verzinkter Stahlzarge und schraublosem Schnellverschluss SIDE-LOCK, 4-fache Arretierung, stirnseits beidseitige Anschlussmöglichkeit DN/OD 110 und DN/OD 160 sowie seitlich mit integrierter KG-Muffe DN/OD 200, mit Schmutzfangeimer aus Kunststoff und zwei Kunststoff-Stirnwänden, geeignet für den beidseitigen Anschluss der Rinnentypen 110F/150F/200F sowie Typ 01 - 010, bauseits einfach konfektionierbar, L/B/H 500x210x603 mm, Art.-Nr. 33216
33214 | 4015458332142 | Einlaufkasten, seitlich mit integrierter KG-Muffe DN/OD 160, mit Schmutzfangeimer aus Kunststoff und zwei Kunststoff-Stirnwänden, für Rinnen Typ 01 - 010, FASERFIX STANDARD 150, 0,5 m | 500 | 210 | 583 | 65.00 | 0 | ohne | 210.3 | Rinnenzubehör | 1 | FASERFIX STANDARD 150 - Einlaufkasten aus faserbewehrtem Beton, Belastungsklasse A 15 - C 250 nach DIN 19580/EN 1433, in Verbindung mit Schlitzaufsätzen bis Klasse E 600, CE-konform, stirnseits beidseitige Anschlussmöglichkeit DN/OD 110 und DN/OD 160 sowie seitlich mit integrierter KG-Muffe DN/OD 160, mit Schmutzfangeimer aus Kunststoff und zwei Kunststoff-Stirnwänden, geeignet für beidseitigen Anschluss der Rinnentypen 01 - 010, bauseits einfach konfektionierbar, L/B/H 500x210x583 mm, Art.-Nr. 33214
33213 | 4015458332135 | Einlaufkasten mit Edelstahlzargen, seitlich mit integrierter KG-Muffe DN/OD 160, mit Schmutzfangeimer aus Kunststoff und zwei Kunststoff-Stirnwänden, für Rinnen Typ 10 - 020, FASERFIX KS 150, 0,5 m | 500 | 210 | 603 | 65.00 | 0 | ohne | 565.2 | Rinnenzubehör | 1 | FASERFIX KS 150 Typ 020 - Einlaufkasten aus faserbewehrtem Beton, Belastungsklasse A 15 - F 900 nach DIN 19580/EN 1433, CE-konform, mit Edelstahlzarge CNS 1.4301 und schraublosem Schnellverschluss SIDE-LOCK, 4-fache Arretierung, stirnseits beidseitige Anschlussmöglichkeit DN/OD 110 und DN/OD 160 sowie seitlich mit integrierter KG-Muffe DN/OD 160, mit Schmutzfangeimer aus Kunststoff und zwei Kunststoff-Stirnwänden, geeignet für den beidseitigen Anschluss der Rinnentypen 10 - 020, bauseits einfach konfektionierbar, L/B/H 500x210x603 mm, Art.-Nr. 33213
33212 | 4015458332128 | Einlaufkasten mit verzinkten Stahlzargen, seitlich mit integrierter KG-Muffe DN/OD 160, mit Schmutzfangeimer aus Kunststoff und zwei Kunststoff-Stirnwänden, für Rinnen Typ 015 - 020, FASERFIX KS 150, 0,5 m | 500 | 210 | 603 | 65.00 | 6 | Palette | 308.3 | Rinnenzubehör | 1 | FASERFIX KS 150 Typ 020 - Einlaufkasten aus faserbewehrtem Beton, Belastungsklasse A 15 - F 900 nach DIN 19580/EN 1433, CE-konform, mit verzinkter Stahlzarge und schraublosem Schnellverschluss SIDE-LOCK, 4-fache Arretierung, stirnseits beidseitige Anschlussmöglichkeit DN/OD 110 und DN/OD 160 sowie seitlich mit integrierter KG-Muffe DN/OD 160, mit Schmutzfangeimer aus Kunststoff und zwei Kunststoff-Stirnwänden, geeignet für den beidseitigen Anschluss der Rinnentypen 015 - 020, bauseits einfach konfektionierbar, L/B/H 500x210x603 mm, Art.-Nr. 33212
33211 | 4015458332111 | Einlaufkasten mit Edelstahlzargen, seitlich mit integrierter KG-Muffe DN/OD 160, mit Schmutzfangeimer aus Kunststoff und zwei Kunststoff-Stirnwänden, für Rinnen Typ 110F/150F/200F sowie Typ 01 - 010, FASERFIX KS 150, 0,5 m | 500 | 210 | 603 | 66.00 | 6 | Palette | 565.2 | Rinnenzubehör | 1 | FASERFIX KS 150 Typ 010 - Einlaufkasten aus faserbewehrtem Beton, Belastungsklasse A 15 - F 900 nach DIN 19580/EN 1433, CE-konform, mit Edelstahlzarge CNS 1.4301 und schraublosem Schnellverschluss SIDE-LOCK, 4-fache Arretierung, stirnseits beidseitige Anschlussmöglichkeit DN/OD 110 und DN/OD 160 sowie seitlich mit integrierter KG-Muffe DN/OD 160, mit Schmutzfangeimer aus Kunststoff und zwei Kunststoff-Stirnwänden, geeignet für den beidseitigen Anschluss der Rinnentypen 110F/150F/200F sowie 01 - 010, bauseits einfach konfektionierbar, L/B/H 500x210x603 mm, Art.-Nr. 33211
33210 | 4015458332104 | Einlaufkasten mit verzinkten Stahlzargen, seitlich mit integrierter KG-Muffe DN/OD 160, mit Schmutzfangeimer aus Kunststoff und zwei Kunststoff-Stirnwänden, für Rinnen Typ 110F/150F/200F sowie Typ 01 - 010, FASERFIX KS 150, 0,5 m | 500 | 210 | 603 | 66.00 | 6 | Palette | 308.3 | Rinnenzubehör | 1 | FASERFIX KS 150 Typ 010 - Einlaufkasten aus faserbewehrtem Beton, Belastungsklasse A 15 - F 900 nach DIN 19580/EN 1433, CE-konform, mit verzinkter Stahlzarge und schraublosem Schnellverschluss SIDE-LOCK, 4-fache Arretierung, stirnseits beidseitige Anschlussmöglichkeit DN/OD 110 und DN/OD 160 sowie seitlich mit integrierter KG-Muffe DN/OD 160, mit Schmutzfangeimer aus Kunststoff und zwei Kunststoff-Stirnwänden, geeignet für den beidseitigen Anschluss der Rinnentypen 110F/150F/200F sowie 01 - 010, bauseits einfach konfektionierbar, L/B/H 500x210x603 mm, Art.-Nr. 33210
33209 | 4015458332098 | Geruchverschluss für Einlaufkasten FASERFIX KS 100, waagerecht, zum seitlichen Anschluss, schwarz | 102 | 85 | 111 | 0.09 | 550 | Gitterbox | 16.8 | Rinnenzubehör | 1 | Geruchverschluss für Einlaufkasten FASERFIX KS 100, waagerecht, zum seitlichen Anschluss, schwarz, Art.-Nr. 33209
33142 | 4015458331428 | Schlitzabdeckung SW 14 mm, Halshöhe 200 mm, Edelstahl, asymmetrisch, als Eckelement Außenecke 90°, mit integriertem, vollflächigem Verbinder, Kl. D 400, FASERFIX KS/ FASERFIX STANDARD/ RECYFIX PRO 100, Schenkellänge 0,5 m | 500 | 156 | 229 | 9.10 | 0 | ohne | Anfrage | Schlitzabdeckung | 31 | FASERFIX KS/ FASERFIX STANDARD/ RECYFIX PRO 100 -Schlitzabdeckung SW 14 mm, Halshöhe 200 mm, Edelstahl CNS 1.4301, asymmetrisch, als Eckelement Außenecke 90°, mit integriertem, vollflächigem Verbinder, Belastungsklasse A 15 - D 400, Schenkellänge 500 mm, Art.Nr. 33142
33141 | 4015458331411 | Schlitzabdeckung SW 14 mm, Halshöhe 200 mm, verzinkt, asymmetrisch, als Eckelement Außenecke 90°, mit integriertem, vollflächigem Verbinder, Kl. D 400, FASERFIX KS/ FASERFIX STANDARD/ RECYFIX PRO 100, Schenkellänge 0,5 m | 500 | 156 | 229 | 8.83 | 0 | ohne | 678.3 | Schlitzabdeckung | 31 | FASERFIX KS/ FASERFIX STANDARD/ RECYFIX PRO 100 -Schlitzabdeckung SW 14 mm, Halshöhe 200 mm, verzinkt, asymmetrisch, als Eckelement Außenecke 90°, mit integriertem, vollflächigem Verbinder, Belastungsklasse A 15 - D 400, Schenkellänge 500 mm, Art.Nr. 33141
33140 | 4015458331404 | Schlitzabdeckung SW 12 mm, Halshöhe 160 mm, Edelstahl, asymmetrisch, als Eckelement Außenecke 90°, mit integriertem, vollflächigem Verbinder, Kl. C 250, FASERFIX KS/ FASERFIX STANDARD/ RECYFIX PRO 100, Schenkellänge 0,5 m | 500 | 156 | 188 | 6.50 | 0 | ohne | Anfrage | Schlitzabdeckung | 31 | FASERFIX KS/ FASERFIX STANDARD/ RECYFIX PRO 100 -Schlitzabdeckung SW 12 mm, Halshöhe 160 mm, Edelstahl CNS 1.4301, asymmetrisch, als Eckelement Außenecke 90°, mit integriertem, vollflächigem Verbinder, Belastungsklasse A 15 - C 250, Schenkellänge 500 mm, Art.Nr. 33140
33139 | 4015458331398 | Schlitzabdeckung SW 12 mm, Halshöhe 160 mm, verzinkt, asymmetrisch, als Eckelement Außenecke 90°, mit integriertem, vollflächigem Verbinder, Kl. C 250, FASERFIX KS/ FASERFIX STANDARD/ RECYFIX PRO 100, Schenkellänge 0,5 m | 500 | 156 | 188 | 6.26 | 0 | ohne | 645.9 | Schlitzabdeckung | 31 | FASERFIX KS/ FASERFIX STANDARD/ RECYFIX PRO 100 -Schlitzabdeckung SW 12 mm, Halshöhe 160 mm, verzinkt, asymmetrisch, als Eckelement Außenecke 90°, mit integriertem, vollflächigem Verbinder, Belastungsklasse A 15 - C 250, Schenkellänge 500 mm, Art.Nr. 33139
33134 | 4015458331343 | Schlitzabdeckung SW 12 mm, Halshöhe 105 mm, Edelstahl, asymmetrisch, als Eckelement Außenecke 90°, mit integriertem, vollflächigem Verbinder, Kl. B 125, FASERFIX KS/ FASERFIX STANDARD/ RECYFIX PRO 100, Schenkellänge 0,5 m | 500 | 156 | 133 | 5.53 | 0 | ohne | Anfrage | Schlitzabdeckung | 31 | FASERFIX KS/ FASERFIX STANDARD/ RECYFIX PRO 100 -Schlitzabdeckung SW 12 mm, Halshöhe 105 mm, Edelstahl CNS 1.4301, asymmetrisch, als Eckelement Außenecke 90°, mit integriertem, vollflächigem Verbinder, Belastungsklasse A 15 - B 125, Schenkellänge 500 mm, Art.Nr. 33134
33133 | 4015458331336 | Schlitzabdeckung SW 12 mm, Halshöhe 105 mm, verzinkt, asymmetrisch, als Eckelement Außenecke 90°, mit integriertem, vollflächigem Verbinder, Kl. B 125, FASERFIX KS/ FASERFIX STANDARD/ RECYFIX PRO 100, Schenkellänge 0,5 m | 500 | 156 | 133 | 5.50 | 0 | ohne | Anfrage | Schlitzabdeckung | 31 | FASERFIX KS/ FASERFIX STANDARD/ RECYFIX PRO 100 -Schlitzabdeckung SW 12 mm, Halshöhe 105 mm, verzinkt, asymmetrisch, als Eckelement Außenecke 90°, mit integriertem, vollflächigem Verbinder, Belastungsklasse A 15 - B 125, Schenkellänge 500 mm, Art.Nr. 33133
33132 | 4015458331329 | Schlitzabdeckung SW 10 mm, Halshöhe 105 mm, Edelstahl, asymmetrisch, als Eckelement Außenecke 90°, mit integriertem, vollflächigem Verbinder, Kl. A 15, FASERFIX KS/ FASERFIX STANDARD/ RECYFIX PRO 100, Schenkellänge 0,5 m | 500 | 155 | 133 | 4.19 | 0 | ohne | Anfrage | Schlitzabdeckung | 31 | FASERFIX KS/ FASERFIX STANDARD/ RECYFIX PRO 100 -Schlitzabdeckung SW 10 mm, Halshöhe 105 mm, Edelstahl CNS 1.4301, asymmetrisch, als Eckelement Außenecke 90°, mit integriertem, vollflächigem Verbinder, Belastungsklasse A 15, Schenkellänge 500 mm, Art.Nr. 33132
33131 | 4015458331312 | Schlitzabdeckung SW 10 mm, Halshöhe 105 mm, verzinkt, asymmetrisch, als Eckelement Außenecke 90°, mit integriertem, vollflächigem Verbinder, Kl. A 15, FASERFIX KS/ FASERFIX STANDARD/ RECYFIX PRO 100, Schenkellänge 0,5 m | 500 | 155 | 133 | 4.01 | 0 | ohne | 615.1 | Schlitzabdeckung | 31 | FASERFIX KS/ FASERFIX STANDARD/ RECYFIX PRO 100 -Schlitzabdeckung SW 10 mm, Halshöhe 105 mm, verzinkt, asymmetrisch, als Eckelement Außenecke 90°, mit integriertem, vollflächigem Verbinder, Belastungsklasse A 15, Schenkellänge 500 mm, Art.Nr. 33131
33118 | 4015458331183 | Schlitzabdeckung SW 14 mm, Halshöhe 200 mm, Edelstahl, asymmetrisch, als Eckelement Innenecke 90°, mit integriertem, vollflächigem Verbinder, Kl. D 400, FASERFIX KS/ FASERFIX STANDARD/ RECYFIX PRO 100, Schenkellänge 0,5 m | 500 | 156 | 229 | 10.58 | 0 | ohne | Anfrage | Schlitzabdeckung | 31 | FASERFIX KS/ FASERFIX STANDARD/ RECYFIX PRO 100 -Schlitzabdeckung SW 14 mm, Halshöhe 200 mm, Edelstahl CNS 1.4301, asymmetrisch, als Eckelement Innenecke 90°, mit integriertem, vollflächigem Verbinder, Belastungsklasse A 15 - D 400, Schenkellänge 500 mm, Art.Nr. 33118
33117 | 4015458331176 | Schlitzabdeckung SW 14 mm, Halshöhe 200 mm, verzinkt, asymmetrisch, als Eckelement Innenecke 90°, mit integriertem, vollflächigem Verbinder, Kl. D 400, FASERFIX KS/ FASERFIX STANDARD/ RECYFIX PRO 100, Schenkellänge 0,5 m | 500 | 156 | 229 | 10.52 | 0 | ohne | 678.3 | Schlitzabdeckung | 31 | FASERFIX KS/ FASERFIX STANDARD/ RECYFIX PRO 100 -Schlitzabdeckung SW 14 mm, Halshöhe 200 mm, verzinkt, asymmetrisch, als Eckelement Innenecke 90°, mit integriertem, vollflächigem Verbinder, Belastungsklasse A 15 - D 400, Schenkellänge 500 mm, Art.Nr. 33117
33116 | 4015458331169 | Schlitzabdeckung SW 12 mm, Halshöhe 160 mm, Edelstahl, asymmetrisch, als Eckelement Innenecke 90°, mit integriertem, vollflächigem Verbinder, Kl. C 250, FASERFIX KS/ FASERFIX STANDARD/ RECYFIX PRO 100, Schenkellänge 0,5 m | 500 | 156 | 188 | 7.35 | 0 | ohne | Anfrage | Schlitzabdeckung | 31 | FASERFIX KS/ FASERFIX STANDARD/ RECYFIX PRO 100 -Schlitzabdeckung SW 12 mm, Halshöhe 160 mm, Edelstahl CNS 1.4301, asymmetrisch, als Eckelement Innenecke 90°, mit integriertem, vollflächigem Verbinder, Belastungsklasse A 15 - C 250, Schenkellänge 500 mm, Art.Nr. 33116
33115 | 4015458331152 | Schlitzabdeckung SW 12 mm, Halshöhe 160 mm, verzinkt, asymmetrisch, als Eckelement Innenecke 90°, mit integriertem, vollflächigem Verbinder, Kl. C 250, FASERFIX KS/ FASERFIX STANDARD/ RECYFIX PRO 100, Schenkellänge 0,5 m | 500 | 156 | 188 | 7.12 | 0 | ohne | 645.9 | Schlitzabdeckung | 31 | FASERFIX KS/ FASERFIX STANDARD/ RECYFIX PRO 100 -Schlitzabdeckung SW 12 mm, Halshöhe 160 mm, verzinkt, asymmetrisch, als Eckelement Innenecke 90°, mit integriertem, vollflächigem Verbinder, Belastungsklasse A 15 - C 250, Schenkellänge 500 mm, Art.Nr. 33115
33110 | 4015458331107 | Schlitzabdeckung SW 12 mm, Halshöhe 105 mm, Edelstahl, asymmetrisch, als Eckelement Innenecke 90°, mit integriertem, vollflächigem Verbinder, Kl. B 125, FASERFIX KS/ FASERFIX STANDARD/ RECYFIX PRO 100, Schenkellänge 0,5 m | 500 | 156 | 133 | 6.03 | 0 | ohne | Anfrage | Schlitzabdeckung | 31 | FASERFIX KS/ FASERFIX STANDARD/ RECYFIX PRO 100 -Schlitzabdeckung SW 12 mm, Halshöhe 105 mm, Edelstahl CNS 1.4301, asymmetrisch, als Eckelement Innenecke 90°, mit integriertem, vollflächigem Verbinder, Belastungsklasse A 15 - B 125, Schenkellänge 500 mm, Art.Nr. 33110
33109 | 4015458331091 | Schlitzabdeckung SW 12 mm, Halshöhe 105 mm, verzinkt, asymmetrisch, als Eckelement Innenecke 90°, mit integriertem, vollflächigem Verbinder, Kl. B 125, FASERFIX KS/ FASERFIX STANDARD/ RECYFIX PRO 100, Schenkellänge 0,5 m | 500 | 156 | 133 | 6.00 | 0 | ohne | Anfrage | Schlitzabdeckung | 31 | FASERFIX KS/ FASERFIX STANDARD/ RECYFIX PRO 100 -Schlitzabdeckung SW 12 mm, Halshöhe 105 mm, verzinkt, asymmetrisch, als Eckelement Innenecke 90°, mit integriertem, vollflächigem Verbinder, Belastungsklasse A 15 - B 125, Schenkellänge 500 mm, Art.Nr. 33109
33108 | 4015458331084 | Schlitzabdeckung SW 10 mm, Halshöhe 105 mm, Edelstahl, asymmetrisch, als Eckelement Innenecke 90°, mit integriertem, vollflächigem Verbinder, Kl. A 15, FASERFIX KS/ FASERFIX STANDARD/ RECYFIX PRO 100, Schenkellänge 0,5 m | 500 | 155 | 133 | 4.49 | 0 | ohne | Anfrage | Schlitzabdeckung | 31 | FASERFIX KS/ FASERFIX STANDARD/ RECYFIX PRO 100 -Schlitzabdeckung SW 10 mm, Halshöhe 105 mm, Edelstahl CNS 1.4301, asymmetrisch, als Eckelement Innenecke 90°, mit integriertem, vollflächigem Verbinder, Belastungsklasse A 15, Schenkellänge 500 mm, Art.Nr. 33108
33107 | 4015458331077 | Schlitzabdeckung SW 10 mm, Halshöhe 105 mm, verzinkt, asymmetrisch, als Eckelement Innenecke 90°, mit integriertem, vollflächigem Verbinder, Kl. A 15, FASERFIX KS/ FASERFIX STANDARD/ RECYFIX PRO 100, Schenkellänge 0,5 m | 500 | 155 | 133 | 4.34 | 0 | ohne | 615.1 | Schlitzabdeckung | 31 | FASERFIX KS/ FASERFIX STANDARD/ RECYFIX PRO 100 -Schlitzabdeckung SW 10 mm, Halshöhe 105 mm, verzinkt, asymmetrisch, als Eckelement Innenecke 90°, mit integriertem, vollflächigem Verbinder, Belastungsklasse A 15, Schenkellänge 500 mm, Art.Nr. 33107
33100 | 4015458331008 | Sechskantschraube mit Flansch M10 x 50 8.8 Teilgewinde mit Sperrverzahnung und Suchspitze SW19 Stahl Zinklamelle schwarz | 0 | 0 | 0 | 0.06 | 0 | ohne | 1 | Schrauben | 1 | Sechskantschraube mit Flansch M10 x 50 8.8 Teilgewinde mit Sperrverzahnung und Suchspitze SW19 Stahl Zinklamelle schwarz, Art.Nr. 33100
33086 | 4015458330865 | Gitterrost MW 30/10 mm, verzinkt, Kl. A 15, 2-fach verschraubbar, STEELFIX AIR 305, 1 m | 1000 | 300 | 20 | 5.24 | 100 | Palette | 166.4 | Abdeckung | 7 | STEELFIX AIR 305 -Gitterrost MW 30/10 mm, verzinkt, Belastungsklasse A 15, mit 2-fachen Verschraubungsplättchen, Baulänge 1000 mm, Art.-Nr. 33086
33084 | 4015458330841 | Knebel-Verschraubung zur Vandalismussicherung, für Gitterrost, verzinkt, Bedarf 2 Sets/lfdm., STEELFIX AIR 305 | 302 | 20 | 32 | - | 0 | ohne | 15.2 | Knebel | 7 | STEELFIX AIR 305 - Knebel-Verschraubung zur Vandalismussicherung, verzinkt, für Gitterrost MW 30/10 mm, verzinkt, Bedarf 2 Sets/lfdm., Art.Nr. 33084
33069 | 4015458330698 | KG2000-Rohrbogen DA 160, 87,5°, mit kurzer Muffe, für RECYFIX-Rinnen ab Nennweite 150 mm und Einlaufkästen Nennweite 100 mm | 266 | 160 | 278 | 0.82 | 0 | ohne | 77.7 | Rinnenzubehör | 2 | KG2000-Rohrbogen DA 160, 87,5°, mit kurzer Muffe, zur Verbindung von Vorformung für Rohranschluss in der Rinnensohle mit KG2000-Rohren, verwendbar für RECYFIX-Rinnen ab Nennweite 150 mm und Einlaufkästen Nennweite 100 mm, Art.-Nr. 33069
33068 | 4015458330681 | KG2000-Rohrbogen DA 160, 45°, mit kurzer Muffe, für RECYFIX-Rinnen ab Nennweite 150 mm und Einlaufkästen Nennweite 100 mm | 288 | 160 | 249 | 0.71 | 0 | ohne | 72 | Rinnenzubehör | 2 | KG2000-Rohrbogen DA 160, 45°, mit kurzer Muffe, zur Verbindung von Vorformung für Rohranschluss in der Rinnensohle mit KG2000-Rohren, verwendbar für RECYFIX-Rinnen ab Nennweite 150 mm und Einlaufkästen Nennweite 100 mm, Art.-Nr. 33068
33067 | 4015458330674 | KG-Rohrbogen DA 160, 87,5°, mit kurzer Muffe, für RECYFIX-Rinnen ab Nennweite 150 mm und Einlaufkästen Nennweite 100 mm | 252 | 160 | 258 | 0.84 | 0 | ohne | 53.1 | Rinnenzubehör | 2 | KG-Rohrbogen DA 160, 87,5°, mit kurzer Muffe, zur Verbindung von Vorformung für Rohranschluss in der Rinnensohle mit KG-Rohren, verwendbar für RECYFIX-Rinnen ab Nennweite 150 mm und Einlaufkästen Nennweite 100 mm, Art.-Nr. 33067
33066 | 4015458330667 | KG-Rohrbogen DA 160, 45°, mit kurzer Muffe, für RECYFIX-Rinnen ab Nennweite 150 mm und Einlaufkästen Nennweite 100 mm | 256 | 160 | 229 | 0.30 | 0 | ohne | 52.2 | Rinnenzubehör | 2 | KG-Rohrbogen DA 160, 45°, mit kurzer Muffe, zur Verbindung von Vorformung für Rohranschluss in der Rinnensohle mit KG-Rohren, verwendbar für RECYFIX-Rinnen ab Nennweite 150 mm und Einlaufkästen Nennweite 100 mm, Art.-Nr. 33066
33065 | 4015458330650 | Schlitzabdeckung SW 10 mm, Halshöhe 105 mm, Edelstahl V4A, asymmetrisch, mit integriertem, vollflächigem Verbinder, Kl. A 15, mit integriertem Revisionsaufsatz links, FASERFIX KS/ FASERFIX STANDARD/ RECYFIX PRO 100, 1 m | 1000 | 155 | 134 | 5.35 | 0 | ohne | Anfrage | Schlitzabdeckung | 31 | FASERFIX KS/ FASERFIX STANDARD/ RECYFIX PRO 100 -Schlitzabdeckung SW 10 mm, Halshöhe 105 mm, Edelstahl CNS 1.4404, asymmetrisch, mit integriertem, vollflächigem Verbinder, Belastungsklasse A 15, mit integriertem Revisionsaufsatz links, Länge 1000 mm, Art.Nr. 33065
33063 | 4015458330636 | Schlitzabdeckung SW 10 mm, Halshöhe 105 mm, Edelstahl V4A, asymmetrisch, mit integriertem, vollflächigem Verbinder, Kl. A 15, mit integriertem Revisionsaufsatz rechts, FASERFIX KS/ FASERFIX STANDARD/ RECYFIX PRO 100, 1 m | 1000 | 155 | 134 | 5.34 | 0 | ohne | Anfrage | Schlitzabdeckung | 31 | FASERFIX KS/ FASERFIX STANDARD/ RECYFIX PRO 100 -Schlitzabdeckung SW 10 mm, Halshöhe 105 mm, Edelstahl CNS 1.4404, asymmetrisch, mit integriertem, vollflächigem Verbinder, Belastungsklasse A 15, mit integriertem Revisionsaufsatz rechts, Länge 1000 mm, Art.Nr. 33063
33060 | 4015458330605 | Schmutzfangeinlage, Edelstahl V4A, für Schlitzabdeckung SW 10 mm, Edelstahl V4A, asymmetrisch, FASERFIX KS/ FASERFIX STANDARD/ RECYFIX PRO, 1 m | 0 | 0 | 0 | 0.42 | 0 | ohne | Anfrage | Rinnenzubehör | 31 | FASERFIX KS/ FASERFIX STANDARD/ RECYFIX PRO -Schmutzfangeinlage, Edelstahl CNS 1.4404, für Schlitzabdeckung SW 10 mm, Edelstahl CNS 1.4404, asymmetrisch, Länge 1000 mm, Art.-Nr. 33060
33059 | 4015458330599 | Stirnwand, Edelstahl V4A, für Schlitzabdeckung SW 10 mm, Halshöhe 105 mm, Edelstahl V4A, asymmetrisch, FASERFIX KS/ FASERFIX STANDARD/ RECYFIX PRO 100 | - | 288 | 123 | 0.12 | 0 | ohne | Anfrage | Stirnwand | 31 | FASERFIX KS/ FASERFIX STANDARD/ RECYFIX PRO 100 -Stirnwand, Edelstahl CNS 1.4404, für Schlitzabdeckung SW 10 mm, Halshöhe 105 mm, Edelstahl CNS 1.4404, asymmetrisch, Art.-Nr. 33059
33058 | 4015458330582 | Revisionsaufsatz SW 10 mm, Halshöhe 105 mm, Edelstahl V4A, asymmetrisch, Kl. A 15, FASERFIX KS/FASERFIX STANDARD/ RECYFIX PRO 100, 0,5 m | 500 | 163 | 133 | 3.74 | 0 | ohne | Anfrage | Abdeckung | 31 | FASERFIX KS/ FASERFIX STANDARD/ RECYFIX PRO 100 -Revisionsaufsatz für Schlitzabdeckung SW 10 mm, Halshöhe 105 mm, Edelstahl CNS 1.4404, asymmetrisch, Belastungsklasse A 15, Länge 500 mm, Art.-Nr. 33058
33055 | 4015458330551 | Schlitzabdeckung SW 10 mm, Halshöhe 105 mm, Edelstahl V4A, asymmetrisch, mit integriertem, vollflächigem Verbinder, Kl. A 15, FASERFIX KS/ FASERFIX STANDARD/ RECYFIX PRO 100, 0,5 m | 500 | 155 | 133 | 2.34 | 0 | ohne | Anfrage | Schlitzabdeckung | 31 | FASERFIX KS/ FASERFIX STANDARD/ RECYFIX PRO 100 -Schlitzabdeckung SW 10 mm, Halshöhe 105 mm, Edelstahl CNS 1.4404, asymmetrisch, mit integriertem, vollflächigem Verbinder, Belastungsklasse A 15, Länge 500 mm, Art.Nr. 33055
33053 | 4015458330537 | Schlitzabdeckung SW 10 mm, Halshöhe 105 mm, Edelstahl V4A, asymmetrisch, mit integriertem, vollflächigem Verbinder, Kl. A 15, FASERFIX KS/ FASERFIX STANDARD/ RECYFIX PRO 100, 1 m | 1000 | 155 | 133 | 4.43 | 80 | Palette | Anfrage | Schlitzabdeckung | 31 | FASERFIX KS/ FASERFIX STANDARD/ RECYFIX PRO 100 -Schlitzabdeckung SW 10 mm, Halshöhe 105 mm, Edelstahl CNS 1.4404, asymmetrisch, mit integriertem, vollflächigem Verbinder, Belastungsklasse A 15, Länge 1000 mm, Art.Nr. 33053
33050 | 4015458330506 | KG2000-Rohrbogen DA 110, 45°, mit kurzer Muffe, für RECYFIX-Rinnen bis Nennweite 200 mm und Einlaufkästen Nennweite 100 mm | 209 | 110 | 175 | 0.25 | 0 | ohne | 38.1 | Rinnenzubehör | 2 | KG2000-Rohrbogen DA 110, 45°, mit kurzer Muffe, zur Verbindung von Vorformung für Rohranschluss in der Rinnensohle mit KG2000-Rohren, verwendbar für RECYFIX-Rinnen bis Nennweite 200 mm und Einlaufkästen Nennweite 100 mm, Art.-Nr. 33050
33049 | 4015458330490 | KG2000-Rohrbogen DA 110, 87,5°, mit kurzer Muffe, für RECYFIX-Rinnen bis Nennweite 200 mm und Einlaufkästen Nennweite 100 mm | 189 | 110 | 199 | 0.42 | 0 | ohne | 42.3 | Rinnenzubehör | 2 | KG2000-Rohrbogen DA 110, 87,5°, mit kurzer Muffe, zur Verbindung von Vorformung für Rohranschluss in der Rinnensohle mit KG2000-Rohren, verwendbar für RECYFIX-Rinnen bis Nennweite 200 mm und Einlaufkästen Nennweite 100 mm, Art.-Nr. 33049
33023 | 4015458330230 | Klammern, als Verbinder horizontal, 1 Tüte = Inhalt 200 Stück, DRAINFIX BLOC 300 | 0 | 0 | 0 | 2.10 | 0 | ohne | 504.8 | Rinnenzubehör | 8 | Klammern, als Verbinder horizontal, 1 Tüte = Inhalt 200 Stück, DRAINFIX BLOC 300, Art.Nr. 33023
33021 | 4015458330216 | Klammern, als Verbinder horizontal, 1 Tüte = Inhalt 25 Stück, DRAINFIX BLOC 300 | 0 | 0 | 0 | 0.24 | 0 | ohne | 73.3 | Rinnenzubehör | 8 | Klammern, als Verbinder horizontal, 1 Tüte = Inhalt 25 Stück, DRAINFIX BLOC 300, Art.Nr. 33021
33020 | 4015458330209 | Klammern, als Verbinder horizontal, 1 Tüte = Inhalt 10 Stück, DRAINFIX BLOC 300 | 0 | 0 | 0 | 0.11 | 0 | ohne | 33.6 | Rinnenzubehör | 8 | Klammern, als Verbinder horizontal, 1 Tüte = Inhalt 10 Stück, DRAINFIX BLOC 300, Art.Nr. 33020
33016 | 4015458330162 | Entlüftungselement DN/OD 110, DRAINFIX BLOC 300 | 0 | 0 | 0 | 0.83 | 0 | ohne | 124.9 | Rinnenzubehör | 8 | DRAINFIX BLOC 300 - Entlüftungsabschluss DN/OD 110, vertikal ausgerichtet, sorgt für eine ständige Luftzirkulation und bewirkt bei einströmendem Wasser einen Druckausgleich. Das DN/OD 110-Rohr wird auf ein DRAINFIX BLOC 300-Element gesteckt. Hierfür sind Anschlussmöglichkeiten in dem Systemelement zum Aufbohren vorgesehen. Farbe: schwarz, Art.-Nr. 33016
33015 | 4015458330155 | DRAINFIX BLOC 300 | 1200 | 600 | 420 | 17.00 | 10 | ohne | 137.2 | DRAINFIX | 8 | DRAINFIX BLOC 300 - Sickerblockrigole, geeignet als Versickerungs-, Rückhalte-, Speicher- und Muldenrigole, eignet sich für die Verwendung in Kombination mit dem System DRAINFIX. Mit 95% Speicherkapazität, mit integrierten Verbindungsadaptern für die vertikale lagesicheren Befestigung. L/B/H 1200x600x420 mm, Lkw-befahrbar bis SLW 60 bei geeignetem Aufbau. Flexible Anschlussmöglichkeiten in Längs- und Querrichtung DN/OD 110, 125, 160, 200. Volumen 285 Liter, Gewicht 17 kg, Verlegung gem. Einbauanleitung. Art.Nr. 33015
33010 | 4015458330100 | Schmutzfangeimer aus Kunststoff für Einlaufkasten, FASERFIX KS 100 / FASERFIX STANDARD E 100 | 426 | 88 | 283 | 0.45 | 144 | Gitterbox | 25.3 | Rinnenzubehör | 1 | Schmutzfangeimer aus Kunststoff, für Einlaufkasten FASERFIX KS 100 / FASERFIX STANDARD E 100, Art.Nr. 33010
33004 | 4015458330049 | Einlaufkasten mit Schmutzfangeimer aus Kunststoff und zwei Stirnwänden, für Rinnen Typ 01 - 010, FASERFIX STANDARD E 100, 0,5 m | 500 | 162 | 480 | 46.00 | 16 | Palette | 143.6 | Rinnenzubehör | 1 | FASERFIX STANDARD E 100 Typ 010 - Einlaufkasten aus faserbewehrtem Beton, Belastungsklasse A 15 - C 250 nach DIN 19580/EN 1433, in Verbindung mit Schlitzaufsätzen bis Klasse E 600, CE-konform, 3-seitige Anschlussmöglichkeit DN/OD 110, seitlich mit integriertem KG-Rohranschluss DN/OD 110, mit Schmutzfangeimer aus Kunststoff und zwei Stirnwänden, geeignet für beidseitigen Anschluss der Rinnentypen 01 - 010, bauseits einfach konfektionierbar, L/B/H 500x162x480 mm, Art.-Nr. 33004
33003 | 4015458330032 | Einlaufkasten mit Edelstahlzargen, mit Schmutzfangeimer aus Kunststoff und zwei Kunststoff-Stirnwänden, für Rinnen Typ 10 - 020, FASERFIX KS 100, 0,5 m | 500 | 160 | 503 | 50.00 | 16 | Palette | 456.7 | Rinnenzubehör | 1 | FASERFIX KS 100 Typ 020 - Einlaufkasten aus faserbewehrtem Beton, Belastungsklasse A 15 - F 900 nach DIN 19580/EN 1433, CE-konform, mit Edelstahlzarge CNS 1.4301 und schraublosem Schnellverschluss SIDE-LOCK, 4-fache Arretierung, 3-seitige Anschlussmöglichkeit DN/OD 110, seitlich mit integriertem KG-Rohranschluss DN/OD 110, mit Schmutzfangeimer aus Kunststoff und zwei Stirnwänden, geeignet für beidseitigen Anschluss der Rinnentypen 10 - 020, bauseits einfach konfektionierbar, L/B/H 500x160x503 mm, Art.-Nr. 33003
33002 | 4015458330025 | Einlaufkasten mit verzinkten Stahlzargen, mit Schmutzfangeimer aus Kunststoff und zwei Kunststoff-Stirnwänden, für Rinnen Typ 10 - 020, FASERFIX KS 100, 0,5 m | 500 | 160 | 503 | 48.00 | 16 | Palette | 221.6 | Rinnenzubehör | 1 | FASERFIX KS 100 Typ 020 - Einlaufkasten aus faserbewehrtem Beton, Belastungsklasse A 15 - F 900 nach DIN 19580/EN 1433, CE-konform, mit verzinkter Stahlzarge und schraublosem Schnellverschluss SIDE-LOCK, 4-fache Arretierung, 3-seitige Anschlussmöglichkeit DN/OD 110, seitlich mit integriertem KG-Rohranschluss DN/OD 110, mit Schmutzfangeimer aus Kunststoff und zwei Kunststoff-Stirnwänden, geeignet für den beidseitigen Anschluss der Rinnentypen 10 - 020, bauseits einfach konfektionierbar, L/B/H 500x160x503 mm, Art.-Nr. 33002
33001 | 4015458330018 | Einlaufkasten mit Edelstahlzargen, mit Schmutzfangeimer aus Kunststoff und zwei Kunststoff-Stirnwänden, für Rinnen Typ 80F/100F sowie Typ 01 - 010, FASERFIX KS 100, 0,5 m | 500 | 160 | 503 | 48.00 | 16 | Palette | 456.7 | Rinnenzubehör | 1 | FASERFIX KS 100 Typ 010 - Einlaufkasten aus faserbewehrtem Beton, Belastungsklasse A 15 - F 900 nach DIN 19580/EN 1433, CE-konform, mit Edelstahlzarge CNS 1.4301 und schraublosem Schnellverschluss SIDE-LOCK, 4-fache Arretierung, 3-seitige Anschlussmöglichkeit DN/OD 110, seitlich mit integriertem KG-Rohranschluss DN/OD 110, mit Schmutzfangeimer aus Kunststoff und zwei Stirnwänden, geeignet für beidseitigen Anschluss der Rinnentypen 80/100F sowie 01 - 010, bauseits einfach konfektionierbar, L/B/H 500x160x503 mm, Art.-Nr. 33001
33000 | 4015458330001 | Einlaufkasten mit verzinkten Stahlzargen, mit Schmutzfangeimer aus Kunststoff und zwei Kunststoff-Stirnwänden, für Rinnen Typ 80F/100F sowie Typ 01 - 010, FASERFIX KS 100, 0,5 m | 500 | 160 | 503 | 48.00 | 16 | Palette | 221.6 | Rinnenzubehör | 1 | FASERFIX KS 100 Typ 010 - Einlaufkasten aus faserbewehrtem Beton, Belastungsklasse A 15 - F 900 nach DIN 19580/EN 1433, CE-konform, mit verzinkter Stahlzarge und schraublosem Schnellverschluss SIDE-LOCK, 4-fache Arretierung, 3-seitige Anschlussmöglichkeit DN/OD 110, seitlich mit integriertem KG-Rohranschluss DN/OD 110, mit Schmutzfangeimer aus Kunststoff und zwei Kunststoff-Stirnwänden, geeignet für beidseitigen Anschluss der Rinnentypen 80/100F sowie 01 - 010, bauseits einfach konfektionierbar, L/B/H 500x160x503 mm, Art.-Nr. 33000
32985 | 4015458329852 | Schraubniete Kunststoff 6,2x9x11 mm Klemmbereich 2,0 - 4,0 mm | 0 | 0 | 0 | - | 0 | ohne | 0.9 | Schrauben | 7 | Schraubniete Kunststoff 6,2x9x11 mm, Klemmbereich 2,0 - 4,0 mm, Art.Nr. 32985
32978 | 4015458329784 | Stirnwand mit KG-Stutzen DN/OD 200, verzinkt, FASERFIX SUPER 300 Typ 11 - 020 | - | 390 | 510 | 3.57 | 0 | ohne | 143.3 | Stirnwand | 1 | FASERFIX SUPER 300 Typ 11 - 020 - Stirnwand für Rinnenende, verzinkt, mit KG-Stutzen DN/OD 200, Art.-Nr. 32978
32977 | 4015458329777 | Stirnwand mit KG-Stutzen DN/OD 200, verzinkt, FASERFIX SUPER 300 Typ 1 - 10 | - | 390 | 460 | 3.27 | 0 | ohne | 101 | Stirnwand | 1 | FASERFIX SUPER 300 Typ 1 - 10 - Stirnwand für Rinnenende, verzinkt, mit KG-Stutzen DN/OD 200, Art.-Nr. 32977
32974 | 4015458329746 | Stirnwand, verzinkt, FASERFIX SUPER 300 Typ 11 - 020 | - | 390 | 510 | 3.05 | 0 | ohne | 82.4 | Stirnwand | 1 | FASERFIX SUPER 300 Typ 11 - 020 - Stirnwand, verzinkt, für Rinnenanfang/Rinnenende, Art.Nr. 32974
32973 | 4015458329739 | Stirnwand, verzinkt, FASERFIX SUPER 300 Typ 1 - 10 | - | 390 | 460 | 2.73 | 0 | ohne | 58.8 | Stirnwand | 1 | FASERFIX SUPER 300 Typ 1 - 10 - Stirnwand, verzinkt, für Rinnenanfang/Rinnenende, Art.Nr. 32973
32947 | 4015458329470 | Revisionsaufsatz SW 2x6 mm, Halshöhe 105 mm, Edelstahl, asymmetrisch, Kl. B 125, FASERFIX KS/ FASERFIX STANDARD/ RECYFIX PRO 100, 0,5 m | 500 | 163 | 125 | 6.79 | 84 | Palette | 658.9 | Abdeckung | 31 | FASERFIX KS/ FASERFIX STANDARD/ RECYFIX PRO 100 -Revisionsaufsatz für Doppelschlitzabdeckung SW 2x6 mm, Halshöhe 105 mm, Edelstahl CNS 1.4301, asymmetrisch, Belastungsklasse A 15 - Kl. B 125, Länge 500 mm, Art.Nr. 32947
32946 | 4015458329463 | Revisionsaufsatz SW 2x6 mm, Halshöhe 105 mm, verzinkt, asymmetrisch, Kl. B 125, FASERFIX KS/ FASERFIX STANDARD/ RECYFIX PRO 100, 0,5 m | 500 | 163 | 125 | 6.76 | 84 | Palette | 397 | Abdeckung | 31 | FASERFIX KS/ FASERFIX STANDARD/ RECYFIX PRO 100 -Revisionsaufsatz für Doppelschlitzabdeckung SW 2x6 mm, Halshöhe 105 mm, verzinkt, asymmetrisch, Belastungsklasse A 15 - B 125, Länge 500 mm, Art.Nr. 32946
32945 | 4015458329456 | Doppelschlitzabdeckung SW 2x6 mm, Halshöhe 105 mm, Edelstahl, asymmetrisch, mit integriertem, vollflächigem Verbinder, Kl. B 125, FASERFIX KS/ FASERFIX STANDARD/ RECYFIX PRO 100, 0,5 m | 500 | 156 | 134 | 4.21 | 160 | Palette | 275 | Abdeckung | 31 | FASERFIX KS/ FASERFIX STANDARD/ RECYFIX PRO 100 -Doppelschlitzabdeckung SW 2x6 mm, Halshöhe 105 mm, Edelstahl CNS 1.4301, asymmetrisch, mit integriertem, vollflächigem Verbinder, Belastungsklasse A 15 - B 125, Länge 500 mm, Art.Nr. 32945
32944 | 4015458329449 | Doppelschlitzabdeckung SW 2x6 mm, Halshöhe 105 mm, verzinkt, asymmetrisch, mit integriertem, vollflächigem Verbinder, Kl. B 125, FASERFIX KS/ FASERFIX STANDARD/ RECYFIX PRO 100, 0,5 m | 500 | 156 | 134 | 4.23 | 160 | Palette | 165.7 | Abdeckung | 31 | FASERFIX KS/ FASERFIX STANDARD/ RECYFIX PRO 100 -Doppelschlitzabdeckung SW 2x6 mm, Halshöhe 105 mm, verzinkt, asymmetrisch, mit integriertem, vollflächigem Verbinder, Belastungsklasse A 15 - B 125, Länge 500 mm, Art.Nr. 32944
32943 | 4015458329432 | Doppelschlitzabdeckung SW 2x6 mm, Halshöhe 105 mm, Edelstahl, asymmetrisch, mit integriertem, vollflächigem Verbinder, Kl. B 125, FASERFIX KS/ FASERFIX STANDARD/ RECYFIX PRO 100, 1 m | 1000 | 156 | 134 | 8.36 | 80 | Palette | 366.7 | Abdeckung | 31 | FASERFIX KS/ FASERFIX STANDARD/ RECYFIX PRO 100 -Doppelschlitzabdeckung SW 2x6 mm, Halshöhe 105 mm, Edelstahl CNS 1.4301, asymmetrisch, mit integriertem, vollflächigem Verbinder, Belastungsklasse A 15 - B 125, Länge 1000 mm, Art.Nr. 32943
32942 | 4015458329425 | Doppelschlitzabdeckung SW 2x6 mm, Halshöhe 105 mm, verzinkt, asymmetrisch, mit integriertem, vollflächigem Verbinder, Kl. B 125, FASERFIX KS/ FASERFIX STANDARD/ RECYFIX PRO 100, 1 m | 1000 | 156 | 134 | 8.28 | 80 | Palette | 220.9 | Abdeckung | 31 | FASERFIX KS/ FASERFIX STANDARD/ RECYFIX PRO 100 -Doppelschlitzabdeckung SW 2x6 mm, Halshöhe 105 mm, verzinkt, asymmetrisch, mit integriertem, vollflächigem Verbinder, Belastungsklasse A 15 - B 125, Länge 1000 mm, Art.Nr. 32942
32889 | 4015458328893 | FASERFIX POINT KS 40/40 Punkteinlauf, 2-tlg., mit Gitterrost MW 30/10 mm, verzinkt, Kl. B 125 | 400 | 400 | 988 | 149.66 | 0 | ohne | 1197.7 | Kombiartikel Punktentwässerung | 24 | FASERFIX POINT KS 40/40 - Punkteinlauf, 2-tlg., aus faserbewehrtem Beton, mit KG-Muffe mit Dichtung DN/OD 160, mit Geruchsverschluss, Schmutzfangeimer aus Aluminium und Gitterrost MW 30/10 mm aus verzinktem Stahl, Belastungsklasse A 15 - B 125, mit schraublosem Schnellverschluss SIDE-LOCK, L/B/H 400x400x988 mm, Art.Nr. 32889
32888 | 4015458328886 | FASERFIX POINT KS 40/40 Punkteinlauf, 1-tlg., mit Gitterrost MW 30/10 mm, verzinkt, Kl. B 125 | 400 | 400 | 500 | 84.50 | 0 | ohne | 971.9 | Kombiartikel Punktentwässerung | 24 | FASERFIX POINT KS 40/40 - Punkteinlauf, 1-tlg., aus faserbewehrtem Beton, mit KG-Muffe mit Dichtung DN/OD 160, mit Geruchsverschluss, Schmutzfangeimer aus Alumninium und Gitterrost MW 30/10 mm aus verzinktem Stahl, Belastungsklasse A 15 - B 125, mit schraublosem Schnellverschluss SIDE-LOCK, L/B/H 400x400x500 mm, Art.Nr. 32888
32866 | 4015458328664 | Einlaufkasten mit Gussrost SW 2x127/18 mm, schwarz, Kl. B 125, arretiert, nur für Typ 01 geeignet, mit Schmutzfangeimer aus verzinktem Stahl, mit KG-Stutzen DN/OD 315, RECYFIX STANDARD 300 Typ 01, 0,5 m | - | - | - | 45.28 | 2 | Palette | 628.2 | Einlaufkasten Kombiartikel | 2 | RECYFIX STANDARD 300 Typ 01 - Einlaufkasten aus recyceltem Polypropylen, nur für Typ 01 geeignet, seitlich mit KG-Stutzen DN/OD 315 (offen) bzw. DN/OD 200 (geschlossen), mit herausnehmbarem Schmutzfangeimer aus verzinktem Stahl, geeignet für den beidseitigen Anschluss von Rinnentypen RECYFIX STANDARD 300 Typ 01, mit Gussrost SW 2x127/18 mm, schwarz, aufliegend, aus Sphäroguss EN-GJS, mit Längsschubsicherung und Arretierung, Belastungsklasse A 15 - B 125 nach DIN 19580/EN 1433, LxBxH 500x352x846 mm, Art.-Nr. 32866
32865 | 4015458328657 | Einlaufkasten mit Gussrost SW 2x127/18 mm, schwarz, Kl. B 125, arretiert, nur für Typ 01 geeignet, mit Schmutzfangeimer aus verzinktem Stahl, mit KG-Stutzen DN/OD 200, RECYFIX STANDARD 300 Typ 01, 0,5 m | - | - | - | 45.54 | 2 | Palette | 628.2 | Einlaufkasten Kombiartikel | 2 | RECYFIX STANDARD 300 Typ 01 - Einlaufkasten aus recyceltem Polypropylen, nur für Typ 01 geeignet, seitlich mit KG-Stutzen DN/OD 200 (offen) bzw. DN/OD 315 (geschlossen), mit herausnehmbarem Schmutzfangeimer aus verzinktem Stahl, geeignet für den beidseitigen Anschluss von Rinnentypen RECYFIX STANDARD 300 Typ 01, mit Gussrost SW 2x127/18 mm, schwarz, aufliegend, aus Sphäroguss EN-GJS, mit Längsschubsicherung und Arretierung, Belastungsklasse A 15 - B 125 nach DIN 19580/EN 1433, LxBxH 500x352x846 mm, Art.-Nr. 32865
32864 | 4015458328640 | RECYFIX STANDARD 300 Rinne Typ 01 mit Gussrost SW 2x127/18 mm, schwarz, Kl. B 125, arretiert, 1 m | 1000 | 352 | 292 | 22.74 | 9 | Palette | 473 | Kombiartikel | 2 | RECYFIX STANDARD 300 Typ 01 - Rinnenunterteil aus recyceltem Polypropylen, mit seitlicher (DN/OD 160) und senkrechter Anschlussmöglichkeit (DN/OD 160/200), mit Gussrost aus Sphäroguss EN-GJS, SW 2x 127/18 mm, schwarz, aufliegend, Belastungsklasse A 15 - B 125 nach DIN 19580/EN 1433, mit Längsschubsicherung und Arretierung, L/B/H 1000x352x292 mm, Art.Nr. 32864
32857 | 4015458328572 | Knebel-Verschraubung zur Vandalismussicherung, für Kunststoff-Gitterrost und Kunststoff-Längsstabrost, Bedarf 2 Sets/lfdm., DACHFIX RESIST 115 Typ 75 | 100 | 23 | 17 | 0.02 | 0 | ohne | 6 | Knebel | 7 | DACHFIX RESIST 115 Typ 75 -Knebel-Verschraubung zur Vandalismussicherung, Farbe silber, für Kunststoff-Gitterrost und Kunststoff-Längsstabrost, Bedarf 2 Sets/lfdm., Art.Nr. 32857
32856 | 4015458328565 | Knebel-Verschraubung zur Vandalismussicherung, für Längsstabrost, Edelstahl, Bedarf 2 Sets/lfdm., DACHFIX RESIST 115 Typ 75 | 100 | 23 | 17 | 0.02 | 0 | ohne | 7.1 | Knebel | 7 | DACHFIX RESIST 115 Typ 75 -Knebel-Verschraubung zur Vandalismussicherung, Farbe silber, für Längsstabrost, Edelstahl, Bedarf 2 Sets/lfdm., Art.Nr. 32856
32854 | 4015458328541 | Knebel-Verschraubung zur Vandalismussicherung, für Lochrost und Stegrost, Edelstahl, Bedarf 2 Sets/lfdm., DACHFIX RESIST 115 Typ 75 | 100 | 23 | 17 | 0.03 | 0 | ohne | 7.1 | Knebel | 7 | DACHFIX RESIST 115 Typ 75 -Knebel-Verschraubung zur Vandalismussicherung, Farbe silber, für Lochrost und Stegrost, Edelstahl, Bedarf 2 Sets/lfdm., Art.Nr. 32854
32853 | 4015458328534 | Knebel-Verschraubung zur Vandalismussicherung, für Lochrost und Stegrost, verzinkt, Bedarf 2 Sets/lfdm., DACHFIX RESIST 115 Typ 75 | 100 | 23 | 17 | 0.03 | 0 | ohne | 6.1 | Knebel | 7 | DACHFIX RESIST 115 Typ 75 -Knebel-Verschraubung zur Vandalismussicherung, Farbe silber, für Lochrost und Stegrost, verzinkt, Bedarf 2 Sets/lfdm., Art.Nr. 32853
32852 | 4015458328527 | Knebel-Verschraubung zur Vandalismussicherung, für Gitterrost, Edelstahl, Bedarf 2 Sets/lfdm., DACHFIX RESIST 115 Typ 75 | 100 | 23 | 17 | 0.03 | 0 | ohne | 7.1 | Knebel | 7 | DACHFIX RESIST 115 Typ 75 -Knebel-Verschraubung zur Vandalismussicherung, Farbe silber, für Gitterrost MW 30/10 mm, Edelstahl, Bedarf 2 Sets/lfdm., Art.Nr. 32852
32851 | 4015458328510 | Knebel-Verschraubung zur Vandalismussicherung, für Gitterrost, verzinkt, Bedarf 2 Sets/lfdm., DACHFIX RESIST 115 Typ 75 | 100 | 23 | 17 | 0.03 | 0 | ohne | 6.1 | Knebel | 7 | DACHFIX RESIST 115 -Knebel-Verschraubung zur Vandalismussicherung, Farbe silber, für Gitterrost MW 30/10 mm, verzinkt, Bedarf 2 Sets/lfdm., Art.Nr. 32851
32850 | 4015458328503 | Entnahmebügel (1 Paar) für integrierten Revisionsaufsatz und Revisionsaufsatz mit Doppelschlitzabdeckung, FASERFIX KS/ FASERFIX STANDARD/RECYFIX PRO 100/150, STEELFIX SLOT 100 sowie DACHFIX STEEL/STEELFIX REGULAR Einlaufbox 250 Typ 100/150 mit auspflaster | 31 | 6 | 192 | 0.12 | 100 | Karton | 26.5 | Rinnenzubehör | 31 | Entnahmebügel (1 Paar) für Revisionsaufsatz für Doppelschlitzabdeckung sowie für Schlitzabdeckung mit integriertem Revisionsaufsatz, passend zu FASERFIX KS/FASERFIX STANDARD/ RECYFIX PRO 100/150/ STEELFIX SLOT 100 sowie DACHFIX STEEL/STEELFIX REGULAR Einlaufbox 250 Typ 100/150 mit auspflasterbarer Innenwanne und RECYFIX MONOTEC Einlauf- und Revisionselementen, Art.-Nr. 32850
32849 | 4015458328497 | Schmutzfangeinlage, Edelstahl, für Schlitzabdeckung SW 12 mm, Edelstahl, asymmetrisch, FASERFIX KS/ FASERFIX STANDARD/ RECYFIX PRO, 1 m | 1000 | 12 | 37 | 0.43 | 0 | ohne | 73.6 | Rinnenzubehör | 31 | FASERFIX KS/ FASERFIX STANDARD/ RECYFIX PRO -Schmutzfangeinlage, Edelstahl CNS 1.4301, für Schlitzabdeckung SW 12 mm, Edelstahl CNS 1.4301, asymmetrisch, Länge 1000 mm, Art.Nr. 32849
32848 | 4015458328480 | Schmutzfangeinlage, verzinkt, für Schlitzabdeckung SW 12 mm, verzinkt, asymmetrisch, FASERFIX KS/ FASERFIX STANDARD/ RECYFIX PRO, 1 m | 1000 | 12 | 37 | 0.41 | 0 | ohne | 32.6 | Rinnenzubehör | 31 | FASERFIX KS/ FASERFIX STANDARD/ RECYFIX PRO -Schmutzfangeinlage, verzinkt, für Schlitzabdeckung SW 12 mm, verzinkt, asymmetrisch, Länge 1000 mm, Art.Nr. 32848
32847 | 4015458328473 | Schmutzfangeinlage, Edelstahl, für Schlitzabdeckung SW 10 mm, Edelstahl, asymmetrisch, FASERFIX KS/ FASERFIX STANDARD/ RECYFIX PRO, 1 m | 1000 | 10 | 39 | 0.43 | 0 | ohne | 73.6 | Rinnenzubehör | 31 | FASERFIX KS/ FASERFIX STANDARD/ RECYFIX PRO -Schmutzfangeinlage, Edelstahl CNS 1.4301, für Schlitzabdeckung SW 10 mm, Edelstahl CNS 1.4301, asymmetrisch, Länge 1000 mm, Art.Nr. 32847
32846 | 4015458328466 | Schmutzfangeinlage, verzinkt, für Schlitzabdeckung SW 10 mm, verzinkt, asymmetrisch, FASERFIX KS/ FASERFIX STANDARD/ RECYFIX PRO, 1 m | 1000 | 10 | 39 | 0.41 | 0 | ohne | 32.6 | Rinnenzubehör | 31 | FASERFIX KS/ FASERFIX STANDARD/ RECYFIX PRO -Schmutzfangeinlage, verzinkt, für Schlitzabdeckung SW 10 mm, verzinkt, asymmetrisch, Länge 1000 mm, Art.Nr. 32846
32843 | 4015458328435 | Stirnwand, Edelstahl, für Schlitzabdeckung SW 14 mm, Halshöhe 200 mm, Edelstahl, asymmetrisch, FASERFIX KS/ FASERFIX STANDARD/ RECYFIX PRO 100/ 150 | - | 380 | 219 | 0.19 | 0 | ohne | 64.1 | Stirnwand | 31 | FASERFIX KS/ FASERFIX STANDARD/ RECYFIX PRO 100/ 150 -Stirnwand, Edelstahl CNS 1.4301, für Schlitzabdeckung SW 14 mm, Halshöhe 200 mm, Edelstahl CNS 1.4301, asymmetrisch, Art.Nr. 32843
32842 | 4015458328428 | Stirnwand, verzinkt, für Schlitzabdeckung SW 14 mm, Halshöhe 200 mm, verzinkt, asymmetrisch, FASERFIX KS/ FASERFIX STANDARD/ RECYFIX PRO 100/ 150 | - | 380 | 219 | 0.19 | 0 | ohne | 28.3 | Stirnwand | 31 | FASERFIX KS/ FASERFIX STANDARD/ RECYFIX PRO 100/ 150 -Stirnwand, verzinkt, für Schlitzabdeckung SW 14 mm, Halshöhe 200 mm, verzinkt, asymmetrisch, Art.Nr. 32842
32841 | 4015458328411 | Stirnwand, Edelstahl, für Schlitzabdeckung SW 12 mm, Halshöhe 160 mm, Edelstahl, asymmetrisch, FASERFIX KS/ FASERFIX STANDARD/ RECYFIX PRO 100/ 150 | - | 384 | 179 | 0.17 | 0 | ohne | 64.1 | Stirnwand | 31 | FASERFIX KS/ FASERFIX STANDARD/ RECYFIX PRO 100/ 150 -Stirnwand, Edelstahl CNS 1.4301, für Schlitzabdeckung SW 12 mm, Halshöhe 160 mm, Edelstahl CNS 1.4301, asymmetrisch, Art.Nr. 32841
32840 | 4015458328404 | Stirnwand, verzinkt, für Schlitzabdeckung SW 12 mm, Halshöhe 160 mm, verzinkt, asymmetrisch, FASERFIX KS/ FASERFIX STANDARD/ RECYFIX PRO 100/ 150 | - | 384 | 179 | 0.17 | 0 | ohne | 28.3 | Stirnwand | 31 | FASERFIX KS/ FASERFIX STANDARD/ RECYFIX PRO 100/ 150 -Stirnwand, verzinkt, für Schlitzabdeckung SW 12 mm, Halshöhe 160 mm, verzinkt, asymmetrisch, Art.Nr. 32840
32839 | 4015458328398 | Stirnwand, Edelstahl, für Schlitzabdeckung SW 12 mm, Halshöhe 105 mm, Edelstahl, asymmetrisch, FASERFIX KS/ FASERFIX STANDARD/ RECYFIX PRO 100 | - | 284 | 124 | 0.12 | 0 | ohne | 64.1 | Stirnwand | 31 | FASERFIX KS/ FASERFIX STANDARD/ RECYFIX PRO 100 -Stirnwand, Edelstahl CNS 1.4301, für Schlitzabdeckung SW 12 mm, Halshöhe 105 mm, Edelstahl CNS 1.4301, asymmetrisch, Art.Nr. 32839
32838 | 4015458328381 | Stirnwand, verzinkt, für Schlitzabdeckung SW 12 mm, Halshöhe 105 mm, verzinkt, asymmetrisch, FASERFIX KS/ FASERFIX STANDARD/ RECYFIX PRO 100 | - | 284 | 124 | 0.12 | 0 | ohne | 28.3 | Stirnwand | 31 | FASERFIX KS/ FASERFIX STANDARD/ RECYFIX PRO 100 -Stirnwand, verzinkt, für Schlitzabdeckung SW 12 mm, Halshöhe 105 mm, verzinkt, asymmetrisch, Art.Nr. 32838
32837 | 4015458328374 | Stirnwand, Edelstahl, für Schlitzabdeckung SW 10 mm, Halshöhe 105 mm, Edelstahl, asymmetrisch, FASERFIX KS/ FASERFIX STANDARD/ RECYFIX PRO 100 | - | 288 | 123 | 0.12 | 0 | ohne | 64.1 | Stirnwand | 31 | FASERFIX KS/ FASERFIX STANDARD/ RECYFIX PRO 100 -Stirnwand, Edelstahl CNS 1.4301, für Schlitzabdeckung SW 10 mm, Halshöhe 105 mm, Edelstahl CNS 1.4301, asymmetrisch, Art.Nr. 32837
32836 | 4015458328367 | Stirnwand, verzinkt, für Schlitzabdeckung SW 10 mm, Halshöhe 105 mm, verzinkt, asymmetrisch, FASERFIX KS/ FASERFIX STANDARD/ RECYFIX PRO 100 | - | 288 | 123 | 0.12 | 0 | ohne | 28.3 | Stirnwand | 31 | FASERFIX KS/ FASERFIX STANDARD/ RECYFIX PRO 100 -Stirnwand, verzinkt, für Schlitzabdeckung SW 10 mm, Halshöhe 105 mm, verzinkt, asymmetrisch, Art.Nr. 32836
32831 | 4015458328312 | Revisionsaufsatz SW 18 mm, Halshöhe 200 mm, Edelstahl, asymmetrisch, Kl. E 600, FASERFIX STANDARD 150, 0,5 m | 500 | 210 | 204 | 20.30 | 30 | Palette | 1128.1 | Abdeckung | 31 | FASERFIX STANDARD 150 - Revisionsaufsatz für Schlitzabdeckung SW 18 mm, Halshöhe 200 mm, Edelstahl CNS 1.4301, asymmetrisch, Belastungsklasse A 15 - E 600, Länge 500 mm, Art.Nr. 32831
32830 | 4015458328305 | Revisionsaufsatz SW 18 mm, Halshöhe 200 mm, verzinkt, asymmetrisch, Kl. E 600, FASERFIX STANDARD 150, 0,5 m | 500 | 210 | 204 | 21.20 | 30 | Palette | 705 | Abdeckung | 31 | FASERFIX STANDARD 150 - Revisionsaufsatz für Schlitzabdeckung SW 18 mm, Halshöhe 200 mm, verzinkt, asymmetrisch, Belastungsklasse A 15 - E 600, Länge 500 mm, Art.Nr. 32830
32825 | 4015458328251 | Revisionsaufsatz SW 18 mm, Halshöhe 200 mm, Edelstahl, asymmetrisch, Kl. E 600, FASERFIX STANDARD E 100, 0,5 m | 500 | 160 | 229 | 18.06 | 42 | Palette | 1017.7 | Abdeckung | 31 | FASERFIX STANDARD 100 - Revisionsaufsatz für Schlitzabdeckung SW 18 mm, Halshöhe 200 mm, Edelstahl CNS 1.4301, asymmetrisch, Belastungsklasse A 15 - E 600, Länge 500 mm, Art.Nr. 32825
32824 | 4015458328244 | Revisionsaufsatz SW 18 mm, Halshöhe 200 mm, verzinkt, asymmetrisch, Kl. E 600, FASERFIX STANDARD E 100, 0,5 m | 500 | 160 | 229 | 18.87 | 42 | Palette | 613.1 | Abdeckung | 31 | FASERFIX STANDARD E 100 - Revisionsaufsatz für Schlitzabdeckung SW 18 mm, Halshöhe 200 mm, verzinkt, asymmetrisch, Belastungsklasse A 15 - E 600, Länge 500 mm, Art.Nr. 32824
32823 | 4015458328237 | Schlitzabdeckung SW 18 mm, Halshöhe 200 mm, Edelstahl, asymmetrisch, Kl. E 600, FASERFIX STANDARD 150, 0,5 m | 500 | 210 | 232 | 10.40 | 80 | Palette | 617.3 | Schlitzabdeckung | 31 | FASERFIX STANDARD 150 - Schlitzabdeckung SW 18 mm, Halshöhe 200 mm, Edelstahl CNS 1.4301, asymmetrisch, Belastungsklasse A 15 - E 600, Länge 500 mm, Art.Nr. 32823
32822 | 4015458328220 | Schlitzabdeckung SW 18 mm, Halshöhe 200 mm, verzinkt, asymmetrisch, Kl. E 600, FASERFIX STANDARD 150, 0,5 m | 500 | 210 | 232 | 10.02 | 80 | Palette | 385.8 | Schlitzabdeckung | 31 | FASERFIX STANDARD 150 - Schlitzabdeckung SW 18 mm, Halshöhe 200 mm, verzinkt, asymmetrisch, Belastungsklasse A 15 - E 600, Länge 500 mm, Art.Nr. 32822
32821 | 4015458328213 | Schlitzabdeckung SW 18 mm, Halshöhe 200 mm, Edelstahl, asymmetrisch, Kl. E 600, FASERFIX STANDARD 150, 1 m | 1000 | 210 | 232 | 20.43 | 40 | Palette | 823.2 | Schlitzabdeckung | 31 | FASERFIX STANDARD 150 - Schlitzabdeckung SW 18 mm, Halshöhe 200 mm, Edelstahl CNS 1.4301, asymmetrisch, Belastungsklasse A 15 - E 600, Länge 1000 mm, Art. Nr 32821
32820 | 4015458328206 | Schlitzabdeckung SW 18 mm, Halshöhe 200 mm, verzinkt, asymmetrisch, Kl. E 600, FASERFIX STANDARD 150, 1 m | 1000 | 210 | 232 | 20.43 | 40 | Palette | 514.5 | Schlitzabdeckung | 31 | FASERFIX STANDARD 150 - Schlitzabdeckung SW 18 mm, Halshöhe 200 mm, verzinkt, asymmetrisch, Belastungsklasse A 15 - E 600, Länge 1000 mm, Art.Nr. 32820
32819 | 4015458328190 | Schlitzabdeckung SW 18 mm, Halshöhe 200 mm, Edelstahl, asymmetrisch, Kl. E 600, FASERFIX STANDARD E 100, 0,5 m | 500 | 160 | 232 | 9.27 | 80 | Palette | 492.8 | Schlitzabdeckung | 31 | FASERFIX STANDARD E 100 - Schlitzabdeckung SW 18 mm, Halshöhe 200 mm, Edelstahl CNS 1.4301, asymmetrisch, Belastungsklasse A 15 - E 600, Länge 500 mm, Art.Nr. 32819
32818 | 4015458328183 | Schlitzabdeckung SW 18 mm, Halshöhe 200 mm, verzinkt, asymmetrisch, Kl. E 600, FASERFIX STANDARD E 100, 0,5 m | 500 | 160 | 232 | 9.42 | 80 | Palette | 296.7 | Schlitzabdeckung | 31 | FASERFIX STANDARD E 100 - Schlitzabdeckung SW 18 mm, Halshöhe 200 mm, verzinkt, asymmetrisch, Belastungsklasse A 15 - E 600, Länge 500 mm, Art.Nr. 32818
32817 | 4015458328176 | Schlitzabdeckung SW 18 mm, Halshöhe 200 mm, Edelstahl, asymmetrisch, Kl. E 600, FASERFIX STANDARD E 100, 1 m | 1000 | 160 | 232 | 18.45 | 40 | Palette | 656.9 | Schlitzabdeckung | 31 | FASERFIX STANDARD E 100 - Schlitzabdeckung SW 18 mm, Halshöhe 200 mm, Edelstahl CNS 1.4301, asymmetrisch, Belastungsklasse A 15 - E 600, Länge 1000 mm, Art.Nr. 32817
32816 | 4015458328169 | Schlitzabdeckung SW 18 mm, Halshöhe 200 mm, verzinkt, asymmetrisch, Kl. E 600, FASERFIX STANDARD E 100, 1 m | 1000 | 160 | 232 | 18.96 | 40 | Palette | 395.7 | Schlitzabdeckung | 31 | FASERFIX STANDARD E 100 - Schlitzabdeckung SW 18 mm, Halshöhe 200 mm, verzinkt, asymmetrisch, Belastungsklasse A 15 - E 600, Länge 1000 mm, Art.Nr. 32816
32809 | 4015458328091 | RECYFIX STANDARD 300 Rinne Typ 010 mit Gussrost SW 2x127/18 mm, schwarz, Kl. B 125, arretiert, 1 m | 1000 | 420 | 381 | 28.43 | 6 | Palette | 473 | Kombiartikel | 2 | RECYFIX STANDARD 300 Typ 010 - Rinnenunterteil aus recyceltem Polypropylen, mit senkrechter Anschlussmöglichkeit DN/OD 160/200, mit Gussrost aus Sphäroguss EN-GJS, SW 2x 127/18 mm, schwarz, aufliegend, Belastungsklasse A 15 - B 125 nach DIN 19580/EN 1433, mit Längsschubsicherung und Arretierung, L/B/H 1000x420x381 mm, Art.Nr. 32809
32805 | 4015458328053 | Revisionsaufsatz SW 12 mm, Halshöhe 105 mm, Edelstahl, asymmetrisch, Kl. B 125, FASERFIX KS/ FASERFIX STANDARD/ RECYFIX PRO 100, 0,5 m | 500 | 163 | 133 | 5.24 | 84 | Palette | 506.9 | Abdeckung | 31 | FASERFIX KS/ FASERFIX STANDARD/ RECYFIX PRO 100 -Revisionsaufsatz für Schlitzabdeckung SW 12 mm, Halshöhe 105 mm, Edelstahl CNS 1.4301, asymmetrisch, Belastungsklasse A 15 - B 125, Länge 500 mm, Art.Nr. 32805
32804 | 4015458328046 | Revisionsaufsatz SW 12 mm, Halshöhe 105 mm, verzinkt, asymmetrisch, Kl. B 125, FASERFIX KS/ FASERFIX STANDARD/ RECYFIX PRO 100, 0,5 m | 500 | 163 | 133 | 5.21 | 84 | Palette | 305.3 | Abdeckung | 31 | FASERFIX KS/ FASERFIX STANDARD/ RECYFIX PRO 100 -Revisionsaufsatz für Schlitzabdeckung SW 12 mm, Halshöhe 105 mm, verzinkt, asymmetrisch, Belastungsklasse A 15 - B 125, Länge 500 mm, Art.Nr. 32804
32797 | 4015458327971 | Schlitzabdeckung SW 10 mm, Halshöhe 105 mm, Edelstahl, asymmetrisch, mit integriertem, vollflächigem Verbinder, Kl. A 15, mit integriertem Revisionsaufsatz links, FASERFIX KS/ FASERFIX STANDARD/ RECYFIX PRO 100, 1 m | 1000 | 155 | 133 | 5.41 | 42 | Palette | 593.9 | Schlitzabdeckung | 31 | FASERFIX KS/ FASERFIX STANDARD/ RECYFIX PRO 100 -Schlitzabdeckung SW 10 mm, Halshöhe 105 mm, Edelstahl CNS 1.4301, asymmetrisch, mit integriertem, vollflächigem Verbinder, Belastungsklasse A 15, mit integriertem Revisionsaufsatz links, Länge 1000 mm, Art.Nr. 32797
32796 | 4015458327964 | Schlitzabdeckung SW 10 mm, Halshöhe 105 mm, verzinkt, asymmetrisch, mit integriertem, vollflächigem Verbinder, Kl. A 15, mit integriertem Revisionsaufsatz links, FASERFIX KS/ FASERFIX STANDARD/ RECYFIX PRO 100, 1 m | 1000 | 155 | 133 | 5.49 | 42 | Palette | 357.9 | Schlitzabdeckung | 31 | FASERFIX KS/ FASERFIX STANDARD/ RECYFIX PRO 100 -Schlitzabdeckung SW 10 mm, Halshöhe 105 mm, verzinkt, asymmetrisch, mit integriertem, vollflächigem Verbinder, Belastungsklasse A 15, mit integriertem Revisionsaufsatz links, Länge 1000 mm, Art.Nr. 32796
32787 | 4015458327872 | Schlitzabdeckung SW 12 mm, Halshöhe 105 mm, Edelstahl, asymmetrisch, mit integriertem, vollflächigem Verbinder, Kl. B 125, FASERFIX KS/ FASERFIX STANDARD/ RECYFIX PRO 100, 0,5 m | 500 | 156 | 134 | 3.17 | 160 | Palette | 239 | Schlitzabdeckung | 31 | FASERFIX KS/ FASERFIX STANDARD/ RECYFIX PRO 100 -Schlitzabdeckung SW 12 mm, Halshöhe 105 mm, Edelstahl CNS 1.4301, asymmetrisch, mit integriertem, vollflächigem Verbinder, Belastungsklasse A 15 - B 125, Länge 500 mm, Art.Nr. 32787
32786 | 4015458327865 | Schlitzabdeckung SW 12 mm, Halshöhe 105 mm, verzinkt, asymmetrisch, mit integriertem, vollflächigem Verbinder, Kl. B 125, FASERFIX KS/ FASERFIX STANDARD/ RECYFIX PRO 100, 0,5 m | 500 | 156 | 134 | 3.21 | 160 | Palette | 127.4 | Schlitzabdeckung | 31 | FASERFIX KS/ FASERFIX STANDARD/ RECYFIX PRO 100 -Schlitzabdeckung SW 12 mm, Halshöhe 105 mm, verzinkt, asymmetrisch, mit integriertem, vollflächigem Verbinder, Belastungsklasse A 15 - B 125, Länge 500 mm, Art.Nr. 32786
32785 | 4015458327858 | Schlitzabdeckung SW 12 mm, Halshöhe 105 mm, Edelstahl, asymmetrisch, mit integriertem, vollflächigem Verbinder, Kl. B 125, FASERFIX KS/ FASERFIX STANDARD/ RECYFIX PRO 100, 1 m | 1000 | 156 | 134 | 6.22 | 80 | Palette | 282 | Schlitzabdeckung | 31 | FASERFIX KS/ FASERFIX STANDARD/ RECYFIX PRO 100 -Schlitzabdeckung SW 12 mm, Halshöhe 105 mm, Edelstahl CNS 1.4301, asymmetrisch, mit integriertem, vollflächigem Verbinder, Belastungsklasse A 15 - B 125, Länge 1.000 mm, Art.Nr. 32785
32784 | 4015458327841 | Schlitzabdeckung SW 12 mm, Halshöhe 105 mm, verzinkt, asymmetrisch, mit integriertem, vollflächigem Verbinder, Kl. B 125, FASERFIX KS/ FASERFIX STANDARD/ RECYFIX PRO 100, 1 m | 1000 | 156 | 134 | 6.33 | 80 | Palette | 169.9 | Schlitzabdeckung | 31 | FASERFIX KS/ FASERFIX STANDARD/ RECYFIX PRO 100 -Schlitzabdeckung SW 12 mm, Halshöhe 105 mm, verzinkt, asymmetrisch, mit integriertem, vollflächigem Verbinder, Belastungsklasse A 15 - B 125, Länge 1.000 mm, Art.Nr. 32784
32734 | 4015458327346 | Revisionsaufsatz SW 14 mm, Halshöhe 200 mm, Edelstahl, asymmetrisch, Kl. D 400, FASERFIX KS/ FASERFIX STANDARD/ RECYFIX PRO 150, 0,5 m | 500 | 213 | 222 | 11.53 | 30 | Palette | 867.6 | Abdeckung | 31 | FASERFIX KS/ FASERFIX STANDARD/ RECYFIX PRO 150 -Revisionsaufsatz für Schlitzabdeckung SW 14 mm, Halshöhe 200 mm, Edelstahl CNS 1.4301, asymmetrisch, Belastungsklasse A 15 - D 400, Länge 500 mm, Art.Nr. 32734
32733 | 4015458327339 | Revisionsaufsatz SW 14 mm, Halshöhe 200 mm, verzinkt, asymmetrisch, Kl. D 400, FASERFIX KS/ FASERFIX STANDARD/ RECYFIX PRO 150, 0,5 m | 500 | 213 | 222 | 11.93 | 30 | Palette | 542.3 | Abdeckung | 31 | FASERFIX KS/ FASERFIX STANDARD/ RECYFIX PRO 150 -Revisionsaufsatz für Schlitzabdeckung SW 14 mm, Halshöhe 200 mm, verzinkt, asymmetrisch, Belastungsklasse A 15 - D 400, Länge 500 mm, Art.Nr. 32733
32732 | 4015458327322 | Revisionsaufsatz SW 12 mm, Halshöhe 160 mm, Edelstahl, asymmetrisch, Kl. C 250, FASERFIX KS/ FASERFIX STANDARD/ RECYFIX PRO 150, 0,5 m | 500 | 213 | 181 | 7.79 | 40 | Palette | 667.6 | Abdeckung | 31 | FASERFIX KS/ FASERFIX STANDARD/ RECYFIX PRO 150 -Revisionsaufsatz für Schlitzabdeckung SW 12 mm, Halshöhe 160 mm, Edelstahl CNS 1.4301, asymmetrisch, Belastungsklasse A 15 - C 250, Länge 500 mm, Art.Nr. 32732
32731 | 4015458327315 | Revisionsaufsatz SW 12 mm, Halshöhe 160 mm, verzinkt, asymmetrisch, Kl. C 250, FASERFIX KS/ FASERFIX STANDARD/ RECYFIX PRO 150, 0,5 m | 500 | 213 | 181 | 7.78 | 40 | Palette | 417.2 | Abdeckung | 31 | FASERFIX KS/ FASERFIX STANDARD/ RECYFIX PRO 150 -Revisionsaufsatz für Schlitzabdeckung SW 12 mm, Halshöhe 160 mm, verzinkt, asymmetrisch, Belastungsklasse A 15 - C 250, Länge 500 mm, Art.Nr. 32731
32692 | 4015458326929 | Gitterrost MW 30/10 mm, Edelstahl V4A , Kl. C 250, FASERFIX KS 100, 0,5 m | 500 | 149 | 36 | 2.60 | 400 | Palette | Anfrage | Abdeckung | 1 | FASERFIX KS 100 - Gitterrost MW 30/10 mm, Edelstahl CNS 1.4404, mit Längsschubsicherung, Belastungsklasse A 15 - C 250 nach DIN 19580/EN 1433, CE-konform, 8-fache Arretierung, Baulänge 500 mm, Art.Nr. 32692
32691 | 4015458326912 | Gitterrost MW 30/10 mm, Edelstahl V4A, Kl. C 250, FASERFIX KS 100, 1 m | 1000 | 149 | 36 | 5.37 | 200 | Palette | Anfrage | Abdeckung | 1 | FASERFIX KS 100 - Gitterrost MW 30/10 mm, Edelstahl CNS 1.4404, mit Längsschubsicherung, Belastungsklasse A 15 - C 250 nach DIN 19580/EN 1433, CE-konform, 8-fache Arretierung, Baulänge 1000 mm, Art.Nr. 32691
32656 | 4015458326561 | Senkschraube mit Innensechskant DIN 7991 M8 x 55 A4-70, Edelstahl, V4A, Vollgewinde | 0 | 0 | 0 | 0.02 | 0 | ohne | 1.8 | Schrauben | 2 | Senkschraube mit Innensechskant DIN 7991 M8 x 55 A4-70, Edelstahl, V4A, Vollgewinde, Art.Nr. 32656
32617 | 4015458326172 | RECYFIX POINT 30/30 - Punkteinlauf, Bauhöhe 450 mm, mit Gussrost Sterndesign SW 12 mm, schwarz, Kl. B 125 sowie mit Schmutzfangeimer und Geruchsverschluss | 291 | 291 | 450 | 7.90 | 24 | Palette | 266.4 | Kombiartikel Punktentwässerung | 24 | RECYFIX POINT 30/30 - Punkteinlauf, Bauhöhe 450 mm, aus recyceltem Polypropylen, mit Gussrost aus Sphäroguss EN-GJS, Sterndesign, SW 12 mm, schwarz, mit Schmutzfangeimer aus Kunststoff und Geruchsverschluss, mit seitlicher Anschlussmöglichkeit DN/OD 110/160, Belastungsklasse A 15 - B 125, L/B/H 291x291x450 mm, Art.Nr. 32617
32615 | 4015458326158 | RECYFIX POINT 30/30 - Punkteinlauf, Bauhöhe 450 mm, mit Guss-Längsstabrost Stababstand 8 mm, verzinkt, Kl. C 250, verschraubt, sowie mit Schmutzfangeimer und Geruchsverschluss | 291 | 291 | 450 | 7.86 | 24 | Palette | 399.9 | Kombiartikel Punktentwässerung | 24 | RECYFIX POINT 30/30 - Punkteinlauf, Bauhöhe 450 mm, aus recyceltem Polypropylen, mit Guss-Längsstabrost aus Sphäroguss EN-GJS, Stababstand 8 mm, verzinkt, verschraubt, mit Schmutzfangeimer aus Kunststoff und Geruchsverschluss, mit seitlicher Anschlussmöglichkeit DN/OD 110/160, Belastungsklasse A 15 - C 250, L/B/H 291x291x450 mm, Art.Nr. 32615
32614 | 4015458326141 | RECYFIX POINT 30/30 - Punkteinlauf, Bauhöhe 450 mm, mit Guss-Längsstabrost Stababstand 8 mm, KTL-beschichtet, Kl. C 250, verschraubt, sowie mit Schmutzfangeimer und Geruchsverschluss | 291 | 291 | 450 | 7.86 | 24 | Palette | 320 | Kombiartikel Punktentwässerung | 24 | RECYFIX POINT 30/30 - Punkteinlauf, Bauhöhe 450 mm, aus recyceltem Polypropylen, mit Guss-Längsstabrost aus Sphäroguss EN-GJS, Stababstand 8 mm, KTL-beschichtet, verschraubt, mit Schmutzfangeimer aus Kunststoff und Geruchsverschluss, mit seitlicher Anschlussmöglichkeit DN/OD 110/160, Belastungsklasse A 15 - C 250, L/B/H 291x291x450 mm, Art.Nr. 32614
32613 | 4015458326134 | RECYFIX POINT 30/30 - Punkteinlauf, Bauhöhe 300 mm, mit Guss-Längsstabrost Stababstand 8 mm, verzinkt, Kl. C 250, verschraubt, sowie mit Schmutzfangeimer und Geruchsverschluss | 291 | 291 | 300 | 6.89 | 0 | ohne | 266.4 | Kombiartikel Punktentwässerung | 24 | RECYFIX POINT 30/30 - Punkteinlauf, Bauhöhe 300 mm, aus recyceltem Polypropylen, mit Guss-Längsstabrost aus Sphäroguss EN-GJS, Stababstand 8 mm, verzinkt, verschraubt, mit Schmutzfangeimer aus Kunststoff und Geruchsverschluss, mit seitlicher Anschlussmöglichkeit DN/OD 110/160, Belastungsklasse A 15 - C 250, L/B/H 291x291x300 mm, Art.Nr. 32613
32612 | 4015458326127 | RECYFIX POINT 30/30 - Punkteinlauf, Bauhöhe 300 mm, mit Guss-Längsstabrost Stababstand 8 mm, KTL-beschichtet, Kl. C 250, verschraubt, sowie mit Schmutzfangeimer und Geruchsverschluss | 291 | 291 | 300 | 6.89 | 36 | Palette | 213.2 | Kombiartikel Punktentwässerung | 24 | RECYFIX POINT 30/30 - Punkteinlauf, Bauhöhe 300 mm, aus recyceltem Polypropylen, mit Guss-Längsstabrost aus Sphäroguss EN-GJS, Stababstand 8 mm, KTL-beschichtet, verschraubt, mit Schmutzfangeimer aus Kunststoff und Geruchsverschluss, mit seitlicher Anschlussmöglichkeit DN/OD 110/160, Belastungsklasse A 15 - C 250, L/B/H 291x291x300 mm, Art.Nr. 32612
32407 | 4015458324079 | Schlitzabdeckung SW 14 mm, Halshöhe 200 mm, Edelstahl, asymmetrisch, mit integriertem, vollflächigem Verbinder, Kl. D 400, FASERFIX KS/ FASERFIX STANDARD/ RECYFIX PRO 150, 0,5 m | 500 | 206 | 229 | 6.12 | 80 | Palette | 440.9 | Schlitzabdeckung | 31 | FASERFIX KS/ FASERFIX STANDARD/ RECYFIX PRO 150 -Schlitzabdeckung SW 14 mm, Halshöhe 200 mm, Edelstahl CNS 1.4301, asymmetrisch, mit integriertem, vollflächigem Verbinder, Belastungsklasse A 15 - D 400, Länge 500 mm, Art.Nr. 32407
32406 | 4015458324062 | Schlitzabdeckung SW 14 mm, Halshöhe 200 mm, verzinkt, asymmetrisch, mit integriertem, vollflächigem Verbinder, Kl. D 400, FASERFIX KS/ FASERFIX STANDARD/ RECYFIX PRO 150, 0,5 m | 500 | 206 | 229 | 6.08 | 80 | Palette | 275.6 | Schlitzabdeckung | 31 | FASERFIX KS/ FASERFIX STANDARD/ RECYFIX PRO 150 -Schlitzabdeckung SW 14 mm, Halshöhe 200 mm, verzinkt, asymmetrisch, mit integriertem, vollflächigem Verbinder, Belastungsklasse A 15 - D 400, Länge 500 mm, Art.Nr. 32406
32405 | 4015458324055 | Schlitzabdeckung SW 12 mm, Halshöhe 160 mm, Edelstahl, asymmetrisch, mit integriertem, vollflächigem Verbinder, Kl. C 250, FASERFIX KS/ FASERFIX STANDARD/ RECYFIX PRO 150, 0,5 m | 500 | 206 | 189 | 4.38 | 96 | Palette | 315 | Schlitzabdeckung | 31 | FASERFIX KS/ FASERFIX STANDARD/ RECYFIX PRO 150 -Schlitzabdeckung SW 12 mm, Halshöhe 160 mm, Edelstahl CNS 1.4301, asymmetrisch, mit integriertem, vollflächigem Verbinder, Belastungsklasse A 15 - C 250, Länge 500 mm, Art.Nr. 32405
32404 | 4015458324048 | Schlitzabdeckung SW 12 mm, Halshöhe 160 mm, verzinkt, asymmetrisch, mit integriertem, vollflächigem Verbinder, Kl. C 250, FASERFIX KS/ FASERFIX STANDARD/ RECYFIX PRO 150, 0,5 m | 500 | 206 | 189 | 4.38 | 96 | Palette | 196.9 | Schlitzabdeckung | 31 | FASERFIX KS/ FASERFIX STANDARD/ RECYFIX PRO 150 -Schlitzabdeckung SW 12 mm, Halshöhe 160 mm, verzinkt, asymmetrisch, mit integriertem, vollflächigem Verbinder, Belastungsklasse A 15 - C 250, Länge 500 mm, Art.Nr. 32404
32403 | 4015458324031 | Schlitzabdeckung SW 14 mm, Halshöhe 200 mm, Edelstahl, asymmetrisch, mit integriertem, vollflächigem Verbinder, Kl. D 400, FASERFIX KS/ FASERFIX STANDARD/ RECYFIX PRO 150, 1 m | 1000 | 206 | 229 | 12.42 | 40 | Palette | 587.9 | Schlitzabdeckung | 31 | FASERFIX KS/ FASERFIX STANDARD/ RECYFIX PRO 150 -Schlitzabdeckung SW 14 mm, Halshöhe 200 mm, Edelstahl CNS 1.4301, asymmetrisch, mit integriertem, vollflächigem Verbinder, Belastungsklasse A 15 - D 400, Länge 1000 mm, Art.Nr. 32403
32402 | 4015458324024 | Schlitzabdeckung SW 14 mm, Halshöhe 200 mm, verzinkt, asymmetrisch, mit integriertem, vollflächigem Verbinder, Kl. D 400, FASERFIX KS/ FASERFIX STANDARD/ RECYFIX PRO 150, 1 m | 1000 | 206 | 229 | 11.72 | 40 | Palette | 367.4 | Schlitzabdeckung | 31 | FASERFIX KS / FASERFIX STANDARD / RECYFIX PRO 150 -Schlitzabdeckung SW 14 mm, Halshöhe 200 mm, verzinkt, asymmetrisch, mit integriertem, vollflächigem Verbinder, Belastungsklasse A 15 - D 400, Länge 1000 mm, Art.Nr. 32402
32401 | 4015458324017 | Schlitzabdeckung SW 12 mm, Halshöhe 160 mm, Edelstahl, asymmetrisch, mit integriertem, vollflächigem Verbinder, Kl. C 250, FASERFIX KS/ FASERFIX STANDARD/ RECYFIX PRO 150, 1 m | 1000 | 206 | 189 | 8.57 | 48 | Palette | 420.1 | Schlitzabdeckung | 31 | FASERFIX KS/ FASERFIX STANDARD/ RECYFIX PRO 150 -Schlitzabdeckung SW 12 mm, Halshöhe 160 mm, Edelstahl CNS 1.4301, asymmetrisch, mit integriertem, vollflächigem Verbinder, Belastungsklasse A 15 - C 250, Länge 1000 mm, Art.Nr. 32401
32400 | 4015458324000 | Schlitzabdeckung SW 12 mm, Halshöhe 160 mm, verzinkt, asymmetrisch, mit integriertem, vollflächigem Verbinder, Kl. C 250, FASERFIX KS/ FASERFIX STANDARD/ RECYFIX PRO 150, 1 m | 1000 | 206 | 189 | 8.17 | 48 | Palette | 262.6 | Schlitzabdeckung | 31 | FASERFIX KS/ FASERFIX STANDARD/ RECYFIX PRO 150 -Schlitzabdeckung SW 12 mm, Halshöhe 160 mm, verzinkt, asymmetrisch, mit integriertem, vollflächigem Verbinder, Belastungsklasse A 15 - C 250, Länge 1000 mm, Art.Nr. 32400
32340 | 4015458323409 | Einlaufkasten mit verzinkten Stahlzargen, mit GUGI-Guss-Gitterrost MW 15/25 mm, schwarz, Kl. C 250, arretiert, mit Schmutzfangeimer aus verzinktem Stahl, mit KG-Stutzen DN/OD 315, RECYFIX PLUS 300, 0,5 m | - | - | - | 49.73 | 2 | Palette | 883.5 | Einlaufkasten Kombiartikel | 2 | RECYFIX PLUS 300 - Einlaufkasten aus recyceltem Polypropylen, mit Zarge aus verzinktem Stahl, seitlich mit KG-Stutzen DN/OD 315 (offen) bzw. DN/OD 200 (geschlossen), mit herausnehmbarem Schmutzfangeimer aus verzinktem Stahl, geeignet für den beidseitigen Anschluss von Rinnentypen RECYFIX PLUS 300, mit GUGI-Guss-Gitterrost aus Sphäroguss EN-GJS, MW 15/25 mm, schwarz, mit Längsschubsicherung und Arretierung, Belastungsklasse A 15 - C 250 nach DIN 19580/EN 1433, LxBxH 500x347x845 mm, Art.-Nr. 32340
32338 | 4015458323386 | Einlaufkasten mit KTL-beschichteten Stahlzargen, mit Gussrost SW 2 x 142/18 mm, schwarz, Kl. E 600, arretiert, mit Schmutzfangeimer aus verzinktem Stahl, mit KG-Stutzen DN/OD 315, RECYFIX NC 300, 0,5 m | - | - | - | 50.47 | 2 | Palette | 664.9 | Einlaufkasten Kombiartikel | 2 | RECYFIX NC 300 - Einlaufkasten aus recyceltem Polypropylen, mit integrierter KTL-beschichteter Stahlzarge, seitlich mit KG-Stutzen DN/OD 315 (offen) bzw. DN/OD 200 (geschlossen), mit herausnehmbarem Schmutzfangeimer aus verzinktem Stahl, geeignet für den beidseitigen Anschluss von Rinnentypen RECYFIX NC 300, mit Gussrost SW 2 x 142/18 mm, schwarz, aus Sphäroguss EN-GJS, Belastungsklasse A 15 - E 600 nach DIN 19580/EN 1433, LxBxH 500x362x862 mm, Art.-Nr. 32338
32337 | 4015458323379 | Einlaufkasten mit KTL-beschichteten Stahlzargen, mit Gussrost SW 2 x 142/18 mm, schwarz, Kl. D 400, arretiert, mit Schmutzfangeimer aus verzinktem Stahl, mit KG-Stutzen DN/OD 315, RECYFIX NC 300, 0,5 m | - | - | - | 50.46 | 2 | Palette | 631.6 | Einlaufkasten Kombiartikel | 2 | RECYFIX NC 300 - Einlaufkasten aus recyceltem Polypropylen, mit integrierter KTL-beschichteter Stahlzarge, seitlich mit KG-Stutzen DN/OD 315 (offen) bzw. DN/OD 200 (geschlossen), mit herausnehmbarem Schmutzfangeimer aus verzinktem Stahl, geeignet für den beidseitigen Anschluss von Rinnentypen RECYFIX NC 300, mit Gussrost SW 2 x 142/18 mm, schwarz, aus Sphäroguss EN-GJS, Belastungsklasse A 15 - D 400 nach DIN 19580/EN 1433, LxBxH 500x362x862 mm, Art.-Nr. 32337
32336 | 4015458323362 | Einlaufkasten mit KTL-beschichteten Stahlzargen, mit Gussrost G-TEC SW 2x141/9 mm, KTL-beschichtet, schwarz, Kl. C 250, arretiert, mit Schmutzfangeimer aus verzinktem Stahl, mit KG-Stutzen DN/OD 315, RECYFIX PRO 300, 0,5 m | - | - | - | 51.96 | 2 | Palette | 1436.7 | Einlaufkasten Kombiartikel | 2 | RECYFIX PRO 300 - Einlaufkasten aus recyceltem Polypropylen, mit integrierter KTL-beschichteter Stahlzarge, seitlich mit KG-Stutzen DN/OD 315 (offen) bzw. DN/OD 200 (geschlossen), mit herausnehmbarem Schmutzfangeimer aus verzinktem Stahl, geeignet für den beidseitigen Anschluss von Rinnentypen RECYFIX PRO 300, mit G-TEC Gussrost SW 2x 141/9 mm, aus Sphäroguss EN-GJS, KTL-beschichtet, mit Längsschubsicherung und Arretierung, Belastungsklasse A 15 - C 250 nach DIN 19580/EN 1433, LxBxH 500x362x862 mm, Art.-Nr. 32336
32335 | 4015458323355 | Einlaufkasten mit GUGI-Guss-Gitterrost MW 15/25 mm, schwarz, Kl. C 250, arretiert, nur für Typ 01 geeignet, mit Schmutzfangeimer aus verzinktem Stahl, mit KG-Stutzen DN/OD 315, RECYFIX STANDARD 300 Typ 01, 0,5 m | - | - | - | 49.13 | 2 | Palette | 738.9 | Einlaufkasten Kombiartikel | 2 | RECYFIX STANDARD 300 Typ 01 - Einlaufkasten aus recyceltem Polypropylen, nur für Typ 01 geeignet, seitlich mit KG-Stutzen DN/OD 315 (offen) bzw. DN/OD 200 (geschlossen), mit herausnehmbarem Schmutzfangeimer aus verzinktem Stahl, geeignet für den beidseitigen Anschluss von Rinnentypen RECYFIX STANDARD 300 Typ 01, mit GUGI-Guss-Gitterrost MW 15/25 mm, aus Sphäroguss EN-GJS, schwarz, aufliegend, mit Längsschubsicherung und Arretierung, Belastungsklasse A 15 - C 250 nach DIN 19580/EN 1433, LxBxH 500x352x846 mm, Art.-Nr. 32335
32333 | 4015458323331 | Einlaufkasten mit verzinkten Stahlzargen, mit GUGI-Guss-Gitterrost MW 15/25 mm, schwarz, Kl. C 250, arretiert, mit Schmutzfangeimer aus verzinktem Stahl, mit KG-Stutzen DN/OD 200, RECYFIX PLUS 300, 0,5 m | - | - | - | 49.73 | 2 | Palette | 883.5 | Einlaufkasten Kombiartikel | 2 | RECYFIX PLUS 300 - Einlaufkasten aus recyceltem Polyolefin, mit Zarge aus verzinktem Stahl, seitlich mit KG-Stutzen DN/OD 200 (offen) bzw. DN/OD 315 (geschlossen), mit herausnehmbarem Schmutzfangeimer aus verzinktem Stahl, geeignet für den beidseitigen Anschluss von Rinnentypen RECYFIX PLUS 300, mit GUGI-Guss-Gitterrost MW 15/25 mm, aus Sphäroguss EN-GJS, schwarz, mit Längsschubsicherung und Arretierung, Belastungsklasse A 15 - C 250 nach DIN 19580/EN 1433, LxBxH 500x347x845 mm, Art.-Nr. 32333
32331 | 4015458323317 | Einlaufkasten mit KTL-beschichteten Stahlzargen, mit Gussrost SW 2 x 142/18 mm, schwarz, Kl. E 600, arretiert, mit Schmutzfangeimer aus verzinktem Stahl, mit KG-Stutzen DN/OD 200, RECYFIX NC 300, 0,5 m | - | - | - | 50.47 | 2 | Palette | 664.9 | Einlaufkasten Kombiartikel | 2 | RECYFIX NC 300 - Einlaufkasten aus recyceltem Polypropylen, mit integrierter KTL-beschichteter Stahlzarge, seitlich mit KG-Stutzen DN/OD 200 (offen) bzw. DN/OD 315 (geschlossen), mit herausnehmbarem Schmutzfangeimer aus verzinktem Stahl, geeignet für den beidseitigen Anschluss von Rinnentypen RECYFIX NC 300, mit Gussrost SW 2 x 142/18 mm, schwarz, aus Sphäroguss EN-GJS, Belastungsklasse A 15 - E 600 nach DIN 19580/EN 1433, LxBxH 500x362x862 mm, Art.-Nr. 32331
32330 | 4015458323300 | Einlaufkasten mit KTL-beschichteten Stahlzargen, mit Gussrost SW 2 x 142/18 mm, schwarz, Kl. D 400, arretiert, mit Schmutzfangeimer aus verzinktem Stahl, mit KG-Stutzen DN/OD 200, RECYFIX NC 300, 0,5 m | - | - | - | 50.46 | 2 | Palette | 631.6 | Einlaufkasten Kombiartikel | 2 | RECYFIX NC 300 - Einlaufkasten aus recyceltem Polypropylen, mit integrierter KTL-beschichteter Stahlzarge, seitlich mit KG-Stutzen DN/OD 200 (offen) bzw. DN/OD 315 (geschlossen), mit herausnehmbarem Schmutzfangeimer aus verzinktem Stahl, geeignet für den beidseitigen Anschluss von Rinnentypen RECYFIX NC 300, mit Gussrost SW 2 x 142/18 mm, schwarz, aus Sphäroguss EN-GJS, Belastungsklasse A 15 - D 400 nach DIN 19580/EN 1433, LxBxH 500x362x862 mm, Art.-Nr. 32330
32329 | 4015458323294 | Einlaufkasten mit KTL-beschichteten Stahlzargen, mit Gussrost G-TEC SW 2 x 141/9 mm, KTL-beschichtet, schwarz, Kl. C 250, arretiert, mit Schmutzfangeimer aus verzinktem Stahl, mit KG-Stutzen DN/OD 200, RECYFIX PRO 300, 0,5 m | - | - | - | 51.96 | 2 | Palette | 1436.7 | Einlaufkasten Kombiartikel | 2 | RECYFIX PRO 300 - Einlaufkasten aus recyceltem Polypropylen, mit integrierter KTL-beschichteter Stahlzarge, seitlich mit KG-Stutzen DN/OD 200 (offen) bzw. DN/OD 315 (geschlossen), mit herausnehmbarem Schmutzfangeimer aus verzinktem Stahl, geeignet für den beidseitigen Anschluss von Rinnentypen RECYFIX PRO 300, mit G-TEC Gussrost SW 2x 141/9 mm, aus Sphäroguss EN-GJS, KTL-beschichtet, mit Längsschubsicherung und Arretierung, Belastungsklasse A 15 - C 250 nach DIN 19580/EN 1433, LxBxH 500x362x862 mm, Art.-Nr. 32329
32328 | 4015458323287 | Einlaufkasten mit GUGI-Guss-Gitterrost MW 15/25 mm, schwarz, Kl. C 250, arretiert, nur für Typ 01 geeignet, mit Schmutzfangeimer aus verzinktem Stahl, mit KG-Stutzen DN/OD 200, RECYFIX STANDARD 300 Typ 01, 0,5 m | - | - | - | 49.13 | 2 | Palette | 738.9 | Einlaufkasten Kombiartikel | 2 | RECYFIX STANDARD 300 Typ 01 - Einlaufkasten aus recyceltem Polypropylen, nur für Typ 01 geeignet, seitlich mit KG-Stutzen DN/OD 200 (offen) bzw. DN/OD 315 (geschlossen), mit herausnehmbarem Schmutzfangeimer aus verzinktem Stahl, geeignet für den beidseitigen Anschluss von Rinnentypen RECYFIX STANDARD 300 Typ 01, mit GUGI-Guss-Gitterrost MW 15/25 mm, aus Sphäroguss EN-GJS, schwarz, aufliegend, mit Längsschubsicherung und Arretierung, Belastungsklasse A 15 - C 250 nach DIN 19580/EN 1433, LxBxH 500x352x846 mm, Art.-Nr. 32328
32308 | 4015458323089 | Revisionsaufsatz SW 14 mm, Halshöhe 200 mm, Edelstahl, asymmetrisch, Kl. D 400, FASERFIX KS/ FASERFIX STANDARD/ RECYFIX PRO 100, 0,5 m | 500 | 163 | 229 | 10.29 | 14 | Palette | 782.8 | Abdeckung | 31 | FASERFIX KS/ FASERFIX STANDARD/ RECYFIX PRO 100 -Revisionsaufsatz für Schlitzabdeckung SW 14 mm, Halshöhe 200 mm, Edelstahl CNS 1.4301, asymmetrisch, Belastungsklasse A 15 - D 400, Länge 500 mm, Art.Nr. 32308
32307 | 4015458323072 | Revisionsaufsatz SW 14 mm, Halshöhe 200 mm, verzinkt, asymmetrisch, Kl. D 400, FASERFIX KS/ FASERFIX STANDARD/ RECYFIX PRO 100, 0,5 m | 500 | 163 | 229 | 10.41 | 42 | Palette | 471.5 | Abdeckung | 31 | FASERFIX KS/ FASERFIX STANDARD/ RECYFIX PRO 100 -Revisionsaufsatz für Schlitzabdeckung SW 14 mm, Halshöhe 200 mm, verzinkt, asymmetrisch, Belastungsklasse A 15 - D 400, Länge 500 mm, Art.Nr. 32307
32306 | 4015458323065 | Revisionsaufsatz SW 12 mm, Halshöhe 160 mm, Edelstahl, asymmetrisch, Kl. C 250, FASERFIX KS/ FASERFIX STANDARD/ RECYFIX PRO 100, 0,5 m | 500 | 163 | 188 | 6.83 | 56 | Palette | 602.2 | Abdeckung | 31 | FASERFIX KS/ FASERFIX STANDARD/ RECYFIX PRO 100 -Revisionsaufsatz für Schlitzabdeckung SW 12 mm, Halshöhe 160 mm, Edelstahl CNS 1.4301, asymmetrisch, Belastungsklasse A 15 - C 250, Länge 500 mm, Art.Nr. 32306
32305 | 4015458323058 | Revisionsaufsatz SW 12 mm, Halshöhe 160 mm, verzinkt, asymmetrisch, Kl. C 250, FASERFIX KS/ FASERFIX STANDARD/ RECYFIX PRO 100, 0,5 m | 500 | 163 | 188 | 6.88 | 56 | Palette | 362.8 | Abdeckung | 31 | FASERFIX KS/ FASERFIX STANDARD/ RECYFIX PRO 100 -Revisionsaufsatz für Schlitzabdeckung SW 12 mm, Halshöhe 160 mm, verzinkt, asymmetrisch, Belastungsklasse A 15 - C 250, Länge 500 mm, Art.Nr. 32305
32302 | 4015458323027 | Revisionsaufsatz SW 10 mm, Halshöhe 105 mm, Edelstahl, asymmetrisch, Kl. A 15, FASERFIX KS/ FASERFIX STANDARD/ RECYFIX PRO 100, 0,5 m | 500 | 163 | 133 | 3.78 | 84 | Palette | 460.7 | Abdeckung | 31 | FASERFIX KS/ FASERFIX STANDARD/ RECYFIX PRO 100 -Revisionsaufsatz für Schlitzabdeckung SW 10 mm, Halshöhe 105 mm, Edelstahl CNS 1.4301, asymmetrisch, Belastungsklasse A 15, Länge 500 mm, Art.Nr. 32302
32301 | 4015458323010 | Revisionsaufsatz SW 10 mm, Halshöhe 105 mm, verzinkt, asymmetrisch, Kl. A 15, FASERFIX KS/ FASERFIX STANDARD/ RECYFIX PRO 100, 0,5 m | 500 | 163 | 133 | 3.75 | 84 | Palette | 277.6 | Abdeckung | 31 | FASERFIX KS/ FASERFIX STANDARD/ RECYFIX PRO 100 -Revisionsaufsatz für Schlitzabdeckung SW 10 mm, Halshöhe 105 mm, verzinkt, asymmetrisch, Belastungsklasse A 15, Länge 500 mm, Art.Nr. 32301
32296 | 4015458322969 | Schlitzabdeckung SW 10 mm, Halshöhe 105 mm, Edelstahl, asymmetrisch, mit integriertem, vollflächigem Verbinder, Kl. A 15, mit integriertem Revisionsaufsatz rechts, FASERFIX KS/ FASERFIX STANDARD/ RECYFIX PRO 100, 1 m | 1000 | 155 | 133 | 5.46 | 42 | Palette | 593.9 | Schlitzabdeckung | 31 | FASERFIX KS/ FASERFIX STANDARD/ RECYFIX PRO 100 -Schlitzabdeckung SW 10 mm, Halshöhe 105 mm, Edelstahl CNS 1.4301, asymmetrisch, mit integriertem, vollflächigem Verbinder, Belastungsklasse A 15, mit integriertem Revisionsaufsatz rechts, Länge 1000 mm, Art.Nr. 32296
32295 | 4015458322952 | Schlitzabdeckung SW 10 mm, Halshöhe 105 mm, verzinkt, asymmetrisch, mit integriertem, vollflächigem Verbinder, Kl. A 15, mit integriertem Revisionsaufsatz rechts, FASERFIX KS/ FASERFIX STANDARD/ RECYFIX PRO 100, 1 m | 1000 | 155 | 133 | 5.66 | 42 | Palette | 357.9 | Schlitzabdeckung | 31 | FASERFIX KS/ FASERFIX STANDARD/ RECYFIX PRO 100 -Schlitzabdeckung SW 10 mm, Halshöhe 105 mm, verzinkt, asymmetrisch, mit integriertem, vollflächigem Verbinder, Belastungsklasse A 15, mit integriertem Revisionsaufsatz rechts, Länge 1000 mm, Art.Nr. 32295
32282 | 4015458322822 | Schlitzabdeckung SW 14 mm, Halshöhe 200 mm, Edelstahl, asymmetrisch, mit integriertem, vollflächigem Verbinder, Kl. D 400, FASERFIX KS/ FASERFIX STANDARD/ RECYFIX PRO 100, 0,5 m | 500 | 156 | 229 | 5.57 | 80 | Palette | 352 | Schlitzabdeckung | 31 | FASERFIX KS/ FASERFIX STANDARD/ RECYFIX PRO 100 -Schlitzabdeckung SW 14 mm, Halshöhe 200 mm, Edelstahl CNS 1.4301, asymmetrisch, mit integriertem, vollflächigem Verbinder, Belastungsklasse A 15 - D 400, Länge 500 mm, Art.Nr. 32282
32281 | 4015458322815 | Schlitzabdeckung SW 14 mm, Halshöhe 200 mm, verzinkt, asymmetrisch, mit integriertem, vollflächigem Verbinder, Kl. D 400, FASERFIX KS/ FASERFIX STANDARD/ RECYFIX PRO 100, 0,5 m | 500 | 156 | 229 | 5.47 | 80 | Palette | 212 | Schlitzabdeckung | 31 | FASERFIX KS/ FASERFIX STANDARD/ RECYFIX PRO 100 -Schlitzabdeckung SW 14 mm, Halshöhe 200 mm, verzinkt, asymmetrisch, mit integriertem, vollflächigem Verbinder, Belastungsklasse A 15 - D 400, Länge 500 mm, Art.Nr. 32281
32280 | 4015458322808 | Schlitzabdeckung SW 12 mm, Halshöhe 160 mm, Edelstahl, asymmetrisch, mit integriertem, vollflächigem Verbinder, Kl. C 250, FASERFIX KS/ FASERFIX STANDARD/ RECYFIX PRO 100, 0,5 m | 500 | 156 | 188 | 3.97 | 96 | Palette | 251.5 | Schlitzabdeckung | 31 | FASERFIX KS/ FASERFIX STANDARD/ RECYFIX PRO 100 -Schlitzabdeckung SW 12 mm, Halshöhe 160 mm, Edelstahl CNS 1.4301, asymmetrisch, mit integriertem, vollflächigem Verbinder, Belastungsklasse A 15 - C 250, Länge 500 mm, Art.Nr. 32280
32279 | 4015458322792 | Schlitzabdeckung SW 12 mm, Halshöhe 160 mm, verzinkt, asymmetrisch, mit integriertem, vollflächigem Verbinder, Kl. C 250, FASERFIX KS/ FASERFIX STANDARD/ RECYFIX PRO 100, 0,5 m | 500 | 156 | 188 | 3.84 | 96 | Palette | 151.4 | Schlitzabdeckung | 31 | FASERFIX KS/ FASERFIX STANDARD/ RECYFIX PRO 100 -Schlitzabdeckung SW 12 mm, Halshöhe 160 mm, verzinkt, asymmetrisch, mit integriertem, vollflächigem Verbinder, Belastungsklasse A 15 - C 250, Länge 500 mm, Art.Nr. 32279
32276 | 4015458322761 | Schlitzabdeckung SW 10 mm, Halshöhe 105 mm, Edelstahl, asymmetrisch, mit integriertem, vollflächigem Verbinder, Kl. A 15, FASERFIX KS/ FASERFIX STANDARD/ RECYFIX PRO 100, 0,5 m | 500 | 155 | 133 | 2.37 | 160 | Palette | 230.9 | Schlitzabdeckung | 31 | FASERFIX KS/ FASERFIX STANDARD/ RECYFIX PRO 100 -Schlitzabdeckung SW 10 mm, Halshöhe 105 mm, Edelstahl CNS 1.4301, asymmetrisch, mit integriertem, vollflächigem Verbinder, Belastungsklasse A 15, Länge 500 mm, Art.Nr. 32276
32275 | 4015458322754 | Schlitzabdeckung SW 10 mm, Halshöhe 105 mm, verzinkt, asymmetrisch, mit integriertem, vollflächigem Verbinder, Kl. A 15, FASERFIX KS/ FASERFIX STANDARD/ RECYFIX PRO 100, 0,5 m | 500 | 155 | 133 | 2.42 | 160 | Palette | 115.9 | Schlitzabdeckung | 31 | FASERFIX KS/ FASERFIX STANDARD/ RECYFIX PRO 100 -Schlitzabdeckung SW 10 mm, Halshöhe 105 mm, verzinkt, asymmetrisch, mit integriertem, vollflächigem Verbinder, Belastungsklasse A 15, Länge 500 mm, Art.Nr. 32275
32252 | 4015458322525 | Schlitzabdeckung SW 14 mm, Halshöhe 200 mm, Edelstahl, asymmetrisch, mit integriertem, vollflächigem Verbinder, Kl. D 400, FASERFIX KS/ FASERFIX STANDARD/ RECYFIX PRO 100, 1 m | 1000 | 156 | 229 | 10.98 | 40 | Palette | 469.2 | Schlitzabdeckung | 31 | FASERFIX KS/ FASERFIX STANDARD/ RECYFIX PRO 100 -Schlitzabdeckung SW 14 mm, Halshöhe 200 mm, Edelstahl CNS 1.4301, asymmetrisch, mit integriertem, vollflächigem Verbinder, Belastungsklasse A 15 - D 400, Länge 1000 mm, Art.Nr. 32252
32251 | 4015458322518 | Schlitzabdeckung SW 14 mm, Halshöhe 200 mm, verzinkt, asymmetrisch, mit integriertem, vollflächigem Verbinder, Kl. D 400, FASERFIX KS/ FASERFIX STANDARD/ RECYFIX PRO 100, 1 m | 1000 | 156 | 229 | 10.68 | 40 | Palette | 282.7 | Schlitzabdeckung | 31 | FASERFIX KS/ FASERFIX STANDARD/ RECYFIX PRO 100 -Schlitzabdeckung SW 14 mm, Halshöhe 200 mm, verzinkt, asymmetrisch, mit integriertem, vollflächigem Verbinder, Belastungsklasse A 15 - D 400, Länge 1000 mm, Art.Nr. 32251
32250 | 4015458322501 | Schlitzabdeckung SW 12 mm, Halshöhe 160 mm, Edelstahl, asymmetrisch, mit integriertem, vollflächigem Verbinder, Kl. C 250, FASERFIX KS/ FASERFIX STANDARD/ RECYFIX PRO 100, 1 m | 1000 | 156 | 188 | 7.60 | 48 | Palette | 335.2 | Schlitzabdeckung | 31 | FASERFIX KS/ FASERFIX STANDARD/ RECYFIX PRO 100 -Schlitzabdeckung SW 12 mm, Halshöhe 160 mm, Edelstahl CNS 1.4301, asymmetrisch, mit integriertem, vollflächigem Verbinder, Belastungsklasse A 15 - C 250, Länge 1000 mm, Art.Nr. 32250
32249 | 4015458322495 | Schlitzabdeckung SW 12 mm, Halshöhe 160 mm, verzinkt, asymmetrisch, mit integriertem, vollflächigem Verbinder, Kl. C 250, FASERFIX KS/ FASERFIX STANDARD/ RECYFIX PRO 100, 1 m | 1000 | 156 | 188 | 7.24 | 48 | Palette | 202 | Schlitzabdeckung | 31 | FASERFIX KS/ FASERFIX STANDARD/ RECYFIX PRO 100 -Schlitzabdeckung SW 12 mm, Halshöhe 160 mm, verzinkt, asymmetrisch, mit integriertem, vollflächigem Verbinder, Belastungsklasse A 15 - C 250, Länge 1000 mm, Art.Nr. 32249
32246 | 4015458322464 | Schlitzabdeckung SW 10 mm, Halshöhe 105 mm, Edelstahl, asymmetrisch, mit integriertem, vollflächigem Verbinder, Kl. A 15, FASERFIX KS/ FASERFIX STANDARD/ RECYFIX PRO 100, 1 m | 1000 | 155 | 133 | 4.71 | 80 | Palette | 256.4 | Schlitzabdeckung | 31 | FASERFIX KS/ FASERFIX STANDARD/ RECYFIX PRO 100 -Schlitzabdeckung SW 10 mm, Halshöhe 105 mm, Edelstahl CNS 1.4301, asymmetrisch, mit integriertem, vollflächigem Verbinder, Belastungsklasse A 15, Länge 1000 mm, Art.Nr. 32246
32245 | 4015458322457 | Schlitzabdeckung SW 10 mm, Halshöhe 105 mm, verzinkt, asymmetrisch, mit integriertem, vollflächigem Verbinder, Kl. A 15, FASERFIX KS/ FASERFIX STANDARD/ RECYFIX PRO 100, 1 m | 1000 | 155 | 133 | 4.71 | 80 | Palette | 154.4 | Schlitzabdeckung | 31 | FASERFIX KS/ FASERFIX STANDARD/ RECYFIX PRO 100 -Schlitzabdeckung SW 10 mm, Halshöhe 105 mm, verzinkt, asymmetrisch, mit integriertem, vollflächigem Verbinder, Belastungsklasse A 15, Länge 1000 mm, Art.Nr. 32245
32228 | 4015458322280 | Schmutzfangeinlage Quadratlochung, Edelstahl, STEELFIX SLOT 100 Typ 150/ 180, 1 m | 1000 | 0 | 0 | 0.30 | 0 | ohne | 30.9 | Rinnenzubehör | 1 | STEELFIX SLOT 100 - Schmutzfangeinlage, Quadratlochung, Material Edelstahl CNS 1.4301, klemmbar, Länge 1000 mm, Art.Nr. 32228
32227 | 4015458322273 | Schmutzfangeinlage Quadratlochung, verzinkt, STEELFIX SLOT 100 Typ 150/ 180, 1 m | 1000 | 0 | 0 | 0.29 | 0 | ohne | 23.7 | Rinnenzubehör | 1 | STEELFIX SLOT 100 - Schmutzfangeinlage, Quadratlochung, Material Stahl verzinkt, klemmbar, Länge 1000 mm, Art.Nr. 32227
32220 | 4015458322204 | Verbinder, Edelstahl, STEELFIX SLOT 100 Typ 150 | 0 | 0 | 0 | 0.22 | 50 | Karton | 13.2 | Rinnenzubehör | 1 | Verbinder für STEELFIX SLOT 100 Typ 150, Material Edelstahl CNS 1.4301, als klemmbare Verbindung zwischen Rinnenelementen und/oder Revisionselement, Art.Nr. 32220
32219 | 4015458322198 | Verbinder, verzinkt, STEELFIX SLOT 100 Typ 150 | 0 | 0 | 0 | 0.22 | 50 | Karton | 10.6 | Rinnenzubehör | 1 | Verbinder für STEELFIX SLOT 100 Typ 150, Material Stahl verzinkt, als klemmbare Verbindung zwischen Rinnenelementen und/oder Revisionselement, Art.Nr. 32219
32184 | 4015458321849 | RECYFIX POINT 30/30 Punkteinlauf, Bauhöhe 300 mm, mit Gussrost Sterndesign SW 12 mm, schwarz, Kl. B 125, sowie mit Schmutzfangeimer aus Kunststoff und Geruchsverschluss | 291 | 291 | 300 | 6.97 | 36 | Palette | 177.7 | Kombiartikel Punktentwässerung | 24 | RECYFIX POINT 30/30 Punkteinlauf, Bauhöhe 300 mm, aus recyceltem Polypropylen, mit Gussrost aus Sphäroguss EN-GJS, Sterndesign SW 12 mm, schwarz, mit Schmutzfangeimer aus Kunststoff und Geruchsverschluss, mit seitlicher Anschlussmöglichkeit DN/OD 110/160, Belastungsklasse A 15 - B 125, L/B/H 291x291x300 mm, Art.Nr. 32184
32181 | 4015458321818 | Verbinder, Edelstahl, STEELFIX SLOT 100 Typ 180 | 0 | 0 | 0 | 0.24 | 48 | Karton | 13.2 | Rinnenzubehör | 1 | Verbinder für STEELFIX SLOT 100 Typ 180, Material Edelstahl CNS 1.4301, als klemmbare Verbindung zwischen Rinnenelementen und/oder Revisionselement, Art.Nr. 32181
32180 | 4015458321801 | Verbinder, verzinkt, STEELFIX SLOT 100 Typ 180 | 0 | 0 | 0 | 0.25 | 48 | Karton | 10.6 | Rinnenzubehör | 1 | Verbinder für STEELFIX SLOT 100 Typ 180, Material Stahl verzinkt, als klemmbare Verbindung zwischen Rinnenelementen und/oder Revisionselement, Art.Nr. 32180
32166 | 4015458321665 | Revisionselement mit entnehmbarer Innenwanne, SW 12 mm, Halshöhe 130 mm, Edelstahl, asymmetrisch, Kl. A 15, mit PVC-Schraubstutzen DN/OD 100, grau und Blinddeckel, Edelstahl, STEELFIX SLOT 100 Typ 180, 0,25x0,27 m | 253 | 270 | 180 | 6.31 | 0 | ohne | 471 | Rinnenzubehör | 1 | STEELFIX SLOT 100 Typ 180 - Revisionselement, Material Edelstahl CNS 1.4301, mit entnehmbarer Innenwanne zum bauseitigen Befüllen, mit PVC-Schraubstutzen DN/OD 100, grau und Blinddeckel, Edelstahl, Anschluss senkrecht möglich mit PVC-Schraubstutzen DN/OD 100, L/B/H 253x270x180 mm, Art.Nr. 32166
32165 | 4015458321658 | Revisionselement mit entnehmbarer Innenwanne, SW 12 mm, Halshöhe 130 mm, verzinkt, asymmetrisch, Kl. A 15, mit PVC-Schraubstutzen DN/OD 100, grau und Blinddeckel verzinkt, STEELFIX SLOT 100 Typ 180, 0,25x0,27 m | 253 | 270 | 180 | 6.17 | 0 | ohne | 330.3 | Rinnenzubehör | 1 | STEELFIX SLOT 100 Typ 180 - Revisionselement, Material Stahl verzinkt, mit entnehmbarer Innenwanne zum bauseitigen Befüllen, mit PVC-Schraubstutzen DN/OD 100, grau und Blinddeckel, verzinkt, Anschluss senkrecht möglich mit Schraubstutzen DN/OD 100, L/B/H 253x270x180 mm, Art.Nr. 32165
32164 | 4015458321641 | Revisionselement mit entnehmbarer Innenwanne, SW 12 mm, Halshöhe 100 mm, Edelstahl, asymmetrisch, Kl. A 15, mit PVC-Schraubstutzen DN/OD 100, grau und Blinddeckel, Edelstahl, STEELFIX SLOT 100 Typ 150, 0,25x0,27 m | 253 | 270 | 150 | 5.41 | 0 | ohne | 457 | Rinnenzubehör | 1 | STEELFIX SLOT 100 Typ 150 - Revisionselement, Material Edelstahl CNS 1.4301, mit entnehmbarer Innenwanne zum bauseitigen Befüllen, mit PVC-Schraubstutzen DN/OD 100, grau und Blinddeckel, Edelstahl, Anschluss senkrecht möglich mit Schraubstutzen DN/OD 100, L/B/H 253x270x150 mm, Art.Nr. 32164
32163 | 4015458321634 | Revisionselement mit entnehmbarer Innenwanne, SW 12 mm, Halshöhe 100 mm, verzinkt, asymmetrisch, Kl. A 15, mit PVC-Schraubstutzen DN/OD 100 grau und Blinddeckel verzinkt, STEELFIX SLOT 100 Typ 150, 0,25x0,27 m | 253 | 270 | 150 | 5.38 | 0 | ohne | 316.4 | Rinnenzubehör | 1 | STEELFIX SLOT 100 Typ 150 - Revisionselement, Material Stahl verzinkt, mit entnehmbarer Innenwanne zum bauseitigen Befüllen, mit PVC-Schraubstutzen DN/OD 100, grau und Blinddeckel, verzinkt, Anschluss senkrecht möglich mit Schraubstutzen DN/OD 100, L/B/H 253x270x150 mm, Art.Nr. 32163
32154 | 4015458321542 | Schmutzfangeimer aus Aluminium, FASERFIX POINT KS 40/40 Punkteinlauf/ FASERFIX POINT STANDARD 40/40 Punkteinlauf | 308 | 239 | 130 | 0.46 | 0 | ohne | 71.6 | Rinnenzubehör | 24 | Schmutzfangeimer aus Aluminium, für FASERFIX POINT KS 40/40 Punkteinlauf/ FASERFIX POINT STANDARD 40/40 Punkteinlauf, Art.Nr. 32154
32150 | 4015458321504 | Stirnwand, 2-tlg.(Unterteil und Oberteil), Edelstahl, STEELFIX SLOT 100 Typ 180 | - | 0 | 0 | 0.11 | 100 | Karton | 24.1 | Stirnwand | 1 | STEELFIX SLOT 100 Typ 180 - Stirnwand, 2-tlg., bestehend aus Unterteil und Oberteil, aus Edelstahl CNS 1.4301, klemmbar, für Rinnen-, Eck- und Revisionselemente verwendbar, Art.-Nr. 32150
32149 | 4015458321498 | Stirnwand, 2-tlg.(Unterteil und Oberteil), Edelstahl, STEELFIX SLOT 100 Typ 150 | - | 0 | 0 | 0.09 | 100 | Karton | 24.1 | Stirnwand | 1 | STEELFIX SLOT 100 Typ 150 - Stirnwand, 2-tlg., bestehend aus Unterteil und Oberteil, aus Edelstahl CNS 1.4301, klemmbar, für Rinnen-, Eck- und Revisionselemente verwendbar, Art.-Nr. 32149
32148 | 4015458321481 | Stirnwand, 2-tlg.(Unterteil und Oberteil), verzinkt, STEELFIX SLOT 100 Typ 180 | - | 0 | 0 | 0.10 | 100 | Karton | 21 | Stirnwand | 1 | STEELFIX SLOT 100 Typ 180 - Stirnwand, 2-tlg., bestehend aus Unterteil und Oberteil, aus verzinktem Stahl, klemmbar, für Rinnen-, Eck- und Revisionselemente verwendbar, Art.-Nr. 32148
32147 | 4015458321474 | Stirnwand, 2-tlg.(Unterteil und Oberteil), verzinkt, STEELFIX SLOT 100 Typ 150 | - | 0 | 0 | 0.10 | 100 | Karton | 21 | Stirnwand | 1 | STEELFIX SLOT 100 Typ 150 - Stirnwand, 2-tlg., bestehend aus Unterteil und Oberteil, aus verzinktem Stahl, klemmbar, für Rinnen-, Eck- und Revisionselemente verwendbar, Art.-Nr. 32147
3183 | 4015458031830 | Stirnwand, verzinkt, FASERFIX KS 200 flach Typ 200 | - | 260 | 200 | 0.78 | 999 | Palette | 43.5 | Stirnwand | 1 | FASERFIX KS 200 flach Typ 200 - Stirnwand, verzinkt, für Rinnenanfang/Rinnenende, Art.Nr. 3183
3182 | 4015458031823 | Stirnwand, verzinkt, FASERFIX KS 200 flach Typ 150 | - | 260 | 150 | 0.58 | 999 | Palette | 43.5 | Stirnwand | 1 | FASERFIX KS 200 flach Typ 150 - Stirnwand, verzinkt, für Rinnenanfang/Rinnenende, Art.Nr. 3182
3181 | 4015458031816 | Stirnwand, verzinkt, FASERFIX KS 200 flach Typ 110 | - | 260 | 110 | 0.43 | 999 | Palette | 43.5 | Stirnwand | 1 | FASERFIX KS 200 flach Typ 110 - Stirnwand, verzinkt, für Rinnenanfang/Rinnenende, Art.Nr. 3181
3123 | 4015458031236 | FASERFIX KS 200 flach Rinne Typ 200 mit verzinkten Stahlzargen, 1 m | 1000 | 260 | 200 | 45.50 | 16 | Palette | 172.6 | Rinnenunterteil | 1 | FASERFIX KS 200 flach Typ 200 - Rinnenunterteil aus faserbewehrtem Beton, geeignet für den Einsatz in Parkstellflächen, nach DIN 19580/EN 1433, CE-konform, mit verzinkter Stahlzarge und schraublosem Schnellverschluss SIDE-LOCK für schnelle und einfache Montage der Abdeckung, Knebelverschraubung zusätzlich möglich, 8-fache Arretierung, mit Dichtungsfalz, LxBxH 1000x260x200 mm, Art.-Nr. 3123
3122 | 4015458031229 | FASERFIX KS 200 flach Rinne Typ 150 mit verzinkten Stahlzargen, 1 m | 1000 | 260 | 150 | 38.48 | 24 | Palette | 172.6 | Rinnenunterteil | 1 | FASERFIX KS 200 flach Typ 150 - Rinnenunterteil aus faserbewehrtem Beton, geeignet für den Einsatz in Parkstellflächen, nach DIN 19580/EN 1433, CE-konform, mit verzinkter Stahlzarge und schraublosem Schnellverschluss SIDE-LOCK für schnelle und einfache Montage der Abdeckung, Knebelverschraubung zusätzlich möglich, 8-fache Arretierung, mit Dichtungsfalz, LxBxH 1000x260x150 mm, Art.-Nr. 3122
3121 | 4015458031212 | FASERFIX KS 200 flach Rinne Typ 110 mit verzinkten Stahlzargen, 1 m | 1000 | 260 | 110 | 32.53 | 24 | Palette | 172.6 | Rinnenunterteil | 1 | FASERFIX KS 200 flach Typ 110 - Rinnenunterteil aus faserbewehrtem Beton, geeignet für den Einsatz in Parkstellflächen, nach DIN 19580/EN 1433, CE-konform, mit verzinkter Stahlzarge und schraublosem Schnellverschluss SIDE-LOCK für schnelle und einfache Montage der Abdeckung, Knebelverschraubung zusätzlich möglich, 8-fach arretiert, mit Dichtungsfalz, LxBxH 1000x260x110 mm, Art.-Nr. 3121
3093 | 4015458030932 | Stirnwand mit KG-Stutzen DN/OD 160, verzinkt, FASERFIX SUPER 200 Typ 1 - 020 | - | 290 | 400 | 1.84 | 100 | Palette | 73.9 | Stirnwand | 1 | FASERFIX SUPER 200 Typ 1 - 020 - Stirnwand für Rinnenende, verzinkt, mit KG-Stutzen DN/OD 160, Art.-Nr. 3093
3091 | 4015458030918 | Stirnwand mit KG-Stutzen DN/OD 160, verzinkt, FASERFIX SUPER 200 Typ 01 | - | 290 | 305 | 1.47 | 100 | Palette | 73.9 | Stirnwand | 1 | FASERFIX SUPER 200 Typ 01 - Stirnwand für Rinnenende, verzinkt, mit KG-Stutzen DN/OD 160, Art.-Nr. 3091
3083 | 4015458030833 | Stirnwand, verzinkt, FASERFIX SUPER 200 Typ 11 - 020 | - | 290 | 400 | 1.79 | 999 | Palette | 43.9 | Stirnwand | 1 | FASERFIX SUPER 200 Typ 11 - 020 - Stirnwand, verzinkt, für Rinnenanfang/Rinnenende, Art.Nr. 3083
3082 | 4015458030826 | Stirnwand, verzinkt, FASERFIX SUPER 200 Typ 1 - 010 | - | 290 | 350 | 1.58 | 999 | Palette | 43.9 | Stirnwand | 1 | FASERFIX SUPER 200 Typ 1 - 10 - Stirnwand, verzinkt, für Rinnenanfang/Rinnenende, Art.Nr. 3082
3081 | 4015458030819 | Stirnwand, verzinkt, FASERFIX SUPER 200 Typ 01, 1 | - | 290 | 305 | 1.35 | 999 | Palette | 43.9 | Stirnwand | 1 | FASERFIX SUPER 200 Typ 01 - Stirnwand, verzinkt, für Rinnenanfang/Rinnenende, Art.Nr. 3081
3068 | 4015458030680 | GUGI-Guss-Gitterrost MW 15/25 mm, schwarz, Kl. E 600, mit Kunststoffkappen, FASERFIX SUPER 200, 0,5 m | 500 | 279 | 47 | 12.65 | 84 | Palette | 179.4 | Abdeckung | 1 | FASERFIX SUPER 200 - GUGI-Guss-Gitterrost MW 15/25 mm, aus Sphäroguss EN-GJS, schwarz, mit Längsschubsicherung, Belastungsklasse A 15 - E 600 nach DIN 19580/EN 1433, CE-konform, 4-fache Arretierung, mit Kunststoffkappen, Baulänge 500 mm, Art.Nr. 3068
3061 | 4015458030611 | Gussrost SW 170/20 mm, schwarz, Kl. F 900, mit Kunststoffkappen, FASERFIX SUPER 200, 0,5 m | 500 | 279 | 62 | 13.60 | 84 | Palette | 174 | Abdeckung | 1 | FASERFIX SUPER 200 - Gussrost SW 170/20 mm, aus Sphäroguss EN-GJS, schwarz, mit Längsschubsicherung, Belastungsklasse A 15 - F 900 nach DIN 19580/EN 1433, CE-konform, 4-fache Arretierung, mit Kunststoffkappen, Baulänge 500 mm, Art.Nr. 3061
30014 | 4015458300141 | Einlaufkasten, 2-teilig, mit verzinktem Stahlrahmen, mit Schmutzfangeimer aus verzinktem Stahl, mit Bohrung im Oberteil zum Anschluss für Rinne, mit Gussrost SW 2x 136/20 mm, schwarz, Kl. F 900, RECYFIX MONOTEC ULTRA 200, 0,51 m | - | - | - | 196.49 | 0 | ohne | 1043.9 | Einlaufkasten Kombiartikel | 75 | RECYFIX MONOTEC ULTRA 200 - Einlaufkasten, 2-teilig, aus faserbewehrtem Beton, mit Bohrung im Oberteil zum Anschluss für Rinne RECYFIX MONOTEC ULTRA 200, CE-konform, mit verzinktem Stahlrahmen, einseitige Anschlussmöglichkeit mit integrierter KG-Muffe DN/OD 200, mit herausnehmbarem Schmutzfangeimer aus verzinktem Stahl, mit Gussrost SW 2x 136/20 mm, aus Sphäroguss EN-GJS, schwarz, mit Längsschubsicherung, Belastungsklasse A 15 - F 900 nach DIN 19580/EN 1433, L/B/H 510x390x850 mm, Art.-Nr. 30014
2999 | 4015458029998 | Stirnwand mit KG-Stutzen DN/OD 160, verzinkt, FASERFIX BIG SLG 150 Typ 020 | - | 438 | 458 | 3.30 | 20 | Palette | 85.8 | Stirnwand | 27 | FASERFIX BIG SLG 150 Typ 020 - Stirnwand für Rinnenende, verzinkt, mit KG-StutzenDN/OD 160, Art.-Nr. 2999
2996 | 4015458029967 | Stirnwand mit KG-Stutzen DN/OD 160, Edelstahl, FASERFIX BIG SLG 150 Typ 020 | - | 438 | 458 | 3.30 | 20 | Palette | 118.7 | Stirnwand | 27 | FASERFIX BIG SLG 150 Typ 020 - Stirnwand für Rinnenende, Edelstahl, mit KG-StutzenDN/OD 160, Art.-Nr. 2996
29868 | 4015458298684 | Gussrost SW 100/6 mm, verzinkt, Kl. C 250, FASERFIX KS 100, 0,5 m | 500 | 149 | 26 | 3.60 | 264 | Palette | 79.1 | Abdeckung | 1 | FASERFIX KS 100 - Gussrost SW 100/6 mm, aus Sphäroguss EN-GJS, verzinkt, mit Längsschubsicherung, Belastungsklasse A 15 - C 250 nach DIN 19580/EN 1433, CE-konform, 4-fache Arretierung, Baulänge 500 mm, Art.Nr. 29868
29864 | 4015458298646 | Gussrost SW 100/14 mm, verzinkt, Kl. C 250, FASERFIX KS 100, 0,5 m | 500 | 149 | 26 | 3.41 | 264 | Palette | 79.1 | Abdeckung | 1 | FASERFIX KS 100 - Gussrost SW 100/14 mm, aus Sphäroguss EN-GJS, verzinkt, mit Längsschubsicherung, Belastungsklasse A 15 - C 250 nach DIN 19580/EN 1433, CE-konform, 4-fache Arretierung, Baulänge 500 mm, Art.Nr. 29864
29863 | 4015458298639 | Gussrost SW 100/14 mm, verzinkt, Kl. D 400, FASERFIX KS 100, 0,5 m | 500 | 149 | 26 | 3.66 | 264 | Palette | 97.6 | Abdeckung | 1 | FASERFIX KS 100 - Gussrost SW 100/14 mm, aus Sphäroguss EN-GJS, verzinkt, mit Längsschubsicherung, Belastungsklasse A 15 - D 400 nach DIN 19580/EN 1433, CE-konform, 4-fache Arretierung, Baulänge 500 mm, Art.Nr. 29863
29862 | 4015458298622 | Gussrost SW 100/14 mm, verzinkt, Kl. E 600, FASERFIX KS 100, 0,5 m | 500 | 149 | 26 | 4.14 | 264 | Palette | 99 | Abdeckung | 1 | FASERFIX KS 100 - Gussrost SW 100/14 mm, aus Sphäroguss EN-GJS, verzinkt, mit Längsschubsicherung, Belastungsklasse A 15 - E 600 nach DIN 19580/EN 1433, CE-konform, 4-fache Arretierung, Baulänge 500 mm, Art.Nr. 29862
2986 | 4015458029868 | Stirnwand, verzinkt, FASERFIX BIG SLG 150 Typ 020 | - | 438 | 458 | 3.06 | 20 | Palette | 65.8 | Stirnwand | 27 | FASERFIX BIG SLG 150 Typ 020 - Stirnwand, verzinkt, für Rinnenanfang/Rinnenende, Art.Nr. 2986
2983 | 4015458029837 | Stirnwand, Edelstahl, FASERFIX BIG SLG 150 Typ 020 | - | 438 | 458 | 3.11 | 20 | Palette | 98.7 | Stirnwand | 27 | FASERFIX BIG SLG 150 Typ 020 - Stirnwand, Edelstahl, für Rinnenanfang/Rinnenende, Art.Nr. 2983
2957 | 4015458029578 | Einlaufkastenelement, mit Schmutzfangeimer aus verzinktem Stahl, mit KG-Muffe DN/OD 160, FASERFIX BIG SLG 150, 1 m | 1000 | 438 | 1010 | 904.00 | 1 | Palette | 2582 | Rinnenzubehör | 27 | FASERFIX BIG SLG 150 Typ 020 - Einlaufkastenelement, 2-teilig, aus faserbewehrtem Beton, Belastungsklasse A 15 - F 900 nach DIN 19580/EN 1433, CE-konform, mit Gusszarge bestehend aus Sphäroguss EN-GJS, Zargenhöhe 40 mm, 8-fache Arretierung, ohne Querstege in der Rinnenleitung, mit Dichtungsfalz, mit 2-seitigem Gussläuferschutz mit geriffelter Oberfläche als rutschhemmende Oberfläche aus Sphäroguss 5 mm Materialstärke, mit KG-Muffe DN/OD 160, mit herausnehmbarem Schmutzfangeimer aus verzinktem Stahl, L/B/H 1000x438x1010 mm, Art.Nr. 2957
2861 | 4015458028618 | Gussrost SW 150/20 mm, KTL-beschichtet, Kl. F 900, mit Kunststoffkappen, FASERFIX SUPER 150, 0,5 m | 500 | 229 | 48 | 9.90 | 98 | Palette | 139.7 | Abdeckung | 1 | FASERFIX SUPER 150 - Gussrost aus Sphäroguss EN-GJS, SW 150/20, KTL-beschichtet, Belastungsklasse A 15 - F 900 nach DIN 19580/EN 1433, CE-konform, 4-fache Arretierung, mit Kunststoffkappen, Baulänge 500 mm, Art.-Nr. 2861
28578 | 4015458285783 | Gitterrost MW 30/10 mm, Edelstahl, Kl. C 250, FASERFIX KS 100, 0,5 m | 500 | 149 | 36 | 2.72 | 400 | Palette | 339.2 | Abdeckung | 1 | FASERFIX KS 100 - Gitterrost MW 30/10 mm, Edelstahl CNS 1.4301, mit Längsschubsicherung, Belastungsklasse A 15 - C 250 nach DIN 19580/EN 1433, CE-konform, 4-fache Arretierung, Baulänge 500 mm, Art.Nr. 28578
28577 | 4015458285776 | Gitterrost MW 30/10 mm, Edelstahl, Kl. C 250, FASERFIX KS 100, 1 m | 1000 | 149 | 36 | 5.20 | 200 | Palette | 465.2 | Abdeckung | 1 | FASERFIX KS 100 - Gitterrost MW 30/10 mm, Edelstahl CNS 1.4301, mit Längsschubsicherung, Belastungsklasse A 15 - C 250 nach DIN 19580/EN 1433, CE-konform, 8-fache Arretierung, Baulänge 1000 mm, Art.Nr. 28577
28572 | 4015458285721 | Gitterrost MW 11/30 mm, Edelstahl, Kl. E 600, FASERFIX KS 100, 0,5 m | 500 | 149 | 40 | 5.80 | 192 | Palette | 536.1 | Abdeckung | 1 | FASERFIX KS 100 - Gitterrost MW 11/30 mm, Edelstahl CNS 1.4301, mit Längsschubsicherung, Belastungsklasse A 15 - E 600 nach DIN 19580/EN 1433, CE-konform, 4-fache Arretierung, Baulänge 500 mm, Art.Nr. 28572
28571 | 4015458285714 | Gitterrost MW 11/30 mm, Edelstahl, Kl. E 600, FASERFIX KS 100, 1 m | 1000 | 149 | 40 | 11.40 | 96 | Palette | 802.5 | Abdeckung | 1 | FASERFIX KS 100 - Gitterrost MW 11/30 mm, Edelstahl CNS 1.4301, mit Längsschubsicherung, Belastungsklasse A 15 - E 600 nach DIN 19580/EN 1433, CE-konform, 8-fache Arretierung, Baulänge 1000 mm, Art.Nr. 28571
28172 | 4015458281723 | Lochrost Ø 6 mm, verzinkt, Kl. C 250, FASERFIX KS 100, 0,5 m | 500 | 149 | 27 | 2.60 | 384 | Palette | 92.9 | Abdeckung | 1 | FASERFIX KS 100 - Lochrost Ø 6 mm, verzinkt, mit Längsschubsicherung, Belastungsklasse A 15 - C 250 nach DIN 19580/EN 1433, CE-konform, 4-fache Arretierung, Baulänge 500 mm, Art.Nr. 28172
28171 | 4015458281716 | Lochrost Ø 6 mm, verzinkt, Kl. C 250, FASERFIX KS 100, 1 m | 1000 | 149 | 27 | 5.30 | 192 | Palette | 140.2 | Abdeckung | 1 | FASERFIX KS 100 - Lochrost Ø 6 mm, verzinkt, mit Längsschubsicherung, Belastungsklasse A 15 - C 250 nach DIN 19580/EN 1433, CE-konform, 8-fache Arretierung, Baulänge 1000 mm, Art.Nr. 28171
28170 | 4015458281709 | Doppelstegrost, Edelstahl, Kl. C 250, FASERFIX KS 100, 0,5 m | 500 | 149 | 27 | 2.53 | 384 | Palette | 247 | Abdeckung | 1 | FASERFIX KS 100 - Doppelstegrost SW 80/10 mm, Edelstahl CNS 1.4301, mit Längsschubsicherung, Belastungsklasse A 15 - C 250 nach DIN 19580/EN 1433, CE-konform, 4-fache Arretierung, Baulänge 500 mm, Art.Nr. 28170
28169 | 4015458281693 | Doppelstegrost, Edelstahl, Kl. C 250, FASERFIX KS 100, 1 m | 1000 | 149 | 27 | 5.10 | 192 | Palette | 348.6 | Abdeckung | 1 | FASERFIX KS 100 - Doppelstegrost SW 80/10 mm, Edelstahl CNS 1.4301, mit Längsschubsicherung, Belastungsklasse A 15 - C 250 nach DIN 19580/EN 1433, CE-konform, 8-fache Arretierung, Baulänge 1000 mm, Art.Nr. 28169
28168 | 4015458281686 | Doppelstegrost, verzinkt, Kl. C 250, FASERFIX KS 100, 0,5 m | 500 | 149 | 27 | 2.60 | 384 | Palette | 66.2 | Abdeckung | 1 | FASERFIX KS 100 - Doppelstegrost SW 80/10 mm, verzinkt, mit Längsschubsicherung, Belastungsklasse A 15 - C 250 nach DIN 19580/EN 1433, CE-konform, 4-fache Arretierung, Baulänge 500 mm, Art.Nr. 28168
28167 | 4015458281679 | Doppelstegrost, verzinkt, Kl. C 250, FASERFIX KS 100, 1 m | 1000 | 149 | 27 | 5.28 | 192 | Palette | 94.7 | Abdeckung | 1 | FASERFIX KS 100 - Doppelstegrost SW 80/10 mm, verzinkt, mit Längsschubsicherung, Belastungsklasse A 15 - C 250 nach DIN 19580/EN 1433, CE-konform, 8-fache Arretierung, Baulänge 1000 mm, Art.Nr. 28167
28080 | 4015458280801 | GUGI-Guss-Gitterrost MW 15/25 mm, verzinkt, Kl. E 600, FASERFIX KS 100, 0,5 m | 500 | 149 | 27 | 4.60 | 264 | Palette | 94.7 | Abdeckung | 1 | FASERFIX KS 100 - GUGI-Guss-Gitterrost MW 15/25 mm, aus Sphäroguss EN-GJS, verzinkt, mit Längsschubsicherung, Belastungsklasse A 15 - E 600 nach DIN 19580/EN 1433, CE-konform, 4-fache Arretierung, Baulänge 500 mm, Art.Nr. 28080
28079 | 4015458280795 | GUGI-Guss-Gitterrost MW 15/25 mm, schwarz, Kl. E 600, FASERFIX KS 100, 0,5 m | 500 | 149 | 27 | 4.50 | 264 | Palette | 69.8 | Abdeckung | 1 | FASERFIX KS 100 - GUGI-Guss-Gitterrost MW 15/25 mm, aus Sphäroguss EN-GJS, schwarz, mit Längsschubsicherung, Belastungsklasse A 15 - E 600 nach DIN 19580/EN 1433, CE-konform, 4-fache Arretierung, Baulänge 500 mm, Art.Nr. 28079
28074 | 4015458280740 | Gitterrost MW 30/30 mm, verzinkt, Kl. C 250, FASERFIX KS 100, 0,5 m | 500 | 149 | 31 | 2.20 | 400 | Palette | 60.9 | Abdeckung | 1 | KS 100 - Gitterrost, verzinkt, MW 30/30, Belastungsklasse A 15 - C 250 nach DIN 19580/EN 1433, CE-konform, 4-fache Arretierung, Baulänge 500 mm, Art.-Nr. 28074
28073 | 4015458280733 | Gitterrost MW 30/30 mm, verzinkt, Kl. C 250, FASERFIX KS 100, 1 m | 1000 | 149 | 31 | 4.40 | 200 | Palette | 85.4 | Abdeckung | 1 | KS 100 - Gitterrost, verzinkt, MW 30/30, Belastungsklasse A 15 - C 250 nach DIN 19580/EN 1433, CE-konform, 8-fache Arretierung, Baulänge 1000 mm, Art.-Nr. 28073
28072 | 4015458280726 | Gitterrost MW 11/30 mm, verzinkt, Kl. E 600, FASERFIX KS 100, 0,5 m | 500 | 149 | 41 | 5.85 | 192 | Palette | 154 | Abdeckung | 1 | KS 100 - Gitterrost, verzinkt, MW 11/30, Belastungsklasse A 15 - E 600 nach DIN 19580/EN 1433, CE-konform, 4-fache Arretierung, Baulänge 500 mm, Art.-Nr. 28072
28071 | 4015458280719 | Gitterrost MW 11/30 mm, verzinkt, Kl. E 600, FASERFIX KS 100, 1 m | 1000 | 149 | 40 | 11.00 | 96 | Palette | 226.4 | Abdeckung | 1 | FASERFIX KS 100 - Gitterrost MW 11/30 mm, verzinkt, mit Längsschubsicherung, Belastungsklasse A 15 - E 600 nach DIN 19580/EN 1433, CE-konform, 8-fache Arretierung, Baulänge 1000 mm, Art.Nr. 28071
28068 | 4015458280689 | Gussrost SW 100/6 mm, schwarz, Kl. C 250, FASERFIX KS 100, 0,5 m | 500 | 149 | 26 | 3.60 | 264 | Palette | 49.5 | Abdeckung | 1 | FASERFIX KS 100 - Gussrost SW 100/6 mm, aus Sphäroguss EN-GJS, schwarz, mit Längsschubsicherung, Belastungsklasse A 15 - C 250 nach DIN 19580/EN 1433, CE-konform, 4-fache Arretierung, Baulänge 500 mm, Art.Nr. 28068
28066 | 4015458280665 | Gussrost SW 100/6 mm, schwarz, Kl. E 600, FASERFIX KS 100, 0,5 m | 500 | 149 | 27 | 4.14 | 264 | Palette | 79.1 | Abdeckung | 1 | FASERFIX KS 100 - Gussrost SW 100/6 mm, aus Sphäroguss EN-GJS, schwarz, mit Längsschubsicherung, Belastungsklasse A 15 - E 600 nach DIN 19580/EN 1433, CE-konform, 4-fache Arretierung, Baulänge 500 mm, Art.Nr. 28066
28064 | 4015458280641 | Gussrost SW 100/14 mm, schwarz, Kl. C 250, FASERFIX KS 100, 0,5 m | 500 | 149 | 26 | 3.41 | 264 | Palette | 49.5 | Abdeckung | 1 | FASERFIX KS 100 - Gussrost SW 100/14 mm, aus Sphäroguss EN-GJS, schwarz, mit Längsschubsicherung, Belastungsklasse A 15 - C 250 nach DIN 19580/EN 1433, CE-konform, 4-fache Arretierung, Baulänge 500 mm, Art.Nr. 28064
28063 | 4015458280634 | Gussrost SW 100/14 mm, schwarz, Kl. D 400, FASERFIX KS 100, 0,5 m | 500 | 149 | 26 | 3.66 | 264 | Palette | 60.9 | Abdeckung | 1 | FASERFIX KS 100 - Gussrost SW 100/14 mm, aus Sphäroguss EN-GJS, schwarz, mit Längsschubsicherung, Belastungsklasse A 15 - D 400 nach DIN 19580/EN 1433, CE-konform, 4-fache Arretierung, Baulänge 500 mm, Art.Nr. 28063
28062 | 4015458280627 | Gussrost SW 100/14 mm, schwarz, Kl. E 600, FASERFIX KS 100, 0,5 m | 500 | 149 | 26 | 4.14 | 264 | Palette | 61.9 | Abdeckung | 1 | FASERFIX KS 100 - Gussrost SW 100/14 mm, aus Sphäroguss EN-GJS, schwarz, mit Längsschubsicherung, Belastungsklasse A 15 - E 600 nach DIN 19580/EN 1433, CE-konform, 4-fache Arretierung, Baulänge 500 mm, Art.Nr. 28062
28061 | 4015458280610 | Gussrost SW 100/14 mm, schwarz, Kl. F 900, FASERFIX KS 100, 0,5 m | 500 | 149 | 27 | 4.50 | 264 | Palette | 75.1 | Abdeckung | 1 | FASERFIX KS 100 - Gussrost SW 100/14 mm, aus Sphäroguss EN-GJS, schwarz, mit Längsschubsicherung, Belastungsklasse A 15 - F 900 nach DIN 19580/EN 1433, CE-konform, 4-fache Arretierung, Baulänge 500 mm, Art.Nr. 28061
2683 | 4015458026836 | Stirnwand, Edelstahl, FASERFIX KS 150 flach Typ 200 | - | 210 | 200 | 0.30 | 999 | Palette | 74.6 | Stirnwand | 1 | FASERFIX KS 150 flach Typ 200 - Stirnwand, Edelstahl, für Rinnenanfang/Rinnenende, Art.Nr. 2683
2681 | 4015458026812 | Stirnwand, Edelstahl, FASERFIX KS 150 flach Typ 110 | - | 210 | 110 | 0.35 | 0 | ohne | 74.6 | Stirnwand | 1 | FASERFIX KS 150 flach Typ 110 - Stirnwand, Edelstahl, für Rinnenanfang/Rinnenende, Art.Nr. 2681
26052 | 4015458260520 | Einlaufkasten mit verzinkten Stahlzargen, mit Schmutzfangeimer aus verzinktem Stahl, FASERFIX SUPER 100, 0,5 m | 500 | 190 | 520 | 59.00 | 16 | Palette | 337.9 | Rinnenzubehör | 1 | FASERFIX SUPER 100 - Einlaufkasten aus faserbewehrtem Beton, Belastungsklasse A 15 - F 900 nach DIN 19580/EN 1433, CE-konform, mit verzinkter Stahlzarge und schraublosem Schnellverschluss SIDE-LOCK, 4-fache Arretierung, 3-seitige Anschlussmöglichkeit (stirnseitig DN/OD 110, seitlich DN/OD 160), seitlich mit integrierter KG-Muffe DN/OD 160, mit herausnehmbarem Schmutzfangeimer aus verzinktem Stahl, geeignet für beidseitigen Anschluss aller Rinnentypen FASERFIX SUPER 100, L/B/H 500x190x520 mm, Art.-Nr. 26052
26050 | 4015458260506 | FASERFIX SUPER 100 Rinne Typ 010 mit verzinkten Stahlzargen, 0,5 m | 500 | 190 | 235 | 31.60 | 36 | Palette | 85.4 | Rinnenunterteil | 1 | FASERFIX SUPER 100 Typ 010 - Rinnenunterteil aus faserbewehrtem Beton, Belastungsklasse A 15 - F 900 nach DIN 19580/EN 1433, CE-konform, mit verzinkter Stahlzarge und schraublosem Schnellverschluss SIDE-LOCK für schnelle und einfache Montage der Abdeckung, 4-fache Verschraubung zusätzlich möglich, 4-fache Arretierung, mit Dichtungsfalz, Einlegetiefe Abdeckung 40 mm, LxBxH 500x190x235 mm, Art.-Nr. 26050
26049 | 4015458260490 | FASERFIX SUPER 100 Rinne Typ 01 mit verzinkten Stahlzargen, 0,5 m | 500 | 190 | 190 | 26.80 | 48 | Palette | 85.4 | Rinnenunterteil | 1 | FASERFIX SUPER 100 Typ 01 - Rinnenunterteil aus faserbewehrtem Beton, Belastungsklasse A 15 - F 900 nach DIN 19580/EN 1433, CE-konform, mit verzinkter Stahlzarge und schraublosem Schnellverschluss SIDE-LOCK für schnelle und einfache Montage der Abdeckung, 4-fache Verschraubung zusätzlich möglich, 4-fache Arretierung, mit Dichtungsfalz, Einlegetiefe Abdeckung 40 mm, LxBxH 500x190x190 mm, Art.-Nr. 26049
26048 | 4015458260483 | FASERFIX SUPER 100 Rinne Typ 020 mit verzinkten Stahlzargen, 0,5 m | 500 | 190 | 285 | 38.00 | 36 | Palette | 85.4 | Rinnenunterteil | 1 | FASERFIX SUPER 100 Typ 020 - Rinnenunterteil aus faserbewehrtem Beton, Belastungsklasse A 15 - F 900 nach DIN 19580/EN 1433, CE-konform, mit verzinkter Stahlzarge und schraublosem Schnellverschluss SIDE-LOCK für schnelle und einfache Montage der Abdeckung, 4-fache Verschraubung zusätzlich möglich, 4-fache Arretierung, mit Dichtungsfalz, Einlegetiefe Abdeckung 40 mm, LxBxH 500x190x285 mm, Art.-Nr. 26048
26047 | 4015458260476 | FASERFIX SUPER 100 Rinne Typ 020L mit Öffnung DN/OD 110, mit verzinkten Stahlzargen, 1 m | 1000 | 190 | 285 | 69.17 | 18 | Palette | 113.8 | Rinnenunterteil | 1 | FASERFIX SUPER 100 Typ 020L - Rinnenunterteil aus faserbewehrtem Beton, Belastungsklasse A 15 - F 900 nach DIN 19580/EN 1433, mit senkrechter Anschlussöffnung DN/OD 110 am Ende der Rinne im Sohlbereich, CE-konform, mit verzinkter Stahlzarge und schraublosem Schnellverschluss SIDE-LOCK für schnelle und einfache Montage der Abdeckung, 8-fache Verschraubung zusätzlich möglich, 8-fache Arretierung, mit Dichtungsfalz, Einlegetiefe Abdeckung 40 mm, LxBxH 1000x190x285 mm, Art.-Nr. 26047
26046 | 4015458260469 | FASERFIX SUPER 100 Rinne Typ 010L mit Öffnung DN/OD 110, mit verzinkten Stahlzargen, 1 m | 1000 | 190 | 235 | 59.70 | 18 | Palette | 113.8 | Rinnenunterteil | 1 | FASERFIX SUPER 100 Typ 010L - Rinnenunterteil aus faserbewehrtem Beton, Belastungsklasse A 15 - F 900 nach DIN 19580/EN 1433, mit senkrechter Anschlussöffnung DN/OD 110 am Ende der Rinne im Sohlbereich, CE-konform, mit verzinkter Stahlzarge und schraublosem Schnellverschluss SIDE-LOCK für schnelle und einfache Montage der Abdeckung, 8-fache Verschraubung zusätzlich möglich, 8-fache Arretierung, mit Dichtungsfalz, Einlegetiefe Abdeckung 40 mm, LxBxH 1000x190x235 mm, Art.-Nr. 26046
26045 | 4015458260452 | FASERFIX SUPER 100 Rinne Typ 01L mit Öffnung DN/OD 110, mit verzinkten Stahlzargen, 1 m | 1000 | 190 | 190 | 50.20 | 24 | Palette | 113.8 | Rinnenunterteil | 1 | FASERFIX SUPER 100 Typ 01L - Rinnenunterteil aus faserbewehrtem Beton, Belastungsklasse A 15 - F 900 nach DIN 19580/EN 1433, mit senkrechter Anschlussöffnung DN/OD 110 am Ende der Rinne im Sohlbereich, CE-konform, mit verzinkter Stahlzarge und schraublosem Schnellverschluss SIDE-LOCK für schnelle und einfache Montage der Abdeckung, 8-fache Verschraubung zusätzlich möglich, 8-fache Arretierung, mit Dichtungsfalz, Einlegetiefe Abdeckung 40 mm, LxBxH 1000x190x190 mm, Art.-Nr. 26045
26044 | 4015458260445 | FASERFIX SUPER 100 Rinne Typ 020 mit verzinkten Stahlzargen, 1 m | 1000 | 190 | 285 | 70.47 | 18 | Palette | 113.8 | Rinnenunterteil | 1 | FASERFIX SUPER 100 Typ 020 - Rinnenunterteil aus faserbewehrtem Beton, Belastungsklasse A 15 - F 900 nach DIN 19580/EN 1433, CE-konform, mit verzinkter Stahlzarge und schraublosem Schnellverschluss SIDE-LOCK für schnelle und einfache Montage der Abdeckung, 8-fache Verschraubung zusätzlich möglich, 8-fache Arretierung, mit Dichtungsfalz, Einlegetiefe Abdeckung 40 mm, LxBxH 1000x190x285 mm, Art.-Nr. 26044
26042 | 4015458260421 | FASERFIX SUPER 100 Rinne Typ 010 mit verzinkten Stahlzargen, 1 m | 1000 | 190 | 235 | 61.90 | 18 | Palette | 113.8 | Rinnenunterteil | 1 | FASERFIX SUPER 100 Typ 010 - Rinnenunterteil aus faserbewehrtem Beton, Belastungsklasse A 15 - F 900 nach DIN 19580/EN 1433, CE-konform, mit verzinkter Stahlzarge und schraublosem Schnellverschluss SIDE-LOCK für schnelle und einfache Montage der Abdeckung, 8-fache Verschraubung zusätzlich möglich, 8-fache Arretierung, mit Dichtungsfalz, Einlegetiefe Abdeckung 40 mm, LxBxH 1000x190x235 mm, Art.-Nr. 26042
26000 | 4015458260001 | FASERFIX SUPER 100 Rinne Typ 01 mit verzinkten Stahlzargen, 1 m | 1000 | 190 | 190 | 53.40 | 24 | Palette | 113.8 | Rinnenunterteil | 1 | FASERFIX SUPER 100 Typ 01 - Rinnenunterteil aus faserbewehrtem Beton, Belastungsklasse A 15 - F 900 nach DIN 19580/EN 1433, CE-konform, mit verzinkter Stahlzarge und schraublosem Schnellverschluss SIDE-LOCK für schnelle und einfache Montage der Abdeckung, 8-fache Verschraubung zusätzlich möglich, 8-fache Arretierung, mit Dichtungsfalz, Einlegetiefe Abdeckung 40 mm, LxBxH 1000x190x190 mm, Art.-Nr. 26000
2523 | 4015458025235 | FASERFIX KS 150 flach Rinne Typ 200 mit Edelstahlzargen, 1 m | 1000 | 210 | 200 | 44.40 | 20 | Palette | 270.5 | Rinnenunterteil | 1 | FASERFIX KS 150 flach Typ 200 - Rinnenunterteil aus faserbewehrtem Beton, geeignet für den Einsatz in Parkstellflächen, nach DIN 19580/EN 1433, CE-konform, mit Edelstahlzarge CNS 1.4301 und schraublosem Schnellverschluss SIDE-LOCK für schnelle und einfache Montage der Abdeckung, Knebelverschraubung zusätzlich möglich, 8-fache Arretierung, mit Dichtungsfalz, LxBxH 1000x210x200 mm, Art.-Nr. 2523
2522 | 4015458025228 | FASERFIX KS 150 flach Rinne Typ 150 mit Edelstahlzargen, 1 m | 1000 | 210 | 150 | 35.00 | 30 | Palette | 270.5 | Rinnenunterteil | 1 | FASERFIX KS 150 flach Typ 150 - Rinnenunterteil aus faserbewehrtem Beton, geeignet für den Einsatz in Parkstellflächen, nach DIN 19580/EN 1433, CE-konform, mit Edelstahlzarge CNS 1.4301 und schraublosem Schnellverschluss SIDE-LOCK für schnelle und einfache Montage der Abdeckung, Knebelverschraubung zusätzlich möglich, 8-fache Arretierung, mit Dichtungsfalz, LxBxH 1000x210x150 mm, Art.-Nr. 2522
2521 | 4015458025211 | FASERFIX KS 150 flach Rinne Typ 110 mit Edelstahlzargen, 1 m | 1000 | 210 | 110 | 33.20 | 35 | Palette | 270.5 | Rinnenunterteil | 1 | FASERFIX KS 150 flach Typ 110 - Rinnenunterteil aus faserbewehrtem Beton, geeignet für den Einsatz in Parkstellflächen, nach DIN 19580/EN 1433, CE-konform, mit Edelstahlzarge CNS 1.4301 und schraublosem Schnellverschluss SIDE-LOCK für schnelle und einfache Montage der Abdeckung, Knebelverschraubung zusätzlich möglich, 8-fache Arretierung, mit Dichtungsfalz, LxBxH 1000x210x110 mm, Art.-Nr. 2521
2493 | 4015458024931 | Gussrost SW 150/18 mm, verzinkt, Kl. D 400, mit Kunststoffkappen, FASERFIX SUPER 150, 0,5 m | 500 | 229 | 47 | 7.44 | 98 | Palette | 154.9 | Abdeckung | 1 | FASERFIX SUPER 150 - Gussrost aus Sphäroguss EN-GJS, SW 150/18 mm, verzinkt, Belastungsklasse A 15 - D 400 nach DIN 19580/EN 1433, CE-konform, 4-fache Arretierung, mit Kunststoffkappen, Baulänge 500 mm, Art.Nr. 2493
2483 | 4015458024832 | Gussrost SW 150/18 mm, KTL-beschichtet, Kl. D 400, mit Kunststoffkappen, FASERFIX SUPER 150, 0,5 m | 500 | 229 | 47 | 7.45 | 98 | Palette | 115.5 | Abdeckung | 1 | FASERFIX SUPER 150 - Gussrost aus Sphäroguss EN-GJS, SW 150/18 mm, KTL-beschichtet, Belastungsklasse A 15 - D 400 nach DIN 19580/EN 1433, CE-konform, 4-fache Arretierung, mit Kunststoffkappen, Baulänge 500 mm, Art.Nr. 2483
2482 | 4015458024825 | FASERFIX BIG SLG 150 Rinne Typ 020 mit einseitiger Raumfugeneinlage | 1000 | 438 | 460 | 379.00 | 2 | Palette | 592 | Rinnenunterteil | 27 | FASERFIX BIG SLG 150 Typ 020 - Läufer-Rinnen-Unterteil, aus faserbewehrtem Beton, mit einseitiger Raumfugeneinlage, Belastungsklasse A 15 - F 900 nach DIN 19580/EN 1433, CE-konform, mit Gusszarge bestehend aus Sphäroguss EN-GJS, Zargenhöhe 40 mm, 8-fache Arretierung, ohne Querstege in der Rinnenleitung, mit Dichtungsfalz, mit 2-seitigem Gussläuferschutz mit geriffelter Oberfläche als rutschhemmende Oberfläche aus Sphäroguss 5 mm Materialstärke, L/B/H 1000x438x460 mm, Art.Nr. 2482
2463 | 4015458024634 | Gussrost SW 150/18 mm, schwarz, Kl. D 400, mit Kunststoffkappen, FASERFIX SUPER 150, 0,5 m | 500 | 229 | 47 | 7.45 | 98 | Palette | 83.3 | Abdeckung | 1 | FASERFIX SUPER 150 - Gussrost aus Sphäroguss EN-GJS, SW 150/18 mm, schwarz, Belastungsklasse A 15 - D 400 nach DIN 19580/EN 1433, CE-konform, 4-fache Arretierung, mit Kunststoffkappen, Baulänge 500 mm, Art.Nr. 2463
22452 | 4015458224522 | Einlaufkasten mit KTL-beschichteten Gusszargen, mit Schmutzfangeimer aus verzinktem Stahl, FASERFIX SUPER 150, 0,5 m | 500 | 240 | 640 | 87.50 | 8 | Palette | 574.2 | Rinnenzubehör | 1 | FASERFIX SUPER 150 - Einlaufkasten aus faserbewehrtem Beton, Belastungsklasse A 15 - F 900 nach DIN 19580/EN 1433, CE-konform, mit KTL-beschichteter Gusszarge, 2-seitige Anschlussmöglichkeit (stirnseitig DN/OD 110, seitlich DN/OD 160), seitlich mit integrierter KG-Muffe DN/OD 160, mit herausnehmbarem Schmutzfangeimer aus verzinktem Stahl, geeignet für beidseitigen Anschluss aller Rinnentypen FASERFIX SUPER 150, 4-fach Verschraubung pro 0,5 m-Stück, L/B/H 500x240x600 mm, Art.-Nr. 22452
22449 | 4015458224492 | FASERFIX SUPER 150 Rinne Typ 01 mit KTL-beschichteten Gusszargen, 0,5 m | 500 | 240 | 255 | 39.21 | 30 | Palette | 133.3 | Rinnenunterteil | 1 | FASERFIX SUPER 150 Typ 01 - Rinnenunterteil aus faserbewehrtem Beton, Belastungsklasse A 15 - F 900 nach DIN 19580/EN 1433, CE-konform, mit KTL-beschichteter Gusszarge, mit Dichtungsfalz, Einlegetiefe Abdeckung 40 mm, 4-fach-Verschraubung pro 0,5 m-Stück, LxBxH 500x240x255 mm, Art.-Nr. 22449
22444 | 4015458224447 | FASERFIX SUPER 150 Rinne Typ 020 mit KTL-beschichteten Gusszargen, 1 m | 1000 | 240 | 350 | 99.80 | 10 | Palette | 166.4 | Rinnenunterteil | 1 | FASERFIX SUPER 150 Typ 020 - Rinnenunterteil aus faserbewehrtem Beton, Belastungsklasse A 15 - F 900 nach DIN 19580/EN 1433, CE-konform, mit KTL-beschichteter Gusszarge, mit Dichtungsfalz, Einlegetiefe Abdeckung 40 mm, 8-fach-Verschraubung pro lfdm., LxBxH 1000x240x350 mm, Art.-Nr. 22444
22442 | 4015458224423 | FASERFIX SUPER 150 Rinne Typ 010 mit KTL-beschichteten Gusszargen, 1 m | 1000 | 240 | 300 | 88.76 | 15 | Palette | 166.4 | Rinnenunterteil | 1 | FASERFIX SUPER 150 Typ 010 - Rinnenunterteil aus faserbewehrtem Beton, Belastungsklasse A 15 - F 900 nach DIN 19580/EN 1433, CE-konform, mit KTL-beschichteter Gusszarge, mit Dichtungsfalz, Einlegetiefe Abdeckung 40 mm, 8-fach-Verschraubung pro lfdm., LxBxH 1000x240x300 mm, Art.-Nr. 22442
24244 | 4015458242441 | FASERFIX SUPER 300 Rinne Typ 020 mit verzinkten Stahlzargen, 1 m | 1000 | 390 | 510 | 173.11 | 6 | Palette | 331 | Rinnenunterteil | 1 | FASERFIX SUPER 300 Typ 020 - Rinnenunterteil aus faserbewehrtem Beton, Belastungsklasse A 15 - F 900 nach DIN 19580/EN 1433, CE-konform, mit verzinkter Stahlzarge und schraublosem Schnellverschluss SIDE-LOCK für schnelle und einfache Montage der Abdeckung, 8-fache Verschraubung zusätzlich möglich, 8-fache Arretierung, mit Dichtungsfalz, Einlegetiefe Abdeckung 40 mm, LxBxH 1000x390x510 mm, Art.-Nr. 24244
24242 | 4015458242427 | FASERFIX SUPER 300 Rinne Typ 010 mit verzinkten Stahlzargen, 1 m | 1000 | 390 | 460 | 160.29 | 6 | Palette | 315.3 | Rinnenunterteil | 1 | FASERFIX SUPER 300 Typ 010 - Rinnenunterteil aus faserbewehrtem Beton, Belastungsklasse A 15 - F 900 nach DIN 19580/EN 1433, CE-konform, mit verzinkter Stahlzarge und schraublosem Schnellverschluss SIDE-LOCK für schnelle und einfache Montage der Abdeckung, 8-fache Verschraubung zusätzlich möglich, 8-fache Arretierung, mit Dichtungsfalz, Einlegetiefe Abdeckung 40 mm, LxBxH 1000x390x460 mm, Art.-Nr. 24242
24219 | 4015458242199 | FASERFIX SUPER 300 Rinne Typ 19 mit verzinkten Stahlzargen, 1 m | 1000 | 390 | 505 - 510 | 169.00 | 6 | Palette | 315.3 | Rinnenunterteil | 1 | FASERFIX SUPER 300 Typ 1 - 19 - Rinnenunterteil aus faserbewehrtem Beton, Belastungsklasse A 15 - F 900 nach DIN 19580/EN 1433, CE-konform, mit Innengefälle, mit verzinkter Stahlzarge und schraublosem Schnellverschluss SIDE-LOCK für schnelle und einfache Montage der Abdeckung, 8-fache Verschraubung zusätzlich möglich, 8-fache Arretierung, mit Dichtungsfalz, Einlegetiefe Abdeckung 40 mm, LxBxH 1000x390x415-510 mm, Art.-Nr. 24201 - 24219
24218 | 4015458242182 | FASERFIX SUPER 300 Rinne Typ 18 mit verzinkten Stahlzargen, 1 m | 1000 | 390 | 500 - 505 | 168.00 | 6 | Palette | 315.3 | Rinnenunterteil | 1 | FASERFIX SUPER 300 Typ 1 - 19 - Rinnenunterteil aus faserbewehrtem Beton, Belastungsklasse A 15 - F 900 nach DIN 19580/EN 1433, CE-konform, mit Innengefälle, mit verzinkter Stahlzarge und schraublosem Schnellverschluss SIDE-LOCK für schnelle und einfache Montage der Abdeckung, 8-fache Verschraubung zusätzlich möglich, 8-fache Arretierung, mit Dichtungsfalz, Einlegetiefe Abdeckung 40 mm, LxBxH 1000x390x415-510 mm, Art.-Nr. 24201 - 24219
24217 | 4015458242175 | FASERFIX SUPER 300 Rinne Typ 17 mit verzinkten Stahlzargen, 1 m | 1000 | 390 | 495 - 500 | 167.00 | 6 | Palette | 315.3 | Rinnenunterteil | 1 | FASERFIX SUPER 300 Typ 1 - 19 - Rinnenunterteil aus faserbewehrtem Beton, Belastungsklasse A 15 - F 900 nach DIN 19580/EN 1433, CE-konform, mit Innengefälle, mit verzinkter Stahlzarge und schraublosem Schnellverschluss SIDE-LOCK für schnelle und einfache Montage der Abdeckung, 8-fache Verschraubung zusätzlich möglich, 8-fache Arretierung, mit Dichtungsfalz, Einlegetiefe Abdeckung 40 mm, LxBxH 1000x390x415-510 mm, Art.-Nr. 24201 - 24219
24216 | 4015458242168 | FASERFIX SUPER 300 Rinne Typ 16 mit verzinkten Stahlzargen, 1 m | 1000 | 390 | 490 - 495 | 166.00 | 6 | Palette | 315.3 | Rinnenunterteil | 1 | FASERFIX SUPER 300 Typ 1 - 19 - Rinnenunterteil aus faserbewehrtem Beton, Belastungsklasse A 15 - F 900 nach DIN 19580/EN 1433, CE-konform, mit Innengefälle, mit verzinkter Stahlzarge und schraublosem Schnellverschluss SIDE-LOCK für schnelle und einfache Montage der Abdeckung, 8-fache Verschraubung zusätzlich möglich, 8-fache Arretierung, mit Dichtungsfalz, Einlegetiefe Abdeckung 40 mm, LxBxH 1000x390x415-510 mm, Art.-Nr. 24201 - 24219
24215 | 4015458242151 | FASERFIX SUPER 300 Rinne Typ 15 mit verzinkten Stahlzargen, 1 m | 1000 | 390 | 485 - 490 | 165.00 | 6 | Palette | 315.3 | Rinnenunterteil | 1 | FASERFIX SUPER 300 Typ 1 - 19 - Rinnenunterteil aus faserbewehrtem Beton, Belastungsklasse A 15 - F 900 nach DIN 19580/EN 1433, CE-konform, mit Innengefälle, mit verzinkter Stahlzarge und schraublosem Schnellverschluss SIDE-LOCK für schnelle und einfache Montage der Abdeckung, 8-fache Verschraubung zusätzlich möglich, 8-fache Arretierung, mit Dichtungsfalz, Einlegetiefe Abdeckung 40 mm, LxBxH 1000x390x415-510 mm, Art.-Nr. 24201 - 24219
24214 | 4015458242144 | FASERFIX SUPER 300 Rinne Typ 14 mit verzinkten Stahlzargen, 1 m | 1000 | 390 | 480 - 485 | 164.00 | 6 | Palette | 315.3 | Rinnenunterteil | 1 | FASERFIX SUPER 300 Typ 1 - 19 - Rinnenunterteil aus faserbewehrtem Beton, Belastungsklasse A 15 - F 900 nach DIN 19580/EN 1433, CE-konform, mit Innengefälle, mit verzinkter Stahlzarge und schraublosem Schnellverschluss SIDE-LOCK für schnelle und einfache Montage der Abdeckung, 8-fache Verschraubung zusätzlich möglich, 8-fache Arretierung, mit Dichtungsfalz, Einlegetiefe Abdeckung 40 mm, LxBxH 1000x390x415-510 mm, Art.-Nr. 24201 - 24219
24213 | 4015458242137 | FASERFIX SUPER 300 Rinne Typ 13 mit verzinkten Stahlzargen, 1 m | 1000 | 390 | 475 - 480 | 163.00 | 6 | Palette | 315.3 | Rinnenunterteil | 1 | FASERFIX SUPER 300 Typ 1 - 19 - Rinnenunterteil aus faserbewehrtem Beton, Belastungsklasse A 15 - F 900 nach DIN 19580/EN 1433, CE-konform, mit Innengefälle, mit verzinkter Stahlzarge und schraublosem Schnellverschluss SIDE-LOCK für schnelle und einfache Montage der Abdeckung, 8-fache Verschraubung zusätzlich möglich, 8-fache Arretierung, mit Dichtungsfalz, Einlegetiefe Abdeckung 40 mm, LxBxH 1000x390x415-510 mm, Art.-Nr. 24201 - 24219
24212 | 4015458242120 | FASERFIX SUPER 300 Rinne Typ 12 mit verzinkten Stahlzargen, 1 m | 1000 | 390 | 470 - 475 | 162.00 | 6 | Palette | 315.3 | Rinnenunterteil | 1 | FASERFIX SUPER 300 Typ 1 - 19 - Rinnenunterteil aus faserbewehrtem Beton, Belastungsklasse A 15 - F 900 nach DIN 19580/EN 1433, CE-konform, mit Innengefälle, mit verzinkter Stahlzarge und schraublosem Schnellverschluss SIDE-LOCK für schnelle und einfache Montage der Abdeckung, 8-fache Verschraubung zusätzlich möglich, 8-fache Arretierung, mit Dichtungsfalz, Einlegetiefe Abdeckung 40 mm, LxBxH 1000x390x415-510 mm, Art.-Nr. 24201 - 24219
24211 | 4015458242113 | FASERFIX SUPER 300 Rinne Typ 11 mit verzinkten Stahlzargen, 1 m | 1000 | 390 | 465 - 470 | 161.00 | 6 | Palette | 315.3 | Rinnenunterteil | 1 | FASERFIX SUPER 300 Typ 1 - 19 - Rinnenunterteil aus faserbewehrtem Beton, Belastungsklasse A 15 - F 900 nach DIN 19580/EN 1433, CE-konform, mit Innengefälle, mit verzinkter Stahlzarge und schraublosem Schnellverschluss SIDE-LOCK für schnelle und einfache Montage der Abdeckung, 8-fache Verschraubung zusätzlich möglich, 8-fache Arretierung, mit Dichtungsfalz, Einlegetiefe Abdeckung 40 mm, LxBxH 1000x390x415-510 mm, Art.-Nr. 24201 - 24219
24210 | 4015458242106 | FASERFIX SUPER 300 Rinne Typ 10 mit verzinkten Stahlzargen, 1 m | 1000 | 390 | 460 - 465 | 160.00 | 6 | Palette | 315.3 | Rinnenunterteil | 1 | FASERFIX SUPER 300 Typ 1 - 19 - Rinnenunterteil aus faserbewehrtem Beton, Belastungsklasse A 15 - F 900 nach DIN 19580/EN 1433, CE-konform, mit Innengefälle, mit verzinkter Stahlzarge und schraublosem Schnellverschluss SIDE-LOCK für schnelle und einfache Montage der Abdeckung, 8-fache Verschraubung zusätzlich möglich, 8-fache Arretierung, mit Dichtungsfalz, Einlegetiefe Abdeckung 40 mm, LxBxH 1000x390x415-510 mm, Art.-Nr. 24201 - 24219
24209 | 4015458242090 | FASERFIX SUPER 300 Rinne Typ 9 mit verzinkten Stahlzargen, 1 m | 1000 | 390 | 455 - 460 | 159.00 | 6 | Palette | 315.3 | Rinnenunterteil | 1 | FASERFIX SUPER 300 Typ 1 - 19 - Rinnenunterteil aus faserbewehrtem Beton, Belastungsklasse A 15 - F 900 nach DIN 19580/EN 1433, CE-konform, mit Innengefälle, mit verzinkter Stahlzarge und schraublosem Schnellverschluss SIDE-LOCK für schnelle und einfache Montage der Abdeckung, 8-fache Verschraubung zusätzlich möglich, 8-fache Arretierung, mit Dichtungsfalz, Einlegetiefe Abdeckung 40 mm, LxBxH 1000x390x415-510 mm, Art.-Nr. 24201 - 24219
24208 | 4015458242083 | FASERFIX SUPER 300 Rinne Typ 8 mit verzinkten Stahlzargen, 1 m | 1000 | 390 | 450 - 455 | 158.00 | 6 | Palette | 315.3 | Rinnenunterteil | 1 | FASERFIX SUPER 300 Typ 1 - 19 - Rinnenunterteil aus faserbewehrtem Beton, Belastungsklasse A 15 - F 900 nach DIN 19580/EN 1433, CE-konform, mit Innengefälle, mit verzinkter Stahlzarge und schraublosem Schnellverschluss SIDE-LOCK für schnelle und einfache Montage der Abdeckung, 8-fache Verschraubung zusätzlich möglich, 8-fache Arretierung, mit Dichtungsfalz, Einlegetiefe Abdeckung 40 mm, LxBxH 1000x390x415-510 mm, Art.-Nr. 24201 - 24219
24207 | 4015458242076 | FASERFIX SUPER 300 Rinne Typ 7 mit verzinkten Stahlzargen, 1 m | 1000 | 390 | 445 - 450 | 157.00 | 6 | Palette | 315.3 | Rinnenunterteil | 1 | FASERFIX SUPER 300 Typ 1 - 19 - Rinnenunterteil aus faserbewehrtem Beton, Belastungsklasse A 15 - F 900 nach DIN 19580/EN 1433, CE-konform, mit Innengefälle, mit verzinkter Stahlzarge und schraublosem Schnellverschluss SIDE-LOCK für schnelle und einfache Montage der Abdeckung, 8-fache Verschraubung zusätzlich möglich, 8-fache Arretierung, mit Dichtungsfalz, Einlegetiefe Abdeckung 40 mm, LxBxH 1000x390x415-510 mm, Art.-Nr. 24201 - 24219
24206 | 4015458242069 | FASERFIX SUPER 300 Rinne Typ 6 mit verzinkten Stahlzargen, 1 m | 1000 | 390 | 440 - 445 | 156.00 | 6 | Palette | 315.3 | Rinnenunterteil | 1 | FASERFIX SUPER 300 Typ 1 - 19 - Rinnenunterteil aus faserbewehrtem Beton, Belastungsklasse A 15 - F 900 nach DIN 19580/EN 1433, CE-konform, mit Innengefälle, mit verzinkter Stahlzarge und schraublosem Schnellverschluss SIDE-LOCK für schnelle und einfache Montage der Abdeckung, 8-fache Verschraubung zusätzlich möglich, 8-fache Arretierung, mit Dichtungsfalz, Einlegetiefe Abdeckung 40 mm, LxBxH 1000x390x415-510 mm, Art.-Nr. 24201 - 24219
24205 | 4015458242052 | FASERFIX SUPER 300 Rinne Typ 5 mit verzinkten Stahlzargen, 1 m | 1000 | 390 | 435 - 440 | 155.00 | 6 | Palette | 315.3 | Rinnenunterteil | 1 | FASERFIX SUPER 300 Typ 1 - 19 - Rinnenunterteil aus faserbewehrtem Beton, Belastungsklasse A 15 - F 900 nach DIN 19580/EN 1433, CE-konform, mit Innengefälle, mit verzinkter Stahlzarge und schraublosem Schnellverschluss SIDE-LOCK für schnelle und einfache Montage der Abdeckung, 8-fache Verschraubung zusätzlich möglich, 8-fache Arretierung, mit Dichtungsfalz, Einlegetiefe Abdeckung 40 mm, LxBxH 1000x390x415-510 mm, Art.-Nr. 24201 - 24219
24204 | 4015458242045 | FASERFIX SUPER 300 Rinne Typ 4 mit verzinkten Stahlzargen, 1 m | 1000 | 390 | 430 - 435 | 154.00 | 6 | Palette | 315.3 | Rinnenunterteil | 1 | FASERFIX SUPER 300 Typ 1 - 19 - Rinnenunterteil aus faserbewehrtem Beton, Belastungsklasse A 15 - F 900 nach DIN 19580/EN 1433, CE-konform, mit Innengefälle, mit verzinkter Stahlzarge und schraublosem Schnellverschluss SIDE-LOCK für schnelle und einfache Montage der Abdeckung, 8-fache Verschraubung zusätzlich möglich, 8-fache Arretierung, mit Dichtungsfalz, Einlegetiefe Abdeckung 40 mm, LxBxH 1000x390x415-510 mm, Art.-Nr. 24201 - 24219
24203 | 4015458242038 | FASERFIX SUPER 300 Rinne Typ 3 mit verzinkten Stahlzargen, 1 m | 1000 | 390 | 425 - 430 | 153.00 | 6 | Palette | 315.3 | Rinnenunterteil | 1 | FASERFIX SUPER 300 Typ 1 - 19 - Rinnenunterteil aus faserbewehrtem Beton, Belastungsklasse A 15 - F 900 nach DIN 19580/EN 1433, CE-konform, mit Innengefälle, mit verzinkter Stahlzarge und schraublosem Schnellverschluss SIDE-LOCK für schnelle und einfache Montage der Abdeckung, 8-fache Verschraubung zusätzlich möglich, 8-fache Arretierung, mit Dichtungsfalz, Einlegetiefe Abdeckung 40 mm, LxBxH 1000x390x415-510 mm, Art.-Nr. 24201 - 24219
24202 | 4015458242021 | FASERFIX SUPER 300 Rinne Typ 2 mit verzinkten Stahlzargen, 1 m | 1000 | 390 | 420 - 425 | 152.00 | 6 | Palette | 315.3 | Rinnenunterteil | 1 | FASERFIX SUPER 300 Typ 1 - 19 - Rinnenunterteil aus faserbewehrtem Beton, Belastungsklasse A 15 - F 900 nach DIN 19580/EN 1433, CE-konform, mit Innengefälle, mit verzinkter Stahlzarge und schraublosem Schnellverschluss SIDE-LOCK für schnelle und einfache Montage der Abdeckung, 8-fache Verschraubung zusätzlich möglich, 8-fache Arretierung, mit Dichtungsfalz, Einlegetiefe Abdeckung 40 mm, LxBxH 1000x390x415-510 mm, Art.-Nr. 24201 - 24219
24201 | 4015458242014 | FASERFIX SUPER 300 Rinne Typ 1 mit verzinkten Stahlzargen, 1 m | 1000 | 390 | 415 - 420 | 151.00 | 6 | Palette | 315.3 | Rinnenunterteil | 1 | FASERFIX SUPER 300 Typ 1 - 19 - Rinnenunterteil aus faserbewehrtem Beton, Belastungsklasse A 15 - F 900 nach DIN 19580/EN 1433, CE-konform, mit Innengefälle, mit verzinkter Stahlzarge und schraublosem Schnellverschluss SIDE-LOCK für schnelle und einfache Montage der Abdeckung, 8-fache Verschraubung zusätzlich möglich, 8-fache Arretierung, mit Dichtungsfalz, Einlegetiefe Abdeckung 40 mm, LxBxH 1000x390x415-510 mm, Art.-Nr. 24201 - 24219
24130 | 4015458241307 | Einlaufkasten, 2-teilig, mit verzinkten Stahlzargen, mit Schmutzfangeimer aus verzinktem Stahl, FASERFIX SUPER 500 Typ 01, 1 m | 1000 | 590 | 1180 | 1031.00 | 1 | Palette | 2992.9 | Rinnenzubehör | 1 | FASERFIX SUPER 500 Typ 01 - Einlaufkasten, 2-teilig, aus faserbewehrtem Beton, Belastungsklasse A 15 - F 900 nach DIN 19580/EN 1433, CE-konform, mit verzinkter Stahlzarge und schraublosem Schnellverschluss SIDE-LOCK, 8-fache Arretierung, einseitige Anschlussmöglichkeit (seitlich) mit integrierter KG-Muffe DN/OD 200, mit herausnehmbarem Schmutzfangeimer aus verzinktem Stahl, geeignet für den beidseitigen Anschluss von FASERFIX SUPER 500 Typ 01, L/B/H 1000x590x1180 mm, Art.-Nr. 24130
24125 | 4015458241253 | Einlaufkasten, 2-teilig, mit verzinkten Stahlzargen, mit Schmutzfangeimer aus verzinktem Stahl, FASERFIX SUPER 400 Typ 01H, 1 m | 1000 | 490 | 1180 | 852.00 | 1 | Palette | 2923.8 | Rinnenzubehör | 1 | FASERFIX SUPER 400 Typ 01H - Einlaufkasten, 2-teilig, aus faserbewehrtem Beton, Belastungsklasse A 15 - F 900 nach DIN 19580/EN 1433, CE-konform, mit verzinkter Stahlzarge und schraublosem Schnellverschluss SIDE-LOCK, 8-fache Arretierung, einseitige Anschlussmöglichkeit (seitlich) mit integrierter KG-Muffe DN/OD 200, mit herausnehmbarem Schmutzfangeimer aus verzinktem Stahl, geeignet für den beidseitigen Anschluss von FASERFIX SUPER 400 Typ 01H, L/B/H 1000x490x1180 mm, Art.-Nr. 24125
24122 | 4015458241222 | FASERFIX SUPER 500 Rinne Typ 01L mit Öffnung DN/OD 200, mit verzinkten Stahlzargen, 1 m | 1000 | 590 | 630 | 303.70 | 2 | Palette | 543.2 | Rinnenunterteil | 1 | FASERFIX SUPER 500 Typ 01 L - Rinnenunterteil aus faserbewehrtem Beton, Belastungsklasse A 15 - F 900 nach DIN 19580/EN 1433, mit Loch DN/OD 200, CE-konform, mit verzinkter Stahlzarge und schraublosem Schnellverschluss SIDE-LOCK für schnelle und einfache Montage der Abdeckung, 8-fache Verschraubung zusätzlich möglich, 8-fache Arretierung, mit Dichtungsfalz, Einlegetiefe Abdeckung 40 mm, LxBxH 1000x590x630 mm, Art.-Nr. 24122
24121 | 4015458241215 | FASERFIX SUPER 500 Rinne Typ 01 mit verzinkten Stahlzargen, 1 m | 1000 | 590 | 630 | 318.50 | 2 | Palette | 543.2 | Rinnenunterteil | 1 | FASERFIX SUPER 500 Typ 01 - Rinnenunterteil aus faserbewehrtem Beton, Belastungsklasse A 15 - F 900 nach DIN 19580/EN 1433, CE-konform, mit verzinkter Stahlzarge und schraublosem Schnellverschluss SIDE-LOCK für schnelle und einfache Montage der Abdeckung, 8-fache Arretierung, mit Dichtungsfalz, Einlegetiefe Abdeckung 40 mm, LxBxH 1000x590x630 mm, Art.-Nr. 24121
24120 | 4015458241208 | Einlaufkasten, 2-teilig, mit verzinkten Stahlzargen, mit Schmutzfangeimer aus verzinktem Stahl, FASERFIX SUPER 400 Typ 01/Typ 01E, 1 m | 1000 | 490 | 1090 | 847.00 | 1 | Palette | 2923.8 | Rinnenzubehör | 1 | FASERFIX SUPER 400 Typ 01/Typ 01E - Einlaufkasten, 2-teilig, aus faserbewehrtem Beton, Belastungsklasse A 15 - F 900 nach DIN 19580/EN 1433, CE-konform, mit verzinkter Stahlzarge und schraublosem Schnellverschluss SIDE-LOCK, 8-fache Arretierung, einseitige Anschlussmöglichkeit (seitlich) mit integrierter KG-Muffe DN/OD 200, mit herausnehmbarem Schmutzfangeimer aus verzinktem Stahl, geeignet für den beidseitigen Anschluss von FASERFIX SUPER 400 Typ 01/Typ 01E, L/B/H 1000x490x1090 mm, Art.-Nr. 24120
24116 | 4015458241161 | FASERFIX SUPER 400 Rinne Typ 01H, Höhe 630 mm mit verzinkten Stahlzargen, 1 m | 1000 | 490 | 630 | 270.10 | 2 | Palette | 473.5 | Rinnenunterteil | 1 | FASERFIX SUPER 400 Typ 01 H - Rinnenunterteil aus faserbewehrtem Beton, Belastungsklasse A 15 - F 900 nach DIN 19580/EN 1433, CE-konform, mit verzinkter Stahlzarge und schraublosem Schnellverschluss SIDE-LOCK für schnelle und einfache Montage der Abdeckung, 8-fache Verschraubung zusätzlich möglich, 8-fache Arretierung, mit Dichtungsfalz, Einlegetiefe Abdeckung 40 mm, LxBxH 1000x490x630 mm, Art.-Nr. 24116
24112 | 4015458241123 | FASERFIX SUPER 400 Rinne Typ 01L mit Öffnung DN/OD 200, mit verzinkten Stahlzargen, 1 m | 1000 | 490 | 540 | 241.52 | 4 | Palette | 473.5 | Rinnenunterteil | 1 | FASERFIX SUPER 400 Typ 01 L - Rinnenunterteil aus faserbewehrtem Beton, Belastungsklasse A 15 - F 900 nach DIN 19580/EN 1433, mit Loch DN/OD 200, CE-konform, mit verzinkter Stahlzarge und schraublosem Schnellverschluss SIDE-LOCK für schnelle und einfache Montage der Abdeckung, 8-fache Verschraubung zusätzlich möglich, 8-fache Arretierung, mit Dichtungsfalz, Einlegetiefe Abdeckung 40 mm, LxBxH 1000x490x540 mm, Art.-Nr. 24112
24111 | 4015458241116 | FASERFIX SUPER 400 Rinne Typ 01 mit verzinkten Stahlzargen, 1 m | 1000 | 490 | 540 | 255.60 | 4 | Palette | 473.5 | Rinnenunterteil | 1 | FASERFIX SUPER 400 Typ 01 - Rinnenunterteil aus faserbewehrtem Beton, Belastungsklasse A 15 - F 900 nach DIN 19580/EN 1433, CE-konform, mit verzinkter Stahlzarge und schraublosem Schnellverschluss SIDE-LOCK für schnelle und einfache Montage der Abdeckung, 8-fache Verschraubung zusätzlich möglich, 8-fache Arretierung, mit Dichtungsfalz, Einlegetiefe Abdeckung 40 mm, LxBxH 1000x490x540 mm, Art.-Nr. 24111
24105 | 4015458241055 | FASERFIX SUPER 300 Rinne Typ 01 eckig mit verzinkten Stahlzargen, 1 m | 1000 | 390 | 415 | 136.40 | 6 | Palette | 331 | Rinnenunterteil | 1 | FASERFIX SUPER 300 eckig Typ 01 - Rinnenunterteil aus faserbewehrtem Beton, Belastungsklasse A 15 - E 600 nach DIN 19580/EN 1433, CE-konform, mit verzinkter Stahlzarge und schraublosem Schnellverschluss SIDE-LOCK für schnelle und einfache Montage der Abdeckung, 8-fache Verschraubung zusätzlich möglich, 8-fache Arretierung, mit Dichtungsfalz, Einlegetiefe Abdeckung 40 mm, LxBxH 1000x390x415 mm, Art.-Nr. 24105
24060 | 4015458240607 | Einlaufkasten WHG, 2-teilig, mit verzinkten Stahlzargen, mit Absperreinrichtung, mit Unterflurhydrantenschlüssel und bearbeitetem GUGI-Guss-Gitterrost MW 15/25 mm, schwarz, Kl. E 600, FASERFIX KS 100-300 sowie FASERFIX SUPER 100-300, 0,51 m | 510 | 390 | 850 | 204.00 | 2 | Palette | 4380 | Rinnenzubehör | 1 | Einlaufkasten WHG, basierend auf FASERFIX SUPER 300-Einlaufkasten, 2-teilig, aus faserbewehrtem Beton, mit verzinkter Stahlzarge und schraublosem Schnellverschluss SIDE-LOCK, 4-fache Arretierung, mit einem bearbeiteten GUGI-Guss-Gitterrost MW 15/25 mm, schwarz, zum Absperren eines Absperrorgans ohne Öffnen der Abdeckung, inklusive Unterflurhydrantenschlüssel und mechanischer Absperreinrichtung, Belastungsklasse A 15 - E 600 nach DIN 19580/EN 1433, CE-konform, an Verbindungsstelle abgedichtet, einseitige Anschlussmöglichkeit DN/OD 160, für den beidseitigen Anschluss von allen Rinnentypen FASERFIX KS 100 - KS 300 sowie FASERFIX SUPER 100 - 300, L/B/H 510x390x850 mm, Art.-Nr. 24060
24051 | 4015458240515 | Einlaufkasten, 2-teilig, mit verzinkten Stahlzargen, mit Schmutzfangeimer aus verzinktem Stahl, ohne Abdeckung, mit Bohrung im Oberteil zum Anschluss für Rinne FASERFIX SUPER 300 Typ 01, 0,51 m | 510 | 390 | 850 | 173.89 | 0 | ohne | 775.5 | Rinnenzubehör | 1 | FASERFIX SUPER 300 Typ 01 - Einlaufkasten, 2-teilig, aus faserbewehrtem Beton, mit Bohrung im Oberteil zum Anschluss für Rinne FASERFIX SUPER 300 Typ 01, Belastungsklasse A 15 - F 900 nach DIN 19580/EN 1433, CE-konform, mit verzinkter Stahlzarge und schraublosem Schnellverschluss SIDE-LOCK, 4-fache Arretierung, einseitige Anschlussmöglichkeit mit integrierter KG-Muffe DN/OD 200, mit herausnehmbarem Schmutzfangeimer aus verzinktem Stahl, L/B/H 510x390x850 mm, Art.-Nr. 24051
24050 | 4015458240508 | Einlaufkasten 2-tlg., mit verzinkten Stahlzargen, mit Schmutzfangeimer aus verzinktem Stahl, FASERFIX SUPER 300, 0,51 m | 510 | 390 | 850 | 183.50 | 6 | Palette | 775.5 | Rinnenzubehör | 1 | FASERFIX SUPER - Einlaufkasten, 2-teilig, aus faserbewehrtem Beton, Belastungsklasse A 15 - F 900 nach DIN 19580/EN 1433, CE-konform, mit verzinkter Stahlzarge und schraublosem Schnellverschluss SIDE-LOCK, 4-fache Arretierung, einseitige Anschlussmöglichkeit mit integrierter KG-Muffe DN/OD 200, mit herausnehmbarem Schmutzfangeimer aus verzinktem Stahl, für den beidseitigen Anschluss von allen Rinnentypen FASERFIX SUPER 100 - 300, L/B/H 510x390x850 mm, Art.-Nr. 24050
24045 | 4015458240454 | FASERFIX SUPER 300 Rinne Typ 01L mit Öffnung DN/OD 200, mit verzinkten Stahlzargen, 1 m | 1000 | 390 | 415 | 149.30 | 6 | Palette | 315.3 | Rinnenunterteil | 1 | FASERFIX SUPER 300 Typ 01 L - Rinnenunterteil aus faserbewehrtem Beton, Belastungsklasse A 15 - F 900 nach DIN 19580/EN 1433, mit Loch DN/OD 200, CE-konform, mit verzinkter Stahlzarge und schraublosem Schnellverschluss SIDE-LOCK für schnelle und einfache Montage der Abdeckung, 8-fache Verschraubung zusätzlich möglich, 8-fache Arretierung, mit Dichtungsfalz, Einlegetiefe Abdeckung 40 mm, LxBxH 1000x390x415 mm, Art.-Nr. 24045
24044 | 4015458240447 | FASERFIX SUPER 300 Rinne Typ 01H, Höhe 630 mm mit verzinkten Stahlzargen, 1 m | 1000 | 390 | 630 | 250.98 | 3 | Palette | 331 | Rinnenunterteil | 1 | FASERFIX SUPER 300 Typ 01 H - Rinnenunterteil aus faserbewehrtem Beton, Belastungsklasse A 15 - F 900 nach DIN 19580/EN 1433, CE-konform, mit verzinkter Stahlzarge und schraublosem Schnellverschluss SIDE-LOCK für schnelle und einfache Montage der Abdeckung, 8-fache Verschraubung zusätzlich möglich, 8-fache Arretierung, mit Dichtungsfalz, Einlegetiefe Abdeckung 40 mm, LxBxH 1000x390x630 mm, Art.-Nr. 24044
24011 | 4015458240119 | FASERFIX SUPER 400 Rinne Typ 01 eckig mit verzinkten Stahlzargen, 1 m | 1000 | 490 | 540 | 223.00 | 4 | Palette | 497.3 | Rinnenunterteil | 1 | FASERFIX SUPER 400 Typ 01 eckig - Rinnenunterteil aus faserbewehrtem Beton, Belastungsklasse A 15 - F 900 nach DIN 19580/EN 1433, CE-konform, mit verzinkter Stahlzarge und schraublosem Schnellverschluss SIDE-LOCK für schnelle und einfache Montage der Abdeckung, 8-fache Verschraubung zusätzlich möglich, 8-fache Arretierung, mit Dichtungsfalz, Einlegetiefe Abdeckung 40 mm, LxBxH 1000x490x540 mm, Art.-Nr. 24011
24001 | 4015458240010 | FASERFIX SUPER 300 Rinne Typ 01 mit verzinkten Stahlzargen, 0,5 m | 500 | 390 | 415 | 75.00 | 12 | Palette | 201.8 | Rinnenunterteil | 1 | FASERFIX SUPER 300 Typ 01 - Rinnenunterteil aus faserbewehrtem Beton, Belastungsklasse A 15 - F 900 nach DIN 19580/EN 1433, CE-konform, mit verzinkter Stahlzarge und schraublosem Schnellverschluss SIDELOCK für schnelle und einfache Montage der Abdeckung, 4-fache Verschraubung zusätzlich möglich, 4-fache Arretierung, mit Dichtungsfalz, Einlegetiefe Abdeckung 40 mm, LxBxH 500x390x415 mm, Art.-Nr. 24001
24000 | 4015458240003 | FASERFIX SUPER 300 Rinne Typ 01 mit verzinkten Stahlzargen, 1 m | 1000 | 390 | 415 | 158.50 | 6 | Palette | 315.3 | Rinnenunterteil | 1 | FASERFIX SUPER 300 Typ 01 - Rinnenunterteil aus faserbewehrtem Beton, Belastungsklasse A 15 - F 900 nach DIN 19580/EN 1433, CE-konform, mit verzinkter Stahlzarge und schraublosem Schnellverschluss SIDE-LOCK für schnelle und einfache Montage der Abdeckung, 8-fache Verschraubung zusätzlich möglich, 8-fache Arretierung, mit Dichtungsfalz, Einlegetiefe Abdeckung 40 mm, LxBxH 1000x390x415 mm, Art.-Nr. 24000
22400 | 4015458224003 | FASERFIX SUPER 150 Rinne Typ 01 mit KTL-beschichteten Gusszargen, 1 m | 1000 | 240 | 255 | 79.66 | 15 | Palette | 166.4 | Rinnenunterteil | 1 | FASERFIX SUPER 150 Typ 01 - Rinnenunterteil aus faserbewehrtem Beton, Belastungsklasse A 15 - F 900 nach DIN 19580/EN 1433, CE-konform, mit KTL-beschichteter Gusszarge, mit Dichtungsfalz, Einlegetiefe Abdeckung 40 mm, 8-fach-Verschraubung pro lfdm., LxBxH 1000x240x255 mm, Art.-Nr. 22400
23107 | 4015458231070 | FASERFIX SUPER 200 Rinne Typ 020 eckig mit verzinkten Stahlzargen, 1 m | 1000 | 290 | 400 | 124.50 | 8 | Palette | 211.4 | Rinnenunterteil | 1 | FASERFIX SUPER 200 Typ 020 eckig - Rinnenunterteil aus faserbewehrtem Beton, Belastungsklasse A 15 - E 600 nach DIN 19580/EN 1433, CE-konform, mit verzinkter Stahlzarge und schraublosem Schnellverschluss SIDE-LOCK für schnelle und einfache Montage der Abdeckung, 8-fache Verschraubung zusätzlich möglich, 8-fache Arretierung, mit Dichtungsfalz, Einlegetiefe Abdeckung 40 mm, LxBxH 1000x290x400 mm, Art.-Nr. 23107
23106 | 4015458231063 | FASERFIX SUPER 200 Rinne Typ 010 eckig mit verzinkten Stahlzargen, 1 m | 1000 | 290 | 350 | 113.50 | 8 | Palette | 211.4 | Rinnenunterteil | 1 | FASERFIX SUPER 200 eckig Typ 010 - Rinnenunterteil aus faserbewehrtem Beton, Belastungsklasse A 15 - E 600 nach DIN 19580/EN 1433, CE-konform, mit verzinkter Stahlzarge und schraublosem Schnellverschluss SIDE-LOCK für schnelle und einfache Montage der Abdeckung, 8-fache Verschraubung zusätzlich möglich, 8-fache Arretierung, mit Dichtungsfalz, Einlegetiefe Abdeckung 40 mm, LxBxH 1000x290x350 mm, Art.-Nr. 23106
23105 | 4015458231056 | FASERFIX SUPER 200 Rinne Typ 01 eckig mit verzinkten Stahlzargen, 1 m | 1000 | 290 | 305 | 104.50 | 12 | Palette | 211.4 | Rinnenunterteil | 1 | FASERFIX SUPER 200 eckig Typ 01 - Rinnenunterteil aus faserbewehrtem Beton, Belastungsklasse A 15 - E 600 nach DIN 19580/EN 1433, CE-konform, mit verzinkter Stahlzarge und schraublosem Schnellverschluss SIDE-LOCK für schnelle und einfache Montage der Abdeckung, 8-fache Verschraubung zusätzlich möglich, 8-fache Arretierung, mit Dichtungsfalz, Einlegetiefe Abdeckung 40 mm, LxBxH 1000x290x305 mm, Art.-Nr. 23105
23054 | 4015458230547 | Einlaufkasten, 2-teilig, mit verzinkten Stahlzargen, mit Schmutzfangeimer aus verzinktem Stahl, FASERFIX SUPER 200, 0,5 m | 500 | 290 | 900 | 190.50 | 0 | ohne | 546.9 | Rinnenzubehör | 1 | FASERFIX SUPER 200 - Einlaufkasten, 2-teilig, aus faserbewehrtem Beton, Belastungsklasse A 15 - F 900 nach DIN 19580/EN 1433, CE-konform, mit verzinkter Stahlzarge und schraublosem Schnellverschluss SIDE-LOCK, 4-fache Arretierung, einseitige Anschlussmöglichkeit (seitlich) mit integrierter KG-Muffe DN/OD 200, mit herausnehmbarem Schmutzfangeimer aus verzinktem Stahl, für den beidseitigen Anschluss von allen Rinnentypen FASERFIX SUPER 200, L/B/H 500x290x900 mm, Art.-Nr. 23054
23052 | 4015458230523 | Einlaufkasten mit verzinkten Stahlzargen, mit Schmutzfangeimer aus verzinktem Stahl, FASERFIX SUPER 200, 0,5 m | 500 | 290 | 582 | 92.50 | 4 | Palette | 528 | Rinnenzubehör | 1 | FASERFIX SUPER 200 - Einlaufkasten, 1-teilig, aus faserbewehrtem Beton, Belastungsklasse A 15 - F 900 nach DIN 19580/EN 1433, CE-konform, mit verzinkter Stahlzarge und schraublosem Schnellverschluss SIDE-LOCK, 4-fache Arretierung, zweiseitige Anschlussmöglichkeit (stirnseitig DN/OD 160, seitlich DN/OD 200), davon seitlich mit integrierter KG-Muffe DN/OD 200, mit herausnehmbarem Schmutzfangeimer aus verzinktem Stahl, für den beidseitigen Anschluss von allen Rinnentypen FASERFIX SUPER 200, L/B/H 500x290x582 mm, Art.-Nr. 23052
23049 | 4015458230493 | FASERFIX SUPER 200 Rinne Typ 01 mit verzinkten Stahlzargen, 0,5 m | 500 | 290 | 305 | 49.00 | 24 | Palette | 149.6 | Rinnenunterteil | 1 | FASERFIX SUPER 200 Typ 01 - Rinnenunterteil aus faserbewehrtem Beton, Belastungsklasse A 15 - F 900 nach DIN 19580/EN 1433, CE-konform, mit verzinkter Stahlzarge und schraublosem Schnellverschluss SIDE-LOCK für schnelle und einfache Montage der Abdeckung, 4-fache Verschraubung zusätzlich möglich, 4-fache Arretierung, mit Dichtungsfalz, Einlegetiefe Abdeckung 40 mm, LxBxH 500x290x305 mm, Art.-Nr. 23049
23044 | 4015458230448 | FASERFIX SUPER 200 Rinne Typ 020 mit verzinkten Stahlzargen, 1 m | 1000 | 290 | 400 | 113.74 | 8 | Palette | 199.4 | Rinnenunterteil | 1 | FASERFIX SUPER 200 Typ 020 - Rinnenunterteil aus faserbewehrtem Beton, Belastungsklasse A 15 - F 900 nach DIN 19580/EN 1433, CE-konform, mit verzinkter Stahlzarge und schraublosem Schnellverschluss SIDE-LOCK für schnelle und einfache Montage der Abdeckung, 8-fache Verschraubung zusätzlich möglich, 8-fache Arretierung, mit Dichtungsfalz, Einlegetiefe Abdeckung 40 mm, LxBxH 1000x290x400 mm, Art.-Nr. 23044
23042 | 4015458230424 | FASERFIX SUPER 200 Rinne Typ 010 mit verzinkten Stahlzargen, 1 m | 1000 | 290 | 350 | 112.10 | 8 | Palette | 199.4 | Rinnenunterteil | 1 | FASERFIX SUPER 200 Typ 010 - Rinnenunterteil aus faserbewehrtem Beton, Belastungsklasse A 15 - F 900 nach DIN 19580/EN 1433, CE-konform, mit verzinkter Stahlzarge und schraublosem Schnellverschluss SIDE-LOCK für schnelle und einfache Montage der Abdeckung, 8-fache Verschraubung zusätzlich möglich, 8-fache Arretierung, mit Dichtungsfalz, Einlegetiefe Abdeckung 40 mm, LxBxH 1000x290x350 mm, Art.-Nr. 23042
23037 | 4015458230370 | FASERFIX SUPER 200 Rinne Typ 020 L mit Öffnung DN/OD 200, mit verzinkten Stahlzargen, 1 m | 1000 | 290 | 400 | 125.00 | 8 | Palette | 199.4 | Rinnenunterteil | 1 | FASERFIX SUPER 200 Typ 020 L - Rinnenunterteil aus faserbewehrtem Beton, Belastungsklasse A 15 - F 900 nach DIN 19580/EN 1433, mit Loch DN/OD 200, CE-konform, mit verzinkter Stahlzarge und schraublosem Schnellverschluss SIDE-LOCK für schnelle und einfache Montage der Abdeckung, 8-fache Verschraubung zusätzlich möglich, 8-fache Arretierung, mit Dichtungsfalz, Einlegetiefe Abdeckung 40 mm, LxBxH 1000x290x400 mm, Art.-Nr. 23037
23036 | 4015458230363 | FASERFIX SUPER 200 Rinne Typ 010L mit Öffnung DN/OD 200, mit verzinkten Stahlzargen, 1 m | 1000 | 290 | 350 | 114.00 | 8 | Palette | 199.4 | Rinnenunterteil | 1 | FASERFIX SUPER 200 Typ 010L - Rinnenunterteil aus faserbewehrtem Beton, Belastungsklasse A 15 - F 900 nach DIN 19580/EN 1433, mit Öffnung DN/OD 200 am Ende der Rinne im Sohlbereich, CE-konform, mit verzinkter Stahlzarge und schraublosem Schnellverschluss SIDE-LOCK für schnelle und einfache Montage der Abdeckung, 8-fache Verschraubung zusätzlich möglich, 8-fache Arretierung, mit Dichtungsfalz, Einlegetiefe Abdeckung 40 mm, LxBxH 1000x290x350 mm, Art.-Nr. 23036
23035 | 4015458230356 | FASERFIX SUPER 200 Rinne Typ 01 L mit Öffnung DN/OD 200, mit verzinkten Stahlzargen, 1 m | 1000 | 290 | 305 | 99.00 | 12 | Palette | 199.4 | Rinnenunterteil | 1 | FASERFIX SUPER 200 Typ 01 L - Rinnenunterteil aus faserbewehrtem Beton, Belastungsklasse A 15 - F 900 nach DIN 19580/EN 1433, mit Loch DN/OD 200, CE-konform, mit verzinkter Stahlzarge und schraublosem Schnellverschluss SIDE-LOCK für schnelle und einfache Montage der Abdeckung, 8-fache Verschraubung zusätzlich möglich, 8-fache Arretierung, mit Dichtungsfalz, Einlegetiefe Abdeckung 40 mm, LxBxH 1000x290x305 mm, Art.-Nr. 23035
23019 | 4015458230196 | FASERFIX SUPER 200 Rinne Typ 19 mit verzinkten Stahlzargen, 1 m | 1000 | 290 | 395 - 400 | 124.00 | 8 | Palette | 199.4 | Rinnenunterteil | 1 | FASERFIX SUPER 200 Typ 1-19 - Rinnenunterteil aus faserbewehrtem Beton, Belastungsklasse A 15 - F 900 nach DIN 19580/EN 1433, CE-konform, mit Innengefälle, mit verzinkter Stahlzarge und schraublosem Schnellverschluss SIDE-LOCK für schnelle und einfache Montage der Abdeckung, 8-fache Verschraubung zusätzlich möglich, 8-fache Arretierung, mit Dichtungsfalz, Einlegetiefe Abdeckung 40 mm, LxBxH 1000x290x305-400 mm, Art.-Nr. 23001 - 23019
23018 | 4015458230189 | FASERFIX SUPER 200 Rinne Typ 18 mit verzinkten Stahlzargen, 1 m | 1000 | 290 | 390 - 395 | 123.00 | 8 | Palette | 199.4 | Rinnenunterteil | 1 | FASERFIX SUPER 200 Typ 1-19 - Rinnenunterteil aus faserbewehrtem Beton, Belastungsklasse A 15 - F 900 nach DIN 19580/EN 1433, CE-konform, mit Innengefälle, mit verzinkter Stahlzarge und schraublosem Schnellverschluss SIDE-LOCK für schnelle und einfache Montage der Abdeckung, 8-fache Verschraubung zusätzlich möglich, 8-fache Arretierung, mit Dichtungsfalz, Einlegetiefe Abdeckung 40 mm, LxBxH 1000x290x305-400 mm, Art.-Nr. 23001 - 23019
23017 | 4015458230172 | FASERFIX SUPER 200 Rinne Typ 17 mit verzinkten Stahlzargen, 1 m | 1000 | 290 | 385 - 390 | 122.00 | 8 | Palette | 199.4 | Rinnenunterteil | 1 | FASERFIX SUPER 200 Typ 1-19 - Rinnenunterteil aus faserbewehrtem Beton, Belastungsklasse A 15 - F 900 nach DIN 19580/EN 1433, CE-konform, mit Innengefälle, mit verzinkter Stahlzarge und schraublosem Schnellverschluss SIDE-LOCK für schnelle und einfache Montage der Abdeckung, 8-fache Verschraubung zusätzlich möglich, 8-fache Arretierung, mit Dichtungsfalz, Einlegetiefe Abdeckung 40 mm, LxBxH 1000x290x305-400 mm, Art.-Nr. 23001 - 23019
23016 | 4015458230165 | FASERFIX SUPER 200 Rinne Typ 16 mit verzinkten Stahlzargen, 1 m | 1000 | 290 | 380 - 385 | 121.00 | 8 | Palette | 199.4 | Rinnenunterteil | 1 | FASERFIX SUPER 200 Typ 1-19 - Rinnenunterteil aus faserbewehrtem Beton, Belastungsklasse A 15 - F 900 nach DIN 19580/EN 1433, CE-konform, mit Innengefälle, mit verzinkter Stahlzarge und schraublosem Schnellverschluss SIDE-LOCK für schnelle und einfache Montage der Abdeckung, 8-fache Verschraubung zusätzlich möglich, 8-fache Arretierung, mit Dichtungsfalz, Einlegetiefe Abdeckung 40 mm, LxBxH 1000x290x305-400 mm, Art.-Nr. 23001 - 23019
23015 | 4015458230158 | FASERFIX SUPER 200 Rinne Typ 15 mit verzinkten Stahlzargen, 1 m | 1000 | 290 | 375 - 380 | 120.00 | 8 | Palette | 199.4 | Rinnenunterteil | 1 | FASERFIX SUPER 200 Typ 1-19 - Rinnenunterteil aus faserbewehrtem Beton, Belastungsklasse A 15 - F 900 nach DIN 19580/EN 1433, CE-konform, mit Innengefälle, mit verzinkter Stahlzarge und schraublosem Schnellverschluss SIDE-LOCK für schnelle und einfache Montage der Abdeckung, 8-fache Verschraubung zusätzlich möglich, 8-fache Arretierung, mit Dichtungsfalz, Einlegetiefe Abdeckung 40 mm, LxBxH 1000x290x305-400 mm, Art.-Nr. 23001 - 23019
23014 | 4015458230141 | FASERFIX SUPER 200 Rinne Typ 14 mit verzinkten Stahlzargen, 1 m | 1000 | 290 | 370 - 375 | 119.00 | 8 | Palette | 199.4 | Rinnenunterteil | 1 | FASERFIX SUPER 200 Typ 1-19 - Rinnenunterteil aus faserbewehrtem Beton, Belastungsklasse A 15 - F 900 nach DIN 19580/EN 1433, CE-konform, mit Innengefälle, mit verzinkter Stahlzarge und schraublosem Schnellverschluss SIDE-LOCK für schnelle und einfache Montage der Abdeckung, 8-fache Verschraubung zusätzlich möglich, 8-fache Arretierung, mit Dichtungsfalz, Einlegetiefe Abdeckung 40 mm, LxBxH 1000x290x305-400 mm, Art.-Nr. 23001 - 23019
23013 | 4015458230134 | FASERFIX SUPER 200 Rinne Typ 13 mit verzinkten Stahlzargen, 1 m | 1000 | 290 | 365 - 370 | 118.00 | 8 | Palette | 199.4 | Rinnenunterteil | 1 | FASERFIX SUPER 200 Typ 1-19 - Rinnenunterteil aus faserbewehrtem Beton, Belastungsklasse A 15 - F 900 nach DIN 19580/EN 1433, CE-konform, mit Innengefälle, mit verzinkter Stahlzarge und schraublosem Schnellverschluss SIDE-LOCK für schnelle und einfache Montage der Abdeckung, 8-fache Verschraubung zusätzlich möglich, 8-fache Arretierung, mit Dichtungsfalz, Einlegetiefe Abdeckung 40 mm, LxBxH 1000x290x305-400 mm, Art.-Nr. 23001 - 23019
23012 | 4015458230127 | FASERFIX SUPER 200 Rinne Typ 12 mit verzinkten Stahlzargen, 1 m | 1000 | 290 | 360 - 365 | 117.00 | 8 | Palette | 199.4 | Rinnenunterteil | 1 | FASERFIX SUPER 200 Typ 1-19 - Rinnenunterteil aus faserbewehrtem Beton, Belastungsklasse A 15 - F 900 nach DIN 19580/EN 1433, CE-konform, mit Innengefälle, mit verzinkter Stahlzarge und schraublosem Schnellverschluss SIDE-LOCK für schnelle und einfache Montage der Abdeckung, 8-fache Verschraubung zusätzlich möglich, 8-fache Arretierung, mit Dichtungsfalz, Einlegetiefe Abdeckung 40 mm, LxBxH 1000x290x305-400 mm, Art.-Nr. 23001 - 23019
23011 | 4015458230110 | FASERFIX SUPER 200 Rinne Typ 11 mit verzinkten Stahlzargen, 1 m | 1000 | 290 | 355 - 360 | 116.00 | 8 | Palette | 199.4 | Rinnenunterteil | 1 | FASERFIX SUPER 200 Typ 1-19 - Rinnenunterteil aus faserbewehrtem Beton, Belastungsklasse A 15 - F 900 nach DIN 19580/EN 1433, CE-konform, mit Innengefälle, mit verzinkter Stahlzarge und schraublosem Schnellverschluss SIDE-LOCK für schnelle und einfache Montage der Abdeckung, 8-fache Verschraubung zusätzlich möglich, 8-fache Arretierung, mit Dichtungsfalz, Einlegetiefe Abdeckung 40 mm, LxBxH 1000x290x305-400 mm, Art.-Nr. 23001 - 23019
23010 | 4015458230103 | FASERFIX SUPER 200 Rinne Typ 10 mit verzinkten Stahlzargen, 1 m | 1000 | 290 | 350 - 355 | 114.00 | 8 | Palette | 199.4 | Rinnenunterteil | 1 | FASERFIX SUPER 200 Typ 1-19 - Rinnenunterteil aus faserbewehrtem Beton, Belastungsklasse A 15 - F 900 nach DIN 19580/EN 1433, CE-konform, mit Innengefälle, mit verzinkter Stahlzarge und schraublosem Schnellverschluss SIDE-LOCK für schnelle und einfache Montage der Abdeckung, 8-fache Verschraubung zusätzlich möglich, 8-fache Arretierung, mit Dichtungsfalz, Einlegetiefe Abdeckung 40 mm, LxBxH 1000x290x305-400 mm, Art.-Nr. 23001 - 23019
23009 | 4015458230097 | FASERFIX SUPER 200 Rinne Typ 9 mit verzinkten Stahlzargen, 1 m | 1000 | 290 | 345 - 350 | 110.80 | 8 | Palette | 199.4 | Rinnenunterteil | 1 | FASERFIX SUPER 200 Typ 1-19 - Rinnenunterteil aus faserbewehrtem Beton, Belastungsklasse A 15 - F 900 nach DIN 19580/EN 1433, CE-konform, mit Innengefälle, mit verzinkter Stahlzarge und schraublosem Schnellverschluss SIDE-LOCK für schnelle und einfache Montage der Abdeckung, 8-fache Verschraubung zusätzlich möglich, 8-fache Arretierung, mit Dichtungsfalz, Einlegetiefe Abdeckung 40 mm, LxBxH 1000x290x305-400 mm, Art.-Nr. 23001 - 23019
23008 | 4015458230080 | FASERFIX SUPER 200 Rinne Typ 8 mit verzinkten Stahlzargen, 1 m | 1000 | 290 | 340 - 345 | 110.90 | 8 | Palette | 199.4 | Rinnenunterteil | 1 | FASERFIX SUPER 200 Typ 1-19 - Rinnenunterteil aus faserbewehrtem Beton, Belastungsklasse A 15 - F 900 nach DIN 19580/EN 1433, CE-konform, mit Innengefälle, mit verzinkter Stahlzarge und schraublosem Schnellverschluss SIDE-LOCK für schnelle und einfache Montage der Abdeckung, 8-fache Verschraubung zusätzlich möglich, 8-fache Arretierung, mit Dichtungsfalz, Einlegetiefe Abdeckung 40 mm, LxBxH 1000x290x305-400 mm, Art.-Nr. 23001 - 23019
23007 | 4015458230073 | FASERFIX SUPER 200 Rinne Typ 7 mit verzinkten Stahlzargen, 1 m | 1000 | 290 | 335 - 340 | 109.30 | 8 | Palette | 199.4 | Rinnenunterteil | 1 | FASERFIX SUPER 200 Typ 1-19 - Rinnenunterteil aus faserbewehrtem Beton, Belastungsklasse A 15 - F 900 nach DIN 19580/EN 1433, CE-konform, mit Innengefälle, mit verzinkter Stahlzarge und schraublosem Schnellverschluss SIDE-LOCK für schnelle und einfache Montage der Abdeckung, 8-fache Verschraubung zusätzlich möglich, 8-fache Arretierung, mit Dichtungsfalz, Einlegetiefe Abdeckung 40 mm, LxBxH 1000x290x305-400 mm, Art.-Nr. 23001 - 23019
23006 | 4015458230066 | FASERFIX SUPER 200 Rinne Typ 6 mit verzinkten Stahlzargen, 1 m | 1000 | 290 | 330 - 335 | 107.30 | 12 | Palette | 199.4 | Rinnenunterteil | 1 | FASERFIX SUPER 200 Typ 1-19 - Rinnenunterteil aus faserbewehrtem Beton, Belastungsklasse A 15 - F 900 nach DIN 19580/EN 1433, CE-konform, mit Innengefälle, mit verzinkter Stahlzarge und schraublosem Schnellverschluss SIDE-LOCK für schnelle und einfache Montage der Abdeckung, 8-fache Verschraubung zusätzlich möglich, 8-fache Arretierung, mit Dichtungsfalz, Einlegetiefe Abdeckung 40 mm, LxBxH 1000x290x305-400 mm, Art.-Nr. 23001 - 23019
23005 | 4015458230059 | FASERFIX SUPER 200 Rinne Typ 5 mit verzinkten Stahlzargen, 1 m | 1000 | 290 | 325 - 330 | 107.60 | 12 | Palette | 199.4 | Rinnenunterteil | 1 | FASERFIX SUPER 200 Typ 1-19 - Rinnenunterteil aus faserbewehrtem Beton, Belastungsklasse A 15 - F 900 nach DIN 19580/EN 1433, CE-konform, mit Innengefälle, mit verzinkter Stahlzarge und schraublosem Schnellverschluss SIDE-LOCK für schnelle und einfache Montage der Abdeckung, 8-fache Verschraubung zusätzlich möglich, 8-fache Arretierung, mit Dichtungsfalz, Einlegetiefe Abdeckung 40 mm, LxBxH 1000x290x305-400 mm, Art.-Nr. 23001 - 23019
23004 | 4015458230042 | FASERFIX SUPER 200 Rinne Typ 4 mit verzinkten Stahlzargen, 1 m | 1000 | 290 | 320 - 325 | 106.90 | 12 | Palette | 199.4 | Rinnenunterteil | 1 | FASERFIX SUPER 200 Typ 1-19 - Rinnenunterteil aus faserbewehrtem Beton, Belastungsklasse A 15 - F 900 nach DIN 19580/EN 1433, CE-konform, mit Innengefälle, mit verzinkter Stahlzarge und schraublosem Schnellverschluss SIDE-LOCK für schnelle und einfache Montage der Abdeckung, 8-fache Verschraubung zusätzlich möglich, 8-fache Arretierung, mit Dichtungsfalz, Einlegetiefe Abdeckung 40 mm, LxBxH 1000x290x305-400 mm, Art.-Nr. 23001 - 23019
23003 | 4015458230035 | FASERFIX SUPER 200 Rinne Typ 3 mit verzinkten Stahlzargen, 1 m | 1000 | 290 | 315 - 320 | 106.40 | 12 | Palette | 199.4 | Rinnenunterteil | 1 | FASERFIX SUPER 200 Typ 1-19 - Rinnenunterteil aus faserbewehrtem Beton, Belastungsklasse A 15 - F 900 nach DIN 19580/EN 1433, CE-konform, mit Innengefälle, mit verzinkter Stahlzarge und schraublosem Schnellverschluss SIDE-LOCK für schnelle und einfache Montage der Abdeckung, 8-fache Verschraubung zusätzlich möglich, 8-fache Arretierung, mit Dichtungsfalz, Einlegetiefe Abdeckung 40 mm, LxBxH 1000x290x305-400 mm, Art.-Nr. 23001 - 23019
23002 | 4015458230028 | FASERFIX SUPER 200 Rinne Typ 2 mit verzinkten Stahlzargen, 1 m | 1000 | 290 | 310 - 315 | 106.00 | 12 | Palette | 199.4 | Rinnenunterteil | 1 | FASERFIX SUPER 200 Typ 1-19 - Rinnenunterteil aus faserbewehrtem Beton, Belastungsklasse A 15 - F 900 nach DIN 19580/EN 1433, CE-konform, mit Innengefälle, mit verzinkter Stahlzarge und schraublosem Schnellverschluss SIDE-LOCK für schnelle und einfache Montage der Abdeckung, 8-fache Verschraubung zusätzlich möglich, 8-fache Arretierung, mit Dichtungsfalz, Einlegetiefe Abdeckung 40 mm, LxBxH 1000x290x305-400 mm, Art.-Nr. 23001 - 23019
23001 | 4015458230011 | FASERFIX SUPER 200 Rinne Typ 1 mit verzinkten Stahlzargen, 1 m | 1000 | 290 | 305 - 310 | 104.00 | 12 | Palette | 199.4 | Rinnenunterteil | 1 | FASERFIX SUPER 200 Typ 1-19 - Rinnenunterteil aus faserbewehrtem Beton, Belastungsklasse A 15 - F 900 nach DIN 19580/EN 1433, CE-konform, mit Innengefälle, mit verzinkter Stahlzarge und schraublosem Schnellverschluss SIDE-LOCK für schnelle und einfache Montage der Abdeckung, 8-fache Verschraubung zusätzlich möglich, 8-fache Arretierung, mit Dichtungsfalz, Einlegetiefe Abdeckung 40 mm, LxBxH 1000x290x305-400 mm, Art.-Nr. 23001 - 23019
23000 | 4015458230004 | FASERFIX SUPER 200 Rinne Typ 01 mit verzinkten Stahlzargen, 1 m | 1000 | 290 | 305 | 102.80 | 12 | Palette | 199.4 | Rinnenunterteil | 1 | FASERFIX SUPER 200 Typ 01 - Rinnenunterteil aus faserbewehrtem Beton, Belastungsklasse A 15 - F 900 nach DIN 19580/EN 1433, CE-konform, mit verzinkter Stahlzarge und schraublosem Schnellverschluss SIDE-LOCK für schnelle und einfache Montage der Abdeckung, 8-fache Verschraubung zusätzlich möglich, 8-fache Arretierung, mit Dichtungsfalz, Einlegetiefe Abdeckung 40 mm, LxBxH 1000x290x305 mm, Art.-Nr. 23000
22105 | 4015458221057 | FASERFIX SUPER 150 Rinne Typ 01 eckig mit verzinkten Stahlzargen, 1 m | 1000 | 240 | 255 | 80.00 | 15 | Palette | 142.3 | Rinnenunterteil | 1 | FASERFIX SUPER 150 Typ 01 eckig - Rinnenunterteil aus faserbewehrtem Beton, Belastungsklasse A 15 - E 600 nach DIN 19580/EN 1433, CE-konform, mit verzinkter Stahlzarge und schraublosem Schnellverschluss SIDE-LOCK für schnelle und einfache Montage der Abdeckung, 8-fache Verschraubung zusätzlich möglich, 8-fache Arretierung, mit Dichtungsfalz, Einlegetiefe Abdeckung 40 mm, LxBxH 1000x240x255 mm, Art.-Nr. 22105
22052 | 4015458220524 | Einlaufkasten mit verzinkten Stahlzargen, mit Schmutzfangeimer aus verzinktem Stahl, FASERFIX SUPER 150, 0,5 m | 500 | 240 | 600 | 88.10 | 6 | Palette | 512.7 | Rinnenzubehör | 1 | FASERFIX SUPER 150 - Einlaufkasten aus faserbewehrtem Beton, Belastungsklasse A 15 - F 900 nach DIN 19580/EN 1433, CE-konform, mit verzinkter Stahlzarge und schraublosem Schnellverschluss SIDE-LOCK, 4-fache Arretierung, seitlich mit integrierter KG-Muffe DN/OD 160, mit herausnehmbarem Schmutzfangeimer aus verzinktem Stahl, geeignet für den beidseitigen Anschluss aller Rinnentypen FASERFIX SUPER 150, L/B/H 500x240x600 mm, Art.-Nr. 22052
22049 | 4015458220494 | FASERFIX SUPER 150 Rinne Typ 01 mit verzinkten Stahlzargen, 0,5 m | 500 | 240 | 255 | 37.00 | 30 | Palette | 97.9 | Rinnenunterteil | 1 | FASERFIX SUPER 150 Typ 01 - Rinnenunterteil aus faserbewehrtem Beton, Belastungsklasse A 15 - F 900 nach DIN 19580/EN 1433, CE-konform, mit verzinkter Stahlzarge und schraublosem Schnellverschluss SIDE-LOCK für schnelle und einfache Montage der Abdeckung, 4-fache Verschraubung zusätzlich möglich, 4-fache Arretierung, mit Dichtungsfalz, Einlegetiefe Abdeckung 40 mm, LxBxH 500x240x255 mm, Art.-Nr. 22049
22044 | 4015458220449 | FASERFIX SUPER 150 Rinne Typ 020 mit verzinkten Stahlzargen, 1 m | 1000 | 240 | 350 | 95.60 | 10 | Palette | 130.4 | Rinnenunterteil | 1 | FASERFIX SUPER 150 Typ 020 - Rinnenunterteil aus faserbewehrtem Beton, Belastungsklasse A 15 - F 900 nach DIN 19580/EN 1433, CE-konform, mit verzinkter Stahlzarge und schraublosem Schnellverschluss SIDE-LOCK für schnelle und einfache Montage der Abdeckung, 8-fache Verschraubung zusätzlich möglich, 8-fache Arretierung, mit Dichtungsfalz, Einlegetiefe Abdeckung 40 mm, LxBxH 1000x240x350 mm, Art.-Nr. 22044
22042 | 4015458220425 | FASERFIX SUPER 150 Rinne Typ 010 mit verzinkten Stahlzargen, 1 m | 1000 | 240 | 300 | 84.40 | 15 | Palette | 130.4 | Rinnenunterteil | 1 | FASERFIX SUPER 150 Typ 010 - Rinnenunterteil aus faserbewehrtem Beton, Belastungsklasse A 15 - F 900 nach DIN 19580/EN 1433, CE-konform, mit verzinkter Stahlzarge und schraublosem Schnellverschluss SIDE-LOCK für schnelle und einfache Montage der Abdeckung, 8-fache Verschraubung zusätzlich möglich, 8-fache Arretierung, mit Dichtungsfalz, Einlegetiefe Abdeckung 40 mm, LxBxH 1000x240x300 mm, Art.-Nr. 22042
22037 | 4015458220371 | FASERFIX SUPER 150 Rinne Typ 020 L mit Öffnung DN/OD 160, mit verzinkten Stahlzargen, 1 m | 1000 | 240 | 350 | 93.60 | 10 | Palette | 130.4 | Rinnenunterteil | 1 | FASERFIX SUPER 150 Typ 020 L - Rinnenunterteil aus faserbewehrtem Beton, Belastungsklasse A 15 - F 900 nach DIN 19580/EN 1433, mit Loch DN/OD 160, CE-konform, mit verzinkter Stahlzarge und schraublosem Schnellverschluss SIDE-LOCK für schnelle und einfache Montage der Abdeckung, 8-fache Verschraubung zusätzlich möglich, 8-fache Arretierung, mit Dichtungsfalz, Einlegetiefe Abdeckung 40 mm, LxBxH 1000x240x350 mm, Art.-Nr. 22037
22036 | 4015458220364 | FASERFIX SUPER 150 Rinne Typ 010 L mit Öffnung DN/OD 160, mit verzinkten Stahlzargen, 1 m | 1000 | 240 | 300 | 82.40 | 15 | Palette | 130.4 | Rinnenunterteil | 1 | FASERFIX SUPER 150 Typ 010 L - Rinnenunterteil aus faserbewehrtem Beton, Belastungsklasse A 15 - F 900 nach DIN 19580/EN 1433, mit Loch DN/OD 160, CE-konform, mit verzinkter Stahlzarge und schraublosem Schnellverschluss SIDE-LOCK für schnelle und einfache Montage der Abdeckung, 8-fache Verschraubung zusätzlich möglich, 8-fache Arretierung, mit Dichtungsfalz, Einlegetiefe Abdeckung 40 mm, LxBxH 1000x240x300 mm, Art.-Nr. 22036
22035 | 4015458220357 | FASERFIX SUPER 150 Rinne Typ 01 L mit Öffnung DN/OD 160, mit verzinkten Stahlzargen, 1 m | 1000 | 240 | 255 | 77.00 | 15 | Palette | 130.4 | Rinnenunterteil | 1 | FASERFIX SUPER 150 Typ 01 L - Rinnenunterteil aus faserbewehrtem Beton, Belastungsklasse A 15 - F 900 nach DIN 19580/EN 1433, mit Loch DN/OD 160, CE-konform, mit verzinkter Stahlzarge und schraublosem Schnellverschluss SIDE-LOCK für schnelle und einfache Montage der Abdeckung, 8-fache Verschraubung zusätzlich möglich, 8-fache Arretierung, mit Dichtungsfalz, Einlegetiefe Abdeckung 40 mm, LxBxH 1000x240x255 mm, Art.-Nr. 22035
22019 | 4015458220197 | FASERFIX SUPER 150 Rinne Typ 19 mit verzinkten Stahlzargen, 1 m | 1000 | 240 | 345 - 350 | 97.40 | 10 | Palette | 130.4 | Rinnenunterteil | 1 | FASERFIX SUPER 150 Typ 1 - 19 - Rinnenunterteil aus faserbewehrtem Beton, Belastungsklasse A 15 - F 900 nach DIN 19580/EN 1433, CE-konform, mit Innengefälle, mit verzinkter Stahlzarge und schraublosem Schnellverschluss SIDE-LOCK für schnelle und einfache Montage der Abdeckung, 8-fache Verschraubung zusätzlich möglich, 8-fache Arretierung, mit Dichtungsfalz, LxBxH 1000x240x255-350 mm, Art.-Nr. 22001 - 22019
22018 | 4015458220180 | FASERFIX SUPER 150 Rinne Typ 18 mit verzinkten Stahlzargen, 1 m | 1000 | 240 | 340 - 345 | 96.20 | 10 | Palette | 130.4 | Rinnenunterteil | 1 | FASERFIX SUPER 150 Typ 1 - 19 - Rinnenunterteil aus faserbewehrtem Beton, Belastungsklasse A 15 - F 900 nach DIN 19580/EN 1433, CE-konform, mit Innengefälle, mit verzinkter Stahlzarge und schraublosem Schnellverschluss SIDE-LOCK für schnelle und einfache Montage der Abdeckung, 8-fache Verschraubung zusätzlich möglich, 8-fache Arretierung, mit Dichtungsfalz, LxBxH 1000x240x255-350 mm, Art.-Nr. 22001 - 22019
22017 | 4015458220173 | FASERFIX SUPER 150 Rinne Typ 17 mit verzinkten Stahlzargen, 1 m | 1000 | 240 | 335 - 340 | 96.10 | 10 | Palette | 130.4 | Rinnenunterteil | 1 | FASERFIX SUPER 150 Typ 1 - 19 - Rinnenunterteil aus faserbewehrtem Beton, Belastungsklasse A 15 - F 900 nach DIN 19580/EN 1433, CE-konform, mit Innengefälle, mit verzinkter Stahlzarge und schraublosem Schnellverschluss SIDE-LOCK für schnelle und einfache Montage der Abdeckung, 8-fache Verschraubung zusätzlich möglich, 8-fache Arretierung, mit Dichtungsfalz, LxBxH 1000x240x255-350 mm, Art.-Nr. 22001 - 22019
22016 | 4015458220166 | FASERFIX SUPER 150 Rinne Typ 16 mit verzinkten Stahlzargen, 1 m | 1000 | 240 | 330 - 335 | 93.50 | 10 | Palette | 130.4 | Rinnenunterteil | 1 | FASERFIX SUPER 150 Typ 1 - 19 - Rinnenunterteil aus faserbewehrtem Beton, Belastungsklasse A 15 - F 900 nach DIN 19580/EN 1433, CE-konform, mit Innengefälle, mit verzinkter Stahlzarge und schraublosem Schnellverschluss SIDE-LOCK für schnelle und einfache Montage der Abdeckung, 8-fache Verschraubung zusätzlich möglich, 8-fache Arretierung, mit Dichtungsfalz, LxBxH 1000x240x255-350 mm, Art.-Nr. 22001 - 22019
22015 | 4015458220159 | FASERFIX SUPER 150 Rinne Typ 15 mit verzinkten Stahlzargen, 1 m | 1000 | 240 | 325 - 330 | 93.10 | 10 | Palette | 130.4 | Rinnenunterteil | 1 | FASERFIX SUPER 150 Typ 1 - 19 - Rinnenunterteil aus faserbewehrtem Beton, Belastungsklasse A 15 - F 900 nach DIN 19580/EN 1433, CE-konform, mit Innengefälle, mit verzinkter Stahlzarge und schraublosem Schnellverschluss SIDE-LOCK für schnelle und einfache Montage der Abdeckung, 8-fache Verschraubung zusätzlich möglich, 8-fache Arretierung, mit Dichtungsfalz, LxBxH 1000x240x255-350 mm, Art.-Nr. 22001 - 22019
22014 | 4015458220142 | FASERFIX SUPER 150 Rinne Typ 14 mit verzinkten Stahlzargen, 1 m | 1000 | 240 | 320 - 325 | 91.60 | 10 | Palette | 130.4 | Rinnenunterteil | 1 | FASERFIX SUPER 150 Typ 1 - 19 - Rinnenunterteil aus faserbewehrtem Beton, Belastungsklasse A 15 - F 900 nach DIN 19580/EN 1433, CE-konform, mit Innengefälle, mit verzinkter Stahlzarge und schraublosem Schnellverschluss SIDE-LOCK für schnelle und einfache Montage der Abdeckung, 8-fache Verschraubung zusätzlich möglich, 8-fache Arretierung, mit Dichtungsfalz, LxBxH 1000x240x255-350 mm, Art.-Nr. 22001 - 22019
22013 | 4015458220135 | FASERFIX SUPER 150 Rinne Typ 13 mit verzinkten Stahlzargen, 1 m | 1000 | 240 | 315 - 320 | 91.00 | 10 | Palette | 130.4 | Rinnenunterteil | 1 | FASERFIX SUPER 150 Typ 1 - 19 - Rinnenunterteil aus faserbewehrtem Beton, Belastungsklasse A 15 - F 900 nach DIN 19580/EN 1433, CE-konform, mit Innengefälle, mit verzinkter Stahlzarge und schraublosem Schnellverschluss SIDE-LOCK für schnelle und einfache Montage der Abdeckung, 8-fache Verschraubung zusätzlich möglich, 8-fache Arretierung, mit Dichtungsfalz, LxBxH 1000x240x255-350 mm, Art.-Nr. 22001 - 22019
22012 | 4015458220128 | FASERFIX SUPER 150 Rinne Typ 12 mit verzinkten Stahlzargen, 1 m | 1000 | 240 | 310 - 315 | 90.70 | 10 | Palette | 130.4 | Rinnenunterteil | 1 | FASERFIX SUPER 150 Typ 1 - 19 - Rinnenunterteil aus faserbewehrtem Beton, Belastungsklasse A 15 - F 900 nach DIN 19580/EN 1433, CE-konform, mit Innengefälle, mit verzinkter Stahlzarge und schraublosem Schnellverschluss SIDE-LOCK für schnelle und einfache Montage der Abdeckung, 8-fache Verschraubung zusätzlich möglich, 8-fache Arretierung, mit Dichtungsfalz, LxBxH 1000x240x255-350 mm, Art.-Nr. 22001 - 22019
22011 | 4015458220111 | FASERFIX SUPER 150 Rinne Typ 11 mit verzinkten Stahlzargen, 1 m | 1000 | 240 | 305 - 310 | 89.40 | 10 | Palette | 130.4 | Rinnenunterteil | 1 | FASERFIX SUPER 150 Typ 1 - 19 - Rinnenunterteil aus faserbewehrtem Beton, Belastungsklasse A 15 - F 900 nach DIN 19580/EN 1433, CE-konform, mit Innengefälle, mit verzinkter Stahlzarge und schraublosem Schnellverschluss SIDE-LOCK für schnelle und einfache Montage der Abdeckung, 8-fache Verschraubung zusätzlich möglich, 8-fache Arretierung, mit Dichtungsfalz, LxBxH 1000x240x255-350 mm, Art.-Nr. 22001 - 22019
22010 | 4015458220104 | FASERFIX SUPER 150 Rinne Typ 10 mit verzinkten Stahlzargen, 1 m | 1000 | 240 | 300 - 305 | 85.52 | 15 | Palette | 130.4 | Rinnenunterteil | 1 | FASERFIX SUPER 150 Typ 1 - 19 - Rinnenunterteil aus faserbewehrtem Beton, Belastungsklasse A 15 - F 900 nach DIN 19580/EN 1433, CE-konform, mit Innengefälle, mit verzinkter Stahlzarge und schraublosem Schnellverschluss SIDE-LOCK für schnelle und einfache Montage der Abdeckung, 8-fache Verschraubung zusätzlich möglich, 8-fache Arretierung, mit Dichtungsfalz, LxBxH 1000x240x255-350 mm, Art.-Nr. 22001 - 22019
22009 | 4015458220098 | FASERFIX SUPER 150 Rinne Typ 9 mit verzinkten Stahlzargen, 1 m | 1000 | 240 | 295 - 300 | 83.49 | 15 | Palette | 130.4 | Rinnenunterteil | 1 | FASERFIX SUPER 150 Typ 1 - 19 - Rinnenunterteil aus faserbewehrtem Beton, Belastungsklasse A 15 - F 900 nach DIN 19580/EN 1433, CE-konform, mit Innengefälle, mit verzinkter Stahlzarge und schraublosem Schnellverschluss SIDE-LOCK für schnelle und einfache Montage der Abdeckung, 8-fache Verschraubung zusätzlich möglich, 8-fache Arretierung, mit Dichtungsfalz, LxBxH 1000x240x255-350 mm, Art.-Nr. 22001 - 22019
22008 | 4015458220081 | FASERFIX SUPER 150 Rinne Typ 8 mit verzinkten Stahlzargen, 1 m | 1000 | 240 | 290 - 295 | 86.40 | 15 | Palette | 130.4 | Rinnenunterteil | 1 | FASERFIX SUPER 150 Typ 1 - 19 - Rinnenunterteil aus faserbewehrtem Beton, Belastungsklasse A 15 - F 900 nach DIN 19580/EN 1433, CE-konform, mit Innengefälle, mit verzinkter Stahlzarge und schraublosem Schnellverschluss SIDE-LOCK für schnelle und einfache Montage der Abdeckung, 8-fache Verschraubung zusätzlich möglich, 8-fache Arretierung, mit Dichtungsfalz, LxBxH 1000x240x255-350 mm, Art.-Nr. 22001 - 22019
22007 | 4015458220074 | FASERFIX SUPER 150 Rinne Typ 7 mit verzinkten Stahlzargen, 1 m | 1000 | 240 | 285 - 290 | 84.40 | 15 | Palette | 130.4 | Rinnenunterteil | 1 | FASERFIX SUPER 150 Typ 1 - 19 - Rinnenunterteil aus faserbewehrtem Beton, Belastungsklasse A 15 - F 900 nach DIN 19580/EN 1433, CE-konform, mit Innengefälle, mit verzinkter Stahlzarge und schraublosem Schnellverschluss SIDE-LOCK für schnelle und einfache Montage der Abdeckung, 8-fache Verschraubung zusätzlich möglich, 8-fache Arretierung, mit Dichtungsfalz, LxBxH 1000x240x255-350 mm, Art.-Nr. 22001 - 22019
22006 | 4015458220067 | FASERFIX SUPER 150 Rinne Typ 6 mit verzinkten Stahlzargen, 1 m | 1000 | 240 | 280 - 285 | 84.30 | 15 | Palette | 130.4 | Rinnenunterteil | 1 | FASERFIX SUPER 150 Typ 1 - 19 - Rinnenunterteil aus faserbewehrtem Beton, Belastungsklasse A 15 - F 900 nach DIN 19580/EN 1433, CE-konform, mit Innengefälle, mit verzinkter Stahlzarge und schraublosem Schnellverschluss SIDE-LOCK für schnelle und einfache Montage der Abdeckung, 8-fache Verschraubung zusätzlich möglich, 8-fache Arretierung, mit Dichtungsfalz, LxBxH 1000x240x255-350 mm, Art.-Nr. 22001 - 22019
22005 | 4015458220050 | FASERFIX SUPER 150 Rinne Typ 5 mit verzinkten Stahlzargen, 1 m | 1000 | 240 | 275 - 280 | 79.85 | 15 | Palette | 130.4 | Rinnenunterteil | 1 | FASERFIX SUPER 150 Typ 1 - 19 - Rinnenunterteil aus faserbewehrtem Beton, Belastungsklasse A 15 - F 900 nach DIN 19580/EN 1433, CE-konform, mit Innengefälle, mit verzinkter Stahlzarge und schraublosem Schnellverschluss SIDE-LOCK für schnelle und einfache Montage der Abdeckung, 8-fache Verschraubung zusätzlich möglich, 8-fache Arretierung, mit Dichtungsfalz, LxBxH 1000x240x255-350 mm, Art.-Nr. 22001 - 22019
22004 | 4015458220043 | FASERFIX SUPER 150 Rinne Typ 4 mit verzinkten Stahlzargen, 1 m | 1000 | 240 | 270 - 275 | 80.20 | 15 | Palette | 130.4 | Rinnenunterteil | 1 | FASERFIX SUPER 150 Typ 1 - 19 - Rinnenunterteil aus faserbewehrtem Beton, Belastungsklasse A 15 - F 900 nach DIN 19580/EN 1433, CE-konform, mit Innengefälle, mit verzinkter Stahlzarge und schraublosem Schnellverschluss SIDE-LOCK für schnelle und einfache Montage der Abdeckung, 8-fache Verschraubung zusätzlich möglich, 8-fache Arretierung, mit Dichtungsfalz, LxBxH 1000x240x255-350 mm, Art.-Nr. 22001 - 22019
22003 | 4015458220036 | FASERFIX SUPER 150 Rinne Typ 3 mit verzinkten Stahlzargen, 1 m | 1000 | 240 | 265 - 270 | 80.00 | 15 | Palette | 130.4 | Rinnenunterteil | 1 | FASERFIX SUPER 150 Typ 1 - 19 - Rinnenunterteil aus faserbewehrtem Beton, Belastungsklasse A 15 - F 900 nach DIN 19580/EN 1433, CE-konform, mit Innengefälle, mit verzinkter Stahlzarge und schraublosem Schnellverschluss SIDE-LOCK für schnelle und einfache Montage der Abdeckung, 8-fache Verschraubung zusätzlich möglich, 8-fache Arretierung, mit Dichtungsfalz, LxBxH 1000x240x255-350 mm, Art.-Nr. 22001 - 22019
22002 | 4015458220029 | FASERFIX SUPER 150 Rinne Typ 2 mit verzinkten Stahlzargen, 1 m | 1000 | 240 | 260 - 265 | 77.20 | 15 | Palette | 130.4 | Rinnenunterteil | 1 | FASERFIX SUPER 150 Typ 1 - 19 - Rinnenunterteil aus faserbewehrtem Beton, Belastungsklasse A 15 - F 900 nach DIN 19580/EN 1433, CE-konform, mit Innengefälle, mit verzinkter Stahlzarge und schraublosem Schnellverschluss SIDE-LOCK für schnelle und einfache Montage der Abdeckung, 8-fache Verschraubung zusätzlich möglich, 8-fache Arretierung, mit Dichtungsfalz, LxBxH 1000x240x255-350 mm, Art.-Nr. 22001 - 22019
22001 | 4015458220012 | FASERFIX SUPER 150 Rinne Typ 1 mit verzinkten Stahlzargen, 1 m | 1000 | 240 | 255 - 260 | 77.20 | 15 | Palette | 130.4 | Rinnenunterteil | 1 | FASERFIX SUPER 150 Typ 1 - 19 - Rinnenunterteil aus faserbewehrtem Beton, Belastungsklasse A 15 - F 900 nach DIN 19580/EN 1433, CE-konform, mit Innengefälle, mit verzinkter Stahlzarge und schraublosem Schnellverschluss SIDE-LOCK für schnelle und einfache Montage der Abdeckung, 8-fache Verschraubung zusätzlich möglich, 8-fache Arretierung, mit Dichtungsfalz, LxBxH 1000x240x255-350 mm, Art.-Nr. 22001 - 22019
22000 | 4015458220005 | FASERFIX SUPER 150 Rinne Typ 01 mit verzinkten Stahlzargen, 1 m | 1000 | 240 | 255 | 77.10 | 15 | Palette | 130.4 | Rinnenunterteil | 1 | FASERFIX SUPER 150 Typ 01 - Rinnenunterteil aus faserbewehrtem Beton, Belastungsklasse A 15 - F 900 nach DIN 19580/EN 1433, CE-konform, mit verzinkter Stahlzarge und schraublosem Schnellverschluss SIDE-LOCK für schnelle und einfache Montage der Abdeckung, 8-fache Verschraubung zusätzlich möglich, 8-fache Arretierung, mit Dichtungsfalz, Einlegetiefe Abdeckung 40 mm, LxBxH 1000x240x255 mm, Art.-Nr. 22000
2191 | 4015458021916 | Schmutzfangeimer für Auslauf DN/OD 160 | 0 | 0 | 180 | 0.82 | 999 | Palette | 173.3 | Rinnenzubehör | 1 | Schmutzfangeimer für Auslauf DN/OD 160, Höhe 180 mm, Art.-Nr. 2191
2183 | 4015458021831 | Stirnwand, verzinkt, FASERFIX KS 150 flach Typ 200 | - | 210 | 200 | 0.60 | 999 | Palette | 32.4 | Stirnwand | 1 | FASERFIX KS 150 flach Typ 200 - Stirnwand, verzinkt, für Rinnenanfang/Rinnenende, Art.Nr. 2183
2182 | 4015458021824 | Stirnwand, verzinkt, FASERFIX KS 150 flach Typ 150 | - | 210 | 150 | 0.48 | 999 | Palette | 32.4 | Stirnwand | 1 | FASERFIX KS 150 flach Typ 150 - Stirnwand, verzinkt, für Rinnenanfang/Rinnenende, Art.Nr. 2182
2181 | 4015458021817 | Stirnwand, verzinkt, FASERFIX KS 150 flach Typ 110 | - | 210 | 110 | 0.36 | 999 | Palette | 32.4 | Stirnwand | 1 | FASERFIX KS 150 flach Typ 110 - Stirnwand, verzinkt, für Rinnenanfang/Rinnenende, Art.Nr. 2181
2123 | 4015458021237 | FASERFIX KS 150 flach Rinne Typ 200 mit verzinkten Stahlzargen, 1 m | 1000 | 210 | 200 | 40.02 | 20 | Palette | 108.7 | Rinnenunterteil | 1 | FASERFIX KS 150 flach Typ 200 - Rinnenunterteil aus faserbewehrtem Beton, geeignet für den Einsatz in Parkstellflächen, nach DIN 19580/EN 1433, CE-konform, mit verzinkter Stahlzarge und schraublosem Schnellverschluss SIDE-LOCK für schnelle und einfache Montage der Abdeckung, Knebelverschraubung zusätzlich möglich, 8-fache Arretierung, mit Dichtungsfalz, LxBxH 1000x210x200 mm, Art.-Nr. 2123
2122 | 4015458021220 | FASERFIX KS 150 flach Rinne Typ 150 mit verzinkten Stahlzargen, 1 m | 1000 | 210 | 150 | 33.58 | 30 | Palette | 108.7 | Rinnenunterteil | 1 | FASERFIX KS 150 flach Typ 150 - Rinnenunterteil aus faserbewehrtem Beton, geeignet für den Einsatz in Parkstellflächen, nach DIN 19580/EN 1433, CE-konform, mit verzinkter Stahlzarge und schraublosem Schnellverschluss SIDE-LOCK für schnelle und einfache Montage der Abdeckung, Knebelverschraubung zusätzlich möglich, 8-fache Arretierung, mit Dichtungsfalz, LxBxH 1000x210x150 mm, Art.-Nr. 2122
2121 | 4015458021213 | FASERFIX KS 150 flach Rinne Typ 110 mit verzinkten Stahlzargen, 1 m | 1000 | 210 | 110 | 30.60 | 30 | Palette | 108.7 | Rinnenunterteil | 1 | FASERFIX KS 150 flach Typ 110 - Rinnenunterteil aus faserbewehrtem Beton, geeignet für den Einsatz in Parkstellflächen, nach DIN 19580/EN 1433, CE-konform, mit verzinkter Stahlzarge und schraublosem Schnellverschluss SIDE-LOCK für schnelle und einfache Montage der Abdeckung, Knebelverschraubung zusätzlich möglich, 8-fache Arretierung, mit Dichtungsfalz, LxBxH 1000x210x110 mm, Art.-Nr. 2121
2093 | 4015458020933 | Stirnwand mit KG-Stutzen DN/OD 160, verzinkt, FASERFIX SUPER 150 Typ 11 - 020 | - | 240 | 350 | 1.70 | 0 | ohne | 58.4 | Stirnwand | 1 | FASERFIX SUPER 150 Typ 11 - 020 - Stirnwand für Rinnenende, verzinkt, mit KG-Stutzen DN/OD 160, Art.-Nr. 2093
2092 | 4015458020926 | Stirnwand mit KG-Stutzen DN/OD 160, verzinkt, FASERFIX SUPER 150 Typ 1 - 010 | - | 240 | 300 | 1.24 | 100 | Palette | 58.4 | Stirnwand | 1 | FASERFIX SUPER 150 Typ 1 - 010 - Stirnwand für Rinnenende, verzinkt, mit KG-Stutzen DN/OD 160, Art.-Nr. 2092
2091 | 4015458020919 | Stirnwand mit KG-Stutzen DN/OD 160, verzinkt, FASERFIX SUPER 150 Typ 01 | - | 240 | 255 | 1.05 | 100 | Palette | 58.4 | Stirnwand | 1 | FASERFIX SUPER 150 Typ 01 - Stirnwand für Rinnenende, verzinkt, mit KG-Stutzen DN/OD 160, Art.-Nr. 2091
2083 | 4015458020834 | Stirnwand, verzinkt, FASERFIX SUPER 150 Typ 11 - 020 | - | 240 | 350 | 1.36 | 999 | Palette | 32.3 | Stirnwand | 1 | FASERFIX SUPER 150 Typ 11 - 020 - Stirnwand, verzinkt, für Rinnenanfang/Rinnenende, Art.Nr. 2083
2082 | 4015458020827 | Stirnwand, verzinkt, FASERFIX SUPER 150 Typ 1 - 010 | - | 240 | 300 | 1.13 | 999 | Palette | 32.3 | Stirnwand | 1 | FASERFIX SUPER 150 Typ 1 - 010 - Stirnwand, verzinkt, für Rinnenanfang/Rinnenende, Art.Nr. 2082
2081 | 4015458020810 | Stirnwand, verzinkt, FASERFIX SUPER 150 Typ 01 | - | 240 | 255 | 0.93 | 999 | Palette | 32.3 | Stirnwand | 1 | FASERFIX SUPER 150 Typ 01 - Stirnwand, verzinkt, für Rinnenanfang/Rinnenende, Art.Nr. 2081
2068 | 4015458020681 | GUGI-Guss-Gitterrost MW 15/25 mm, schwarz, Kl. E 600, mit Kunststoffkappen, FASERFIX SUPER 150, 0,5 m | 500 | 229 | 47 | 11.50 | 98 | Palette | 110.3 | Abdeckung | 1 | FASERFIX SUPER 150 - GUGI-Guss-Gitterrost MW 15/25 mm, aus Sphäroguss EN-GJS, schwarz, mit Längsschubsicherung, Belastungsklasse A 15 - E 600 nach DIN 19580/EN 1433, CE-konform, 4-fache Arretierung, mit Kunststoffkappen, Baulänge 500 mm, Art.Nr. 2068
2061 | 4015458020612 | Gussrost SW 150/20 mm, schwarz, Kl. F 900, mit Kunststoffkappen, FASERFIX SUPER 150, 0,5 m | 500 | 229 | 48 | 9.90 | 98 | Palette | 92.6 | Abdeckung | 1 | FASERFIX SUPER 150 - Gussrost aus Sphäroguss EN-GJS, Belastungsklasse A 15 - F 900 nach DIN 19580/EN 1433, CE-konform, 4-fache Arretierung, SW 150/20, mit Kunststoffkappen, Baulänge 500 mm, Art.-Nr. 2061
19057 | 4015458190575 | Sika Rundschnur PE, aus geschlossenzelligem Polyethylen-Schaum zur Fugenhinterfüllung nach DIN 18 540, d=15 mm | 0 | 0 | 0 | 0.01 | 0 | ohne | 1.5 | Rinnenzubehör | 1 | Sika Rundschnur PE, aus geschlossenzelligem Polyethylen-Schaum zur Fugenhinterfüllung nach DIN 18 540, d=15 mm, Art.-Nr. 19057
19056 | 4015458190568 | Sika Rundschnur PE, aus geschlossenzelligem Polyethylen-Schaum zur Fugenhinterfüllung nach DIN 18 540, d=13 mm | 0 | 0 | 0 | 0.01 | 0 | ohne | 1.5 | Rinnenzubehör | 1 | Sika Rundschnur PE, aus geschlossenzelligem Polyethylen-Schaum zur Fugenhinterfüllung nach DIN 18 540, d=13 mm, Art.-Nr. 19056
19055 | 4015458190551 | Primer Sikaflex 215, 1.000 ml | 0 | 0 | 0 | 1.00 | 0 | ohne | 245.5 | Rinnenzubehör | 1 | Primer Sikaflex 215, 1000 ml, Art.Nr. 19055
19051 | 4015458190513 | Universal-Dicht-/Klebstoff Siga-Meltell® 320 schwarz für FASERFIX/RECYFIX, 600 ml | 0 | 0 | 0 | 0.97 | 12 | Karton | 80.5 | Rinnenzubehör | 2 | Universal-Dicht-/Klebstoff Siga-Meltell® 320 schwarz, für FASERFIX/RECYFIX, 600 ml, Art.-Nr. 19051
19050 | 4015458190506 | Fugenmaterial Sikaflex Tank N, Beutel 600 ml | 0 | 0 | 0 | 1.00 | 20 | Karton | 45 | Rinnenzubehör | 1 | Fugenmaterial Sikaflex Tank N, Beutel 600 ml, Art.Nr. 19050
1899 | 4015458018992 | Stirnwand mit KG-Stutzen DN/OD 110, verzinkt, FASERFIX BIG SLG 100 Typ 020 | - | 388 | 383 | 2.40 | 20 | Palette | 80.8 | Stirnwand | 27 | FASERFIX BIG SLG 100 Typ 020 - Stirnwand für Rinnenende, verzinkt, mit KG-Stutzen DN/OD 110, Art.-Nr. 1899
1896 | 4015458018961 | Stirnwand mit KG-Stutzen DN/OD 110, Edelstahl, FASERFIX BIG SLG 100 Typ 020 | - | 388 | 383 | 2.40 | 20 | Palette | 111.2 | Stirnwand | 27 | FASERFIX BIG SLG 100 Typ 020 - Stirnwand für Rinnenende, Edelstahl, mit KG-Stutzen DN/OD 110, Art.-Nr. 1896
1886 | 4015458018862 | Stirnwand, verzinkt, FASERFIX BIG SLG 100 Typ 020 | - | 388 | 383 | 2.27 | 20 | Palette | 60.8 | Stirnwand | 27 | FASERFIX BIG SLG 100 Typ 020 - Stirnwand, verzinkt, für Rinnenanfang/Rinnenende, Art.Nr. 1886
1883 | 4015458018831 | Stirnwand, Edelstahl, FASERFIX BIG SLG 100 Typ 020 | - | 388 | 383 | 2.28 | 20 | Palette | 91.2 | Stirnwand | 27 | FASERFIX BIG SLG 100 Typ 020 - Stirnwand, Edelstahl, für Rinnenanfang/Rinnenende, Art.Nr. 1883
1857 | 4015458018572 | Einlaufkastenelement, mit Schmutzfangeimer aus verzinktem Stahl, mit KG-Muffe DN/OD 160, FASERFIX BIG SLG 100, 1 m | 1000 | 388 | 935 | 778.00 | 1 | Palette | 2380 | Rinnenzubehör | 27 | FASERFIX BIG SLG 100 Typ 020 - Einlaufkastenelement, 2-teilig, aus faserbewehrtem Beton, Belastungsklasse A 15 - F 900 nach DIN 19580/EN 1433, CE-konform, mit Gusszarge bestehend aus Sphäroguss EN-GJS, Zargenhöhe 40 mm, 8-fache Arretierung, ohne Querstege in der Rinnenleitung, mit Dichtungsfalz, mit 2-seitigem Gussläuferschutz mit geriffelter Oberfläche als rutschhemmende Oberfläche aus Sphäroguss 5 mm Materialstärke, mit KG-Muffe DN/OD 160 am Rinnenende im Sohlbereich, mit herausnehmbarem Schmutzfangeimer aus verzinktem Stahl, L/B/H 1000x388x935 mm, Art.Nr. 1857
1708 | 4015458017087 | FASERFIX KS 100 flach Rinne Typ 100 mit Edelstahlzargen, 1 m | 1000 | 160 | 100 | 19.25 | 56 | Palette | 243 | Rinnenunterteil | 1 | FASERFIX KS 100 flach Typ 100 - Rinnenunterteil aus faserbewehrtem Beton, geeignet für den Einsatz in Parkstellflächen, nach DIN 19580/EN 1433, CE-konform, mit Edelstahlzarge CNS 1.4301 und schraublosem Schnellverschluss SIDE-LOCK für schnelle und einfache Montage der Abdeckung, Knebelverschraubung zusätzlich möglich, 8-fache Arretierung, mit Dichtungsfalz, LxBxH 1000x160x100mm, Art.-Nr. 1708
1706 | 4015458017063 | FASERFIX KS 100 flach Rinne Typ 80 mit Edelstahlzargen, 1 m | 1000 | 160 | 80 | 16.01 | 56 | Palette | 243 | Rinnenunterteil | 1 | FASERFIX KS 100 flach Typ 80 - Rinnenunterteil aus faserbewehrtem Beton, geeignet für den Einsatz in Parkstellflächen, nach DIN 19580/EN 1433, CE-konform, mit Edelstahlzarge CNS 1.4301 und schraublosem Schnellverschluss SIDE-LOCK für schnelle und einfache Montage der Abdeckung, Knebelverschraubung zusätzlich möglich, 8-fache Arretierung, mit Dichtungsfalz, LxBxH 1000x160x80mm, Art.-Nr. 1706
1683 | 4015458016837 | Stirnwand, Edelstahl, FASERFIX KS 100 Typ 100 | - | 160 | 100 | 0.25 | 999 | Palette | 69.8 | Stirnwand | 1 | FASERFIX KS 100 Typ 100 - Stirnwand, Edelstahl, für Rinnenanfang/Rinnenende, Art.Nr. 1683
1681 | 4015458016813 | Stirnwand, Edelstahl, FASERFIX KS 100 Typ 80 | - | 160 | 80 | 0.20 | 999 | Palette | 69.8 | Stirnwand | 1 | FASERFIX KS 100 Typ 80 - Stirnwand, Edelstahl, für Rinnenanfang/Rinnenende, Art.Nr. 1681
1482 | 4015458014826 | FASERFIX BIG SLG 100 Rinne Typ 020 mit einseitiger Raumfugeneinlage | 1000 | 388 | 385 | 307.00 | 3 | Palette | 570 | Rinnenunterteil | 27 | FASERFIX BIG SLG 100 Typ 020 - Läufer-Rinnen-Unterteil, aus faserbewehrtem Beton, mit einseitiger Raumfugeneinlage, Belastungsklasse A 15 - F 900 nach DIN 19580/EN 1433, CE-konform, mit Gusszarge bestehend aus Sphäroguss EN-GJS, Zargenhöhe 40 mm, 8-fache Arretierung, ohne Querstege in der Rinnenleitung, mit Dichtungsfalz, mit 2-seitigem Gussläuferschutz mit geriffelter Oberfläche als rutschhemmende Oberfläche aus Sphäroguss 5 mm Materialstärke, L/B/H 1000x388x385 mm, Art.Nr. 1482
14763 | 4015458147630 | Gussrost SW 2 x 140/18 mm, KTL-beschichtet, Kl. D 400, FASERFIX KS 300, 0,5 m | 500 | 349 | 50 | 12.92 | 72 | Palette | 218.6 | Abdeckung | 1 | FASERFIX KS 300 - Gussrost SW 2 x 140/18 mm, aus Sphäroguss EN-GJS, KTL-beschichtet, mit Längsschubsicherung, Belastungsklasse A 15 - D 400 nach DIN 19580/EN 1433, CE-konform, 4-fache Arretierung, Baulänge 500 mm, Art.Nr. 14763
26452 | 4015458264528 | Einlaufkasten mit KTL-beschichteten Gusszargen, mit Schmutzfangeimer aus verzinktem Stahl, FASERFIX SUPER 100, 0,5 m | 500 | 190 | 522 | 62.06 | 16 | Palette | 392.8 | Rinnenzubehör | 1 | FASERFIX SUPER 100 - Einlaufkasten aus faserbewehrtem Beton, Belastungsklasse A 15 - F 900 nach DIN 19580/EN 1433, CE-konform, mit KTL-beschichteter Gusszarge, 3-seitige Anschlussmöglichkeit (stirnseitig DN/OD 110, seitlich DN/OD 160), seitlich mit integrierter KG-Muffe DN/OD 160, mit herausnehmbarem Schmutzfangeimer aus verzinktem Stahl, geeignet für beidseitigen Anschluss aller Rinnentypen FASERFIX SUPER 100, 4-fach Verschraubung pro 0,5 m-Stück, L/B/H 500x190x520 mm, Art.-Nr. 26452
26450 | 4015458264504 | FASERFIX SUPER 100 Rinne Typ 010 mit KTL-beschichteten Gusszargen, 0,5 m | 500 | 190 | 235 | 31.21 | 36 | Palette | 128.8 | Rinnenunterteil | 1 | FASERFIX SUPER 100 Typ 010 - Rinnenunterteil aus faserbewehrtem Beton, Belastungsklasse A 15 - F 900 nach DIN 19580/EN 1433, CE-konform, mit KTL-beschichteter Gusszarge, mit Dichtungsfalz, Einlegetiefe Abdeckung 40 mm, 4-fach-Verschraubung pro 0,5 m-Stck., LxBxH 500x190x235 mm, Art.-Nr. 26450
14463 | 4015458144639 | Gussrost SW 2x140/18 mm, schwarz, Kl. D 400, FASERFIX KS 300, 0,5 m | 500 | 349 | 52 | 12.92 | 72 | Palette | 169.1 | Abdeckung | 1 | FASERFIX KS 300 - Gussrost SW 2 x 140/18 mm, aus Sphäroguss EN-GJS, schwarz, mit Längsschubsicherung, Belastungsklasse A 15 - D 400 nach DIN 19580/EN 1433, CE-konform, 4-fache Arretierung, Baulänge 500 mm, Art.Nr. 14463
26444 | 4015458264443 | FASERFIX SUPER 100 Rinne Typ 020 mit KTL-beschichteten Gusszargen, 1 m | 1000 | 190 | 285 | 73.42 | 18 | Palette | 153 | Rinnenunterteil | 1 | FASERFIX SUPER 100 Typ 020 - Rinnenunterteil aus faserbewehrtem Beton, Belastungsklasse A 15 - F 900 nach DIN 19580/EN 1433, CE-konform, mit KTL-beschichteter Gusszarge, mit Dichtungsfalz, Einlegetiefe Abdeckung 40 mm, 8-fach-Verschraubung pro lfdm., LxBxH 1000x190x285 mm, Art.-Nr. 26444
26442 | 4015458264429 | FASERFIX SUPER 100 Rinne Typ 010 mit KTL-beschichteten Gusszargen, 1 m | 1000 | 190 | 235 | 61.32 | 18 | Palette | 153 | Rinnenunterteil | 1 | FASERFIX SUPER 100 Typ 010 - Rinnenunterteil aus faserbewehrtem Beton, Belastungsklasse A 15 - F 900 nach DIN 19580/EN 1433, CE-konform, mit KTL-beschichteter Gusszarge, mit Dichtungsfalz, Einlegetiefe Abdeckung 40 mm, 8-fach-Verschraubung pro lfdm., LxBxH 1000x190x235 mm, Art.-Nr. 26442
14366 | 4015458143663 | G-TEC Gussrost SW 2 x 141/9 mm, verzinkt, Kl. D 400, FASERFIX KS 300, 0,5 m | 500 | 349 | 46 | 15.11 | 50 | Palette | 382.5 | Abdeckung | 1 | FASERFIX KS 300 - G-TEC Gussrost SW 2 x 141/9 mm, aus Sphäroguss EN-GJS, verzinkt, mit Längsschubsicherung, Belastungsklasse A 15 - D 400 nach DIN 19580/EN 1433, CE-konform, 4-fache Arretierung, Baulänge 500 mm, Art.Nr. 14366
14268 | 4015458142680 | GUGI-Guss-Gitterrost MW 15/25 mm, KTL-beschichtet, Kl. E 600, FASERFIX KS 300, 0,5 m | 500 | 349 | 47 | 18.15 | 50 | Palette | 263.2 | Abdeckung | 1 | FASERFIX KS 300 - GUGI-Guss-Gitterrost MW 15/25 mm, aus Sphäroguss EN-GJS, KTL-beschichtet, mit Längsschubsicherung, Belastungsklasse A 15 - E 600 nach DIN 19580/EN 1433, CE-konform, 4-fache Arretierung, Baulänge 500 mm, Art.Nr. 14268
14266 | 4015458142666 | Gussrost SW 2 x 141/9 mm, KTL-beschichtet, Kl. D 400, FASERFIX KS 300 G-TEC, 0,5 m | 500 | 349 | 48 | 14.88 | 50 | Palette | 268.6 | Abdeckung | 1 | FASERFIX KS 300 - G-TEC Gussrost SW 2 x 141/9 mm, aus Sphäroguss EN-GJS, KTL-beschichtet, mit Längsschubsicherung, Belastungsklasse A 15 - D 400 nach DIN 19580/EN 1433, CE-konform, 4-fache Arretierung, Baulänge 500 mm, Art.Nr. 14266
14089 | 4015458140891 | Stirnwand mit KG-Stutzen DN/OD 200, verzinkt, FASERFIX KS 300 Typ 020 | - | 360 | 390 | 2.66 | 0 | ohne | 106.2 | Stirnwand | 1 | FASERFIX KS 300 Typ 020 - Stirnwand für Rinnenende, verzinkt, mit KG-Stutzen DN/OD 200, Art.-Nr. 14089
14088 | 4015458140884 | Stirnwand, verzinkt, FASERFIX KS 300 Typ 020 | - | 360 | 390 | 2.13 | 0 | ohne | 60 | Stirnwand | 1 | FASERFIX KS 300 Typ 020 - Stirnwand, verzinkt, für Rinnenanfang/Rinnenende, Art.Nr. 14088
14087 | 4015458140877 | Stirnwand mit KG-Stutzen DN/OD 200, verzinkt, FASERFIX KS 300 Typ 010 | - | 360 | 340 | 2.20 | 50 | Palette | 106.2 | Stirnwand | 1 | FASERFIX KS 300 Typ 010 - Stirnwand für Rinnenende, verzinkt, mit KG-Stutzen DN/OD 200, Art.-Nr. 14087
14085 | 4015458140853 | Stirnwand, verzinkt, FASERFIX KS 300 Typ 010 | - | 360 | 340 | 1.75 | 0 | ohne | 60 | Stirnwand | 1 | FASERFIX KS 300 Typ 010 - Stirwand, verzinkt, für Rinnenanfang/Rinnenende, Art.Nr. 14085
14068 | 4015458140686 | GUGI-Guss-Gitterrost MW 15/25 mm, schwarz, Kl. E 600, FASERFIX KS 300, 0,5 m | 500 | 349 | 47 | 18.12 | 50 | Palette | 200.7 | Abdeckung | 1 | FASERFIX KS 300 - GUGI-Guss-Gitterrost MW 15/25 mm, aus Sphäroguss EN-GJS, schwarz, mit Längsschubsicherung, Belastungsklasse A 15 - E 600 nach DIN 19580/EN 1433, CE-konform, 4-fache Arretierung, Baulänge 500 mm, Art.Nr. 14068
14054 | 4015458140549 | Einlaufkasten, 2-teilig, mit verzinkten Stahlzargen, mit Schmutzfangeimer aus verzinktem Stahl, FASERFIX KS 300, 0,5 m | 500 | 360 | 881 | 178.50 | 6 | Palette | 738.5 | Rinnenzubehör | 1 | FASERFIX KS 300 - Einlaufkasten, 2-teilig, aus faserbewehrtem Beton, Belastungsklasse A 15 - F 900 nach DIN 19580/EN 1433, CE-konform, mit verzinkter Stahlzarge und schraublosem Schnellverschluss SIDE-LOCK, 4-fache Arretierung, einseitige Anschlussmöglichkeit mit integrierter KG-Muffe DN/OD 200, mit herausnehmbarem Schmutzfangeimer aus verzinktem Stahl, geeignet für beidseitigen Anschluss aller Rinnentypen FASERFIX KS 300, L/B/H 500x360x881 mm, Art.-Nr. 14054
14044 | 4015458140440 | FASERFIX KS 300 Rinne Typ 020 mit verzinkten Stahlzargen, 1 m | 1000 | 360 | 390 | 130.60 | 6 | Palette | 262.8 | Rinnenunterteil | 1 | FASERFIX KS 300 Typ 020 - Rinnenunterteil aus faserbewehrtem Beton, Belastungsklasse A 15 - E 600 nach DIN 19580/EN 1433, CE-konform, mit verzinkter Stahlzarge und schraublosem Schnellverschluss SIDE-LOCK für schnelle und einfache Montage der Abdeckung, Knebelverschraubung zusätzlich möglich, 8-fach arretiert, mit Dichtungsfalz, LxBxH 1000x360x390 mm, Art.-Nr. 14044
14040 | 4015458140402 | FASERFIX KS 300 Rinne Typ 010 mit verzinkten Stahlzargen, 1 m | 1000 | 360 | 340 | 122.60 | 9 | Palette | 262.8 | Rinnenunterteil | 1 | FASERFIX KS 300 Typ 010 - Rinnenunterteil aus faserbewehrtem Beton, Belastungsklasse A 15 - E 600 nach DIN 19580/EN 1433, CE-konform, mit verzinkter Stahlzarge und schraublosem Schnellverschluss SIDE-LOCK für schnelle und einfache Montage der Abdeckung, Knebelverschraubung zusätzlich möglich, 8-fach arretiert, mit Dichtungsfalz, LxBxH 1000x360x340 mm, Art.-Nr. 14040
26400 | 4015458264009 | FASERFIX SUPER 100 Rinne Typ 01 mit KTL-beschichteten Gusszargen, 1 m | 1000 | 190 | 190 | 55.80 | 24 | Palette | 153 | Rinnenunterteil | 1 | FASERFIX SUPER 100 Typ 01 - Rinnenunterteil aus faserbewehrtem Beton, Belastungsklasse A 15 - F 900 nach DIN 19580/EN 1433, CE-konform, mit KTL-beschichteter Gusszarge, mit Dichtungsfalz, Einlegetiefe Abdeckung 40 mm, 8-fach-Verschraubung pro lfdm., LxBxH 1000x190x190 mm, Art.-Nr. 26400
136366 | 4015458557262 | Verlegehilfe NW 500 FASERFIX SUPER - ausschließlich für die Verlegung von Rinnen! (Zum Verlegen sind 2 Stück notwendig) (aus Sicherheitsgründen kann keine Rückgabe erfolgen) | 0 | 0 | 0 | 6.51 | 0 | ohne | 638.8 | Rinnenzubehör | 1 | Verlegehilfe NW 500 FASERFIX SUPER - ausschließlich für die Verlegung von Rinnen! (Zum Verlegen sind 2 Stück notwendig) (aus Sicherheitsgründen kann keine Rückgabe erfolgen), Art.-Nr. 136366
136304 | 4015458557255 | Verlegehilfe NW 400 FASERFIX SUPER - ausschließlich für die Verlegung von Rinnen! (Zum Verlegen sind 2 Stück notwendig) (aus Sicherheitsgründen kann keine Rückgabe erfolgen) | 0 | 0 | 0 | 5.23 | 0 | ohne | 553.2 | Rinnenzubehör | 1 | Verlegehilfe NW 400 FASERFIX SUPER - ausschließlich für die Verlegung von Rinnen! (Zum Verlegen sind 2 Stück notwendig) (aus Sicherheitsgründen kann keine Rückgabe erfolgen), Art.-Nr. 136304
136242 | 4015458557248 | Verlegehilfe NW 300, FASERFIX KS / FASERFIX SUPER / FASERFIX BIG SLG - ausschließlich für die Verlegung von Rinnen! (Zum Verlegen sind 2 Stück notwendig) (aus Sicherheitsgründen kann keine Rückgabe erfolgen) | 0 | 0 | 0 | 3.66 | 0 | ohne | 456.9 | Rinnenzubehör | 1 | Verlegehilfe NW 300, FASERFIX KS / FASERFIX SUPER / FASERFIX BIG SLG - ausschließlich für die Verlegung von Rinnen! (Zum Verlegen sind 2 Stück notwendig) (aus Sicherheitsgründen kann keine Rückgabe erfolgen), Art.Nr. 136242
136202 | 4015458557231 | Verlegehilfe NW 200, FASERFIX KS / FASERFIX SUPER / FASERFIX BIG SLG - ausschließlich für die Verlegung von Rinnen! (Zum Verlegen sind 2 Stück notwendig) (aus Sicherheitsgründen kann keine Rückgabe erfolgen) | 0 | 0 | 0 | 2.62 | 0 | ohne | 378.1 | Rinnenzubehör | 1 | Verlegehilfe NW 200, FASERFIX KS / FASERFIX SUPER / FASERFIX BIG SLG - ausschließlich für die Verlegung von Rinnen! (Zum Verlegen sind 2 Stück notwendig) (aus Sicherheitsgründen kann keine Rückgabe erfolgen), Art.Nr. 136202
136018 | 4015458557224 | Verlegehilfe NW 150, FASERFIX KS / FASERFIX SUPER / FASERFIX BIG SLG - ausschließlich für die Verlegung von Rinnen! (Zum Verlegen sind 2 Stück notwendig) (aus Sicherheitsgründen kann keine Rückgabe erfolgen) | 0 | 0 | 0 | 2.09 | 0 | ohne | 292.6 | Rinnenzubehör | 1 | Verlegehilfe NW 150, FASERFIX KS / FASERFIX SUPER / FASERFIX BIG SLG - ausschließlich für die Verlegung von Rinnen! (Zum Verlegen sind 2 Stück notwendig) (aus Sicherheitsgründen kann keine Rückgabe erfolgen), Art.Nr. 136018
12763 | 4015458127632 | Gussrost SW 2 x 85/18 mm, KTL-beschichtet, Kl. D 400, FASERFIX KS 200, 0,5 m | 500 | 249 | 25 | 6.90 | 126 | Palette | 149.3 | Abdeckung | 1 | FASERFIX KS 200 - Gussrost SW 2 x 85/18 mm, aus Sphäroguss EN-GJS, KTL-beschichtet, mit Längsschubsicherung, Belastungsklasse A 15 - D 400 nach DIN 19580/EN 1433, CE-konform, 4-fache Arretierung, Baulänge 500 mm, Art.Nr. 12763
12588 | 4015458125881 | Stirnwand mit KG-Stutzen DN/OD 160, Edelstahl, FASERFIX KS 200 Typ 015/020 | - | 260 | 370 | 1.80 | 40 | Palette | 126.9 | Stirnwand | 1 | FASERFIX KS 200 Typ 015/020 - Stirnwand für Rinnenende, Edelstahl, mit KG-Stutzen DN/OD 160, Art.-Nr. 12588
12587 | 4015458125874 | Stirnwand mit KG-Stutzen DN/OD 160, Edelstahl, FASERFIX KS 200 Typ 010 | - | 260 | 320 | 1.11 | 40 | Palette | 126.9 | Stirnwand | 1 | FASERFIX KS 200 Typ 010 - Stirnwand für Rinnenende, Edelstahl, mit KG-Stutzen DN/OD 160, Art.-Nr. 12587
12583 | 4015458125836 | Stirnwand, Edelstahl, FASERFIX KS 200 Typ 015/020 | - | 260 | 370 | 1.45 | 999 | Palette | 103.8 | Stirnwand | 1 | FASERFIX KS 200 Typ 015/020 - Stirnwand, Edelstahl, für Rinnenanfang/Rinnenende, Art.Nr. 12583
12582 | 4015458125829 | Stirnwand, Edelstahl, FASERFIX KS 200 Typ 1 - 010 | - | 260 | 320 | 1.26 | 999 | Palette | 103.8 | Stirnwand | 1 | FASERFIX KS 200 Typ 1-010 - Stirnwand, Edelstahl, für Rinnenanfang/Rinnenende, Art.Nr. 12582
12581 | 4015458125812 | Stirnwand, Edelstahl, FASERFIX KS 200 Typ 01 | - | 260 | 275 | 1.07 | 999 | Palette | 103.8 | Stirnwand | 1 | FASERFIX KS 200 Typ 01 - Stirnwand, Edelstahl, für Rinnenanfang/Rinnenende, Art.-Nr. 12581
12576 | 4015458125768 | Gitterrost MW 30/10 mm, Edelstahl, Kl. C 250, FASERFIX KS 200, 0,5 m | 500 | 249 | 51 | 5.75 | 200 | Palette | Anfrage | Abdeckung | 1 | FASERFIX KS 200 - Gitterrost MW 30/10 mm, Edelstahl CNS 1.4301, mit Längsschubsicherung, Belastungsklasse A 15 - C 250 nach DIN 19580/EN 1433, CE-konform, 4-fache Arretierung, Baulänge 500 mm, Art.Nr. 12576
12575 | 4015458125751 | Gitterrost MW 30/10 mm, Edelstahl, Kl. C 250, FASERFIX KS 200, 1 m | 1000 | 249 | 51 | 10.84 | 100 | Palette | Anfrage | Abdeckung | 1 | FASERFIX KS 200 - Gitterrost MW 30/10 mm, Edelstahl CNS 1.4301, mit Längsschubsicherung, Belastungsklasse A 15 - C 250 nach DIN 19580/EN 1433, CE-konform, 8-fache Arretierung, Baulänge 1000 mm, Art.Nr. 12575
12574 | 4015458125744 | Gitterrost MW 30/30 mm, Edelstahl, Kl. C 250, FASERFIX KS 200, 0,5 m | 500 | 249 | 51 | 5.00 | 100 | Palette | Anfrage | Abdeckung | 1 | FASERFIX KS 200 - Gitterrost MW 30/30 mm, Edelstahl CNS 1.4301, mit Längsschubsicherung, Belastungsklasse A 15 - C 250 nach DIN 19580/EN 1433, CE-konform, 4-fache Arretierung, Baulänge 500 mm, Art.Nr. 12574
12573 | 4015458125737 | Gitterrost MW 30/30 mm, Edelstahl, Kl. C 250, FASERFIX KS 200, 1 m | 1000 | 249 | 51 | 9.80 | 100 | Palette | Anfrage | Abdeckung | 1 | FASERFIX KS 200 - Gitterrost MW 30/30 mm, Edelstahl CNS 1.4301, mit Längsschubsicherung, Belastungsklasse A 15 - C 250 nach DIN 19580/EN 1433, CE-konform, 8-fache Arretierung, Baulänge 1000 mm, Art.Nr. 12573
12572 | 4015458125720 | Gitterrost MW 11/30 mm, Edelstahl, Kl. E 600, FASERFIX KS 200, 0,5 m | 500 | 249 | 61 | 14.90 | 70 | Palette | Anfrage | Abdeckung | 1 | FASERFIX KS 200 - Gitterrost MW 11/30 mm, Edelstahl CNS 1.4301, mit Längsschubsicherung, Belastungsklasse A 15 - E 600 nach DIN 19580/EN 1433, CE-konform, 4-fache Arretierung, Baulänge 500 mm, Art.Nr. 12572
12571 | 4015458125713 | Gitterrost MW 11/30 mm, Edelstahl, Kl. E 600, FASERFIX KS 200, 1 m | 1000 | 249 | 61 | 29.70 | 35 | Palette | Anfrage | Abdeckung | 1 | FASERFIX KS 200 - Gitterrost MW 11/30 mm, Edelstahl CNS 1.4301, mit Längsschubsicherung, Belastungsklasse A 15 - E 600 nach DIN 19580/EN 1433, CE-konform, 8-fache Arretierung, Baulänge 1000 mm, Art.Nr. 12571
12550 | 4015458125508 | FASERFIX KS 200 Rinne Typ 010 mit Edelstahlzargen, 0,5 m | 500 | 260 | 320 | 42.50 | 24 | Palette | 263.5 | Rinnenunterteil | 1 | FASERFIX KS 200 Typ 010 - Rinnenunterteil aus faserbewehrtem Beton, Belastungsklasse A 15 - F 900 nach DIN 19580/EN 1433, CE-konform, mit Edelstahlzarge CNS 1.4301 und schraublosem Schnellverschluss SIDE-LOCK für schnelle und einfache Montage der Abdeckung, Knebelverschraubung zusätzlich möglich, 4-fache Arretierung, mit Dichtungsfalz, LxBxH 500x260x320 mm, Art.-Nr. 12550
12549 | 4015458125492 | FASERFIX KS 200 Rinne Typ 01 mit Edelstahlzargen, 0,5 m | 500 | 260 | 275 | 40.50 | 24 | Palette | 263.5 | Rinnenunterteil | 1 | FASERFIX KS 200 Typ 01 - Rinnenunterteil aus faserbewehrtem Beton, Belastungsklasse A 15 - F 900 nach DIN 19580/EN 1433, CE-konform, mit Edelstahlzarge CNS 1.4301 und schraublosem Schnellverschluss SIDE-LOCK für schnelle und einfache Montage der Abdeckung, Knebelverschraubung zusätzlich möglich, 4-fache Arretierung, mit Dichtungsfalz, LxBxH 500x260x275 mm, Art.-Nr. 12549
12544 | 4015458125447 | FASERFIX KS 200 Rinne Typ 020 mit Edelstahlzargen, 1 m | 1000 | 260 | 370 | 92.64 | 8 | Palette | 351.4 | Rinnenunterteil | 1 | FASERFIX KS 200 Typ 020 - Rinnenunterteil aus faserbewehrtem Beton, Belastungsklasse A 15 - F 900 nach DIN 19580/EN 1433, CE-konform, mit Edelstahlzargen CNS 1.4301 und schraublosem Schnellverschluss SIDE-LOCK für schnelle und einfache Montage der Abdeckung, Knebelverschraubung zusätzlich möglich, 8-fach arretiert, mit Dichtungsfalz, LxBxH 1000x260x370 mm, Art.-Nr. 12544
12543 | 4015458125430 | FASERFIX KS 200 Rinne Typ 015 mit Edelstahlzargen, 1 m | 1000 | 260 | 345 | 89.00 | 8 | Palette | 351.4 | Rinnenunterteil | 1 | FASERFIX KS 200 Typ 015 - Rinnenunterteil aus faserbewehrtem Beton, Belastungsklasse A 15 - F 900 nach DIN 19580/EN 1433, CE-konform, mit Edelstahlzarge CNS 1.4301 und schraublosem Schnellverschluss SIDE-LOCK für schnelle und einfache Montage der Abdeckung, Knebelverschraubung zusätzlich möglich, 8-fach arretiert, mit Dichtungsfalz, LxBxH 1000x260x345 mm, Art.-Nr. 12543
12542 | 4015458125423 | FASERFIX KS 200 Rinne Typ 010 mit Edelstahlzargen, 1 m | 1000 | 260 | 320 | 85.00 | 12 | Palette | 351.4 | Rinnenunterteil | 1 | FASERFIX KS 200 Typ 010 - Rinnenunterteil aus faserbewehrtem Beton, Belastungsklasse A 15 - F 900 nach DIN 19580/EN 1433, CE-konform, mit Edelstahlzargen CNS 1.4301 und schraublosem Schnellverschluss SIDE-LOCK für schnelle und einfache Montage der Abdeckung, Knebelverschraubung zusätzlich möglich, 8-fach arretiert, mit Dichtungsfalz, LxBxH 1000x260x320 mm, Art.-Nr. 12542
12537 | 4015458125379 | FASERFIX KS 200 Rinne Typ 020 L mit Öffnung DN/OD 160, mit Edelstahlzargen, 1 m | 1000 | 260 | 370 | 92.64 | 8 | Palette | 351.4 | Rinnenunterteil | 1 | FASERFIX KS 200 Typ 020 L - Rinnenunterteil aus faserbewehrtem Beton, Belastungsklasse A 15 - F 900 nach DIN 19580/EN 1433, mit Anschlussöffnung DN/OD 160 am Rinnende senkrecht im Sohlbereich, CE-konform, mit Edelstahlzarge CNS 1.4301 und schraublosem Schnellverschluss SIDE-LOCK für schnelle und einfache Montage der Abdeckung, Knebelverschraubung zusätzlich möglich, 8-fach arretiert, mit Dichtungsfalz, LxBxH 1000x260x370 mm, Art.-Nr. 12537
12536 | 4015458125362 | FASERFIX KS 200 Rinne Typ 010 L mit Öffnung DN/OD 160, mit Edelstahlzargen, 1 m | 1000 | 260 | 320 | 85.00 | 12 | Palette | 351.4 | Rinnenunterteil | 1 | FASERFIX KS 200 Typ 010 L - Rinnenunterteil aus faserbewehrtem Beton, Belastungsklasse A 15 - F 900 nach DIN 19580/EN 1433, mit Anschlussöffnung DN/OD 160 am Rinnende senkrecht im Sohlbereich, CE-konform, mit Edelstahlzarge CNS 1.4301 und schraublosem Schnellverschluss SIDE-LOCK für schnelle und einfache Montage der Abdeckung, Knebelverschraubung zusätzlich möglich, 8-fach arretiert, mit Dichtungsfalz, LxBxH 1000x260x320 mm, Art.-Nr. 12536
12535 | 4015458125355 | FASERFIX KS 200 Rinne Typ 01 L mit Öffnung DN/OD 160, mit Edelstahlzargen, 1 m | 1000 | 260 | 275 | 77.82 | 12 | Palette | 351.4 | Rinnenunterteil | 1 | FASERFIX KS 200 Typ 01 L - Rinnenunterteil aus faserbewehrtem Beton, Belastungsklasse A 15 - F 900 nach DIN 19580/EN 1433, mit Anschlussöffnung DN/OD 160 am Rinnende senkrecht im Sohlbereich, CE-konform, mit Edelstahlzarge CNS 1.4301 und schraublosem Schnellverschluss SIDE-LOCK für schnelle und einfache Montage der Abdeckung, Knebelverschraubung zusätzlich möglich, 8-fach arretiert, mit Dichtungsfalz, LxBxH 1000x260x275 mm, Art.-Nr. 12535
12526 | 4015458125263 | FASERFIX KS 200 Rinne Typ 020 mit Edelstahlzargen, 0,5 m | 500 | 260 | 370 | 46.40 | 16 | Palette | 263.5 | Rinnenunterteil | 1 | FASERFIX KS 200 Typ 020 - Rinnenunterteil aus faserbewehrtem Beton, Belastungsklasse A 15 - F 900 nach DIN 19580/EN 1433, CE-konform, mit Edelstahlzarge CNS 1.4301 und schraublosem Schnellverschluss SIDE-LOCK für schnelle und einfache Montage der Abdeckung, Knebelverschraubung zusätzlich möglich, 4-fache Arretierung, mit Dichtungsfalz, LxBxH 500x260x370 mm, Art.-Nr. 12526
12524 | 4015458125249 | FASERFIX KS 200 Rinne Typ 015 mit Edelstahlzargen, 0,5 m | 500 | 260 | 345 | 44.50 | 16 | Palette | 263.5 | Rinnenunterteil | 1 | FASERFIX KS 200 Typ 015 - Rinnenunterteil aus faserbewehrtem Beton, Belastungsklasse A 15 - F 900 nach DIN 19580/EN 1433, CE-konform, mit Edelstahlzarge CNS 1.4301 und schraublosem Schnellverschluss SIDE-LOCK für schnelle und einfache Montage der Abdeckung, Knebelverschraubung zusätzlich möglich, 4-fache Arretierung, mit Dichtungsfalz, LxBxH 500x260x345 mm, Art.-Nr. 12524
12509 | 4015458125096 | FASERFIX KS 200 Rinne Typ 9 mit Edelstahlzargen, 1 m | 1000 | 260 | 315 - 320 | 86.20 | 8 | Palette | 351.4 | Rinnenunterteil | 1 | FASERFIX KS 200 Typ 1 - 9 - Rinnenunterteil aus faserbewehrtem Beton, Belastungsklasse A 15 - F 900 nach DIN 19580/EN 1433, CE-konform, mit Innengefälle, mit Edelstahlzargen CNS 1.4301 und schraublosem Schnellverschluss SIDE-LOCK für schnelle und einfache Montage der Abdeckung, Knebelverschraubung zusätzlich möglich, 8-fach arretiert, mit Dichtungsfalz, LxBxH 1000x260x275-320 mm, Art.-Nr. 12501 - 12509
12508 | 4015458125089 | FASERFIX KS 200 Rinne Typ 8 mit Edelstahlzargen, 1 m | 1000 | 260 | 310 - 315 | 85.40 | 8 | Palette | 351.4 | Rinnenunterteil | 1 | FASERFIX KS 200 Typ 1 - 9 - Rinnenunterteil aus faserbewehrtem Beton, Belastungsklasse A 15 - F 900 nach DIN 19580/EN 1433, CE-konform, mit Innengefälle, mit Edelstahlzargen CNS 1.4301 und schraublosem Schnellverschluss SIDE-LOCK für schnelle und einfache Montage der Abdeckung, Knebelverschraubung zusätzlich möglich, 8-fach arretiert, mit Dichtungsfalz, LxBxH 1000x260x275-320 mm, Art.-Nr. 12501 - 12509
12507 | 4015458125072 | FASERFIX KS 200 Rinne Typ 7 mit Edelstahlzargen, 1 m | 1000 | 260 | 305 - 310 | 84.60 | 8 | Palette | 351.4 | Rinnenunterteil | 1 | FASERFIX KS 200 Typ 1 - 9 - Rinnenunterteil aus faserbewehrtem Beton, Belastungsklasse A 15 - F 900 nach DIN 19580/EN 1433, CE-konform, mit Innengefälle, mit Edelstahlzargen CNS 1.4301 und schraublosem Schnellverschluss SIDE-LOCK für schnelle und einfache Montage der Abdeckung, Knebelverschraubung zusätzlich möglich, 8-fach arretiert, mit Dichtungsfalz, LxBxH 1000x260x275-320 mm, Art.-Nr. 12501 - 12509
12506 | 4015458125065 | FASERFIX KS 200 Rinne Typ 6 mit Edelstahlzargen, 1 m | 1000 | 260 | 300 - 305 | 83.80 | 12 | Palette | 351.4 | Rinnenunterteil | 1 | FASERFIX KS 200 Typ 1 - 9 - Rinnenunterteil aus faserbewehrtem Beton, Belastungsklasse A 15 - F 900 nach DIN 19580/EN 1433, CE-konform, mit Innengefälle, mit Edelstahlzargen CNS 1.4301 und schraublosem Schnellverschluss SIDE-LOCK für schnelle und einfache Montage der Abdeckung, Knebelverschraubung zusätzlich möglich, 8-fach arretiert, mit Dichtungsfalz, LxBxH 1000x260x275-320 mm, Art.-Nr. 12501 - 12509
12505 | 4015458125058 | FASERFIX KS 200 Rinne Typ 5 mit Edelstahlzargen, 1 m | 1000 | 260 | 295 - 300 | 83.00 | 12 | Palette | 351.4 | Rinnenunterteil | 1 | FASERFIX KS 200 Typ 1 - 9 - Rinnenunterteil aus faserbewehrtem Beton, Belastungsklasse A 15 - F 900 nach DIN 19580/EN 1433, CE-konform, mit Innengefälle, mit Edelstahlzargen CNS 1.4301 und schraublosem Schnellverschluss SIDE-LOCK für schnelle und einfache Montage der Abdeckung, Knebelverschraubung zusätzlich möglich, 8-fach arretiert, mit Dichtungsfalz, LxBxH 1000x260x275-320 mm, Art.-Nr. 12501 - 12509
12504 | 4015458125041 | FASERFIX KS 200 Rinne Typ 4 mit Edelstahlzargen, 1 m | 1000 | 260 | 290 - 295 | 82.20 | 12 | Palette | 351.4 | Rinnenunterteil | 1 | FASERFIX KS 200 Typ 1 - 9 - Rinnenunterteil aus faserbewehrtem Beton, Belastungsklasse A 15 - F 900 nach DIN 19580/EN 1433, CE-konform, mit Innengefälle, mit Edelstahlzargen CNS 1.4301 und schraublosem Schnellverschluss SIDE-LOCK für schnelle und einfache Montage der Abdeckung, Knebelverschraubung zusätzlich möglich, 8-fach arretiert, mit Dichtungsfalz, LxBxH 1000x260x275-320 mm, Art.-Nr. 12501 - 12509
12503 | 4015458125034 | FASERFIX KS 200 Rinne Typ 3 mit Edelstahlzargen, 1 m | 1000 | 260 | 285 - 290 | 81.40 | 12 | Palette | 351.4 | Rinnenunterteil | 1 | FASERFIX KS 200 Typ 1 - 9 - Rinnenunterteil aus faserbewehrtem Beton, Belastungsklasse A 15 - F 900 nach DIN 19580/EN 1433, CE-konform, mit Innengefälle, mit Edelstahlzargen CNS 1.4301 und schraublosem Schnellverschluss SIDE-LOCK für schnelle und einfache Montage der Abdeckung, Knebelverschraubung zusätzlich möglich, 8-fach arretiert, mit Dichtungsfalz, LxBxH 1000x260x275-320 mm, Art.-Nr. 12501 - 12509
12502 | 4015458125027 | FASERFIX KS 200 Rinne Typ 2 mit Edelstahlzargen, 1 m | 1000 | 260 | 280 - 285 | 80.60 | 12 | Palette | 351.4 | Rinnenunterteil | 1 | FASERFIX KS 200 Typ 1 - 9 - Rinnenunterteil aus faserbewehrtem Beton, Belastungsklasse A 15 - F 900 nach DIN 19580/EN 1433, CE-konform, mit Innengefälle, mit Edelstahlzargen CNS 1.4301 und schraublosem Schnellverschluss SIDE-LOCK für schnelle und einfache Montage der Abdeckung, Knebelverschraubung zusätzlich möglich, 8-fach arretiert, mit Dichtungsfalz, LxBxH 1000x260x275-320 mm, Art.-Nr. 12501 - 12509
12501 | 4015458125010 | FASERFIX KS 200 Rinne Typ 1 mit Edelstahlzargen, 1 m | 1000 | 260 | 275 - 280 | 79.80 | 12 | Palette | 351.4 | Rinnenunterteil | 1 | FASERFIX KS 200 Typ 1 - 9 - Rinnenunterteil aus faserbewehrtem Beton, Belastungsklasse A 15 - F 900 nach DIN 19580/EN 1433, CE-konform, mit Innengefälle, mit Edelstahlzargen CNS 1.4301 und schraublosem Schnellverschluss SIDE-LOCK für schnelle und einfache Montage der Abdeckung, Knebelverschraubung zusätzlich möglich, 8-fach arretiert, mit Dichtungsfalz, LxBxH 1000x260x275-320 mm, Art.-Nr. 12501 - 12509
12500 | 4015458125003 | FASERFIX KS 200 Rinne Typ 01 mit Edelstahlzargen, 1 m | 1000 | 260 | 275 | 77.82 | 12 | Palette | 351.4 | Rinnenunterteil | 1 | FASERFIX KS 200 Typ 01 - Rinnenunterteil aus faserbewehrtem Beton, Belastungsklasse A 15 - F 900 nach DIN 19580/EN 1433, CE-konform, mit Edelstahlzarge CNS 1.4301 und schraublosem Schnellverschluss SIDE-LOCK für schnelle und einfache Montage der Abdeckung, Knebelverschraubung zusätzlich möglich, 8-fach arretiert, mit Dichtungsfalz, LxBxH 1000x260x275 mm, Art.-Nr. 12500
12463 | 4015458124631 | Gussrost SW 2x85/18 mm, schwarz, Kl. D 400, FASERFIX KS 200, 0,5 m | 500 | 249 | 20 | 6.83 | 126 | Palette | 115.2 | Abdeckung | 1 | FASERFIX KS 200 - Gussrost SW 2 x 85/18 mm, aus Sphäroguss EN-GJS, schwarz, mit Längsschubsicherung, Belastungsklasse A 15 - D 400 nach DIN 19580/EN 1433, CE-konform, 4-fache Arretierung, Baulänge 500 mm, Art.Nr. 12463
1238 | 4015458012389 | FASERFIX KS 100 Rinne Typ 100 L mit Öffnung DN/OD 110, mit Edelstahlzargen, 1 m | 1000 | 160 | 100 | 19.25 | 56 | Palette | 243 | Rinnenunterteil | 1 | FASERFIX KS 100 Typ 100 L - Rinnenunterteil aus faserbewehrtem Beton, geeignet für den Einsatz in Parkstellflächen, nach DIN 19580/EN 1433, mit Anschlussöffnung DN/OD 110 am Rinnenende senkrecht im Sohlbereich, CE-konform, mit Edelstahlzarge CNS 1.4301 und schraublosem Schnellverschluss SIDE-LOCK für schnelle und einfache Montage der Abdeckung, Knebelverschraubung zusätzlich möglich, 8-fache Arretierung, mit Dichtungsfalz, LxBxH 1000x160x100 mm, Art.-Nr. 1238
12371 | 4015458123719 | Blindenleitabdeckung aus Sphäroguss, verzinkt, Kl. D 400, FASERFIX KS 200, 0,5 m | 500 | 249 | 38 | 10.07 | 108 | Palette | Anfrage | Abdeckung | 1 | FASERFIX-Blindenleitabdeckung KS 200 # Rinnenabdeckung aus Sphäroguss EN-GJS zur verkehrssicheren Abdeckung einer Entwässerungsrinne und gleichzeitigen Nutzung als Bodenindikator zur taktilen Orientierung und Führung für Sehbehinderte, verzinkt (taktiler Kontrast zu dunklen Anschlussbelägen), KTL-beschichtet, rutschgesichert durch zusätzliche Profilierung, mit Längsschubsicherung, Belastungsklasse A 15 - D 400 nach DIN 19580/EN 1433, CE-konform, in Anlehnung an DIN 32984 2011-10 (Bodenindikatoren im öffentlichen Raum), mit 8-fach schraublosem Schnellverschluss SIDE-LOCK/lfdm., optional verschraubbar, Einlaufquerschnitt 606 cm²/m, Baulänge 500 mm, Art.Nr. 12371
1237 | 4015458012372 | FASERFIX KS 100 Rinne Typ 80 L mit Öffnung DN/OD 110, mit Edelstahlzargen, 1 m | 1000 | 160 | 80 | 16.01 | 56 | Palette | 243 | Rinnenunterteil | 1 | FASERFIX KS 100 Typ 80 L - Rinnenunterteil aus faserbewehrtem Beton, geeignet für den Einsatz in Parkstellflächen, nach DIN 19580/EN 1433, mit Anschlussöffnung DN/OD 110 am Rinnenende senkrecht im Sohlbereich, CE-konform, mit Edelstahlzarge CNS 1.4301 und schraublosem Schnellverschluss SIDE-LOCK für schnelle und einfache Montage der Abdeckung, Knebelverschraubung zusätzlich möglich, 8-fache Arretierung, mit Dichtungsfalz, LxBxH 1000x160x80 mm, Art.-Nr. 1237
12369 | 4015458123696 | Guss-Längsstabrost, Stababstand 9 mm, verzinkt, Kl. D 400, FASERFIX KS 200, 0,5 m | 500 | 249 | 39 | 9.43 | 108 | Palette | 183.9 | Abdeckung | 1 | FASERFIX KS 200 - Guss-Längsstabrost Stababstand 9 mm, aus Sphäroguss EN-GJS, verzinkt, mit Längsschubsicherung, Belastungsklasse A 15 - D 400 nach DIN 19580/EN 1433, CE-konform, 4-fache Arretierung, Baulänge 500 mm, Art.Nr. 12369
12275 | 4015458122750 | Gussrost Metropolis, KTL-beschichtet, Kl. D 400, FASERFIX KS 200, 0,5 m | 500 | 249 | 41 | 10.70 | 84 | Palette | 156.1 | Abdeckung | 1 | FASERFIX KS 200 - Gussrost Typ Metropolis, aus Sphäroguss EN-GJS, KTL-beschichtet, mit Längsschubsicherung, Belastungsklasse A 15 - D 400 nach DIN 19580/EN 1433, CE-konform, 4-fache Arretierung, Baulänge 500 mm, Art.Nr. 12275
12271 | 4015458122712 | Blindenleitabdeckung aus Sphäroguss, KTL-beschichtet, Kl. D 400, FASERFIX KS 200, 0,5 m | 500 | 249 | 38 | 10.07 | 108 | Palette | Anfrage | Abdeckung | 1 | FASERFIX-Blindenleitabdeckung KS 200 # Rinnenabdeckung aus Sphäroguss EN-GJS zur verkehrssicheren Abdeckung einer Entwässerungsrinne und gleichzeitigen Nutzung als Bodenindikator zur taktilen Orientierung und Führung für Sehbehinderte, Farbe schwarz (taktiler Kontrast zu hellen Anschlussbelägen), KTL-beschichtet, rutschgesichert durch zusätzliche Profilierung, mit Längsschubsicherung, Belastungsklasse A 15 - D 400 nach DIN 19580/EN 1433, CE-konform, in Anlehnung an DIN 32984 2011-10 (Bodenindikatoren im öffentlichen Raum), mit 8-fach schraublosem Schnellverschluss SIDE-LOCK/lfdm., optional verschraubbar, Einlaufquerschnitt 606 cm²/m, Baulänge 500 mm, Art.Nr. 12271
12269 | 4015458122699 | Guss-Längsstabrost, Stababstand 9 mm, KTL-beschichtet, Kl. D 400, FASERFIX KS 200, 0,5 m | 500 | 249 | 39 | 9.43 | 108 | Palette | 123.3 | Abdeckung | 1 | FASERFIX KS 200 - Guss-Längsstabrost Stababstand 9 mm, aus Sphäroguss EN-GJS, KTL-beschichtet, mit Längsschubsicherung, Belastungsklasse A 15 - D 400 nach DIN 19580/EN 1433, CE-konform, 4-fache Arretierung, Baulänge 500 mm, Art.Nr. 12269
12268 | 4015458122682 | GUGI-Guss-Gitterrost MW 15/25 mm, KTL-beschichtet, Kl. E 600, FASERFIX KS 200, 0,5 m | 500 | 249 | 34 | 9.70 | 108 | Palette | 158.5 | Abdeckung | 1 | FASERFIX KS 200 - GUGI-Guss-Gitterrost MW 15/25 mm, aus Sphäroguss EN-GJS, KTL-beschichtet, mit Längsschubsicherung, Belastungsklasse A 15 - E 600 nach DIN 19580/EN 1433, CE-konform, 4-fache Arretierung, Baulänge 500 mm, Art.Nr. 12268
12266 | 4015458122668 | Gussrost SW 2 x 85/9 mm, KTL-beschichtet, Kl. D 400, FASERFIX KS 200 G-TEC, 0,5 m | 500 | 249 | 26 | 8.25 | 108 | Palette | 165.8 | Abdeckung | 1 | FASERFIX KS 200 - G-TEC Gussrost SW 2 x 85/9 mm, aus Sphäroguss EN-GJS, KTL-beschichtet, mit Längsschubsicherung, Belastungsklasse A 15 - D 400 nach DIN 19580/EN 1433, CE-konform, 4-fache Arretierung, Baulänge 500 mm, Art.Nr. 12266
12264 | 4015458122644 | Gussrost SW 2 x 85/20 mm, KTL-beschichtet, Kl. C 250, FASERFIX KS 200, 0,5 m | 500 | 249 | 27 | 5.80 | 108 | Palette | 144.7 | Abdeckung | 1 | FASERFIX KS 200 - Gussrost SW 2 x 85/20 mm, aus Sphäroguss EN-GJS, KTL-beschichtet, mit Längsschubsicherung, Belastungsklasse A 15 - C 250 nach DIN 19580/EN 1433, CE-konform, 4-fache Arretierung, Baulänge 500 mm, Art.Nr. 12264
12261 | 4015458122613 | Gussrost SW 2 x 85/20 mm, KTL-beschichtet, Kl. F 900, FASERFIX KS 200, 0,5 m | 500 | 249 | 52 | 10.35 | 90 | Palette | 166.4 | Abdeckung | 1 | FASERFIX KS 200 - Gussrost SW 2 x 85/20 mm, aus Sphäroguss EN-GJS, KTL-beschichtet, mit Längsschubsicherung, Belastungsklasse A 15 - F 900 nach DIN 19580/EN 1433, CE-konform, 4-fache Arretierung, Baulänge 500 mm, Art.Nr. 12261
12098 | 4015458120985 | FIBRETEC Design Stegrost SW 200/10 mm, schwarz, Kl. B 125, FASERFIX KS 200, 0,5 m | 500 | 249 | 40 | 2.11 | 120 | Palette | 121.1 | Abdeckung | 1 | FASERFIX KS 200 - FIBRETEC Design Stegrost SW 200/10 mm, schwarz, aus faserverstärktem Polyamid, mit Längsschubsicherung und Arretierung, Belastungsklasse A 15 - B 125 nach DIN 19580/EN 1433, Baulänge 500 mm, Art.-Nr. 12098
12088 | 4015458120886 | Stirnwand mit KG-Stutzen DN/OD 160, verzinkt, FASERFIX KS 200 Typ 015/020 | - | 260 | 370 | 1.66 | 999 | Palette | 65.1 | Stirnwand | 1 | FASERFIX KS 200 Typ 015/020 - Stirnwand für Rinnenende, verzinkt, mit KG-Stutzen DN/OD 160, Art.-Nr. 12088
12087 | 4015458120879 | Stirnwand mit KG-Stutzen DN/OD 160, verzinkt, FASERFIX KS 200 Typ 01-010 | - | 260 | 320 | 1.49 | 75 | Gitterbox | 65.1 | Stirnwand | 1 | FASERFIX KS 200 Typ 01 - 010 - Stirnwand für Rinnenende, verzinkt, mit KG-Stutzen DN/OD 160, Art.-Nr. 12087
12083 | 4015458120831 | Stirnwand, verzinkt, FASERFIX KS 200 Typ 015/020 | - | 260 | 370 | 1.50 | 999 | Palette | 43.5 | Stirnwand | 1 | FASERFIX KS 200 Typ 015/020 - Stirnwand, verzinkt, für Rinnenanfang/Rinnenende, Art.Nr. 12083
12082 | 4015458120824 | Stirnwand, verzinkt, FASERFIX KS 200 Typ 1 - 010 | - | 260 | 320 | 1.28 | 999 | Palette | 43.5 | Stirnwand | 1 | FASERFIX KS 200 Typ 1 - 010 - Stirnwand, verzinkt, für Rinnenanfang/Rinnenende, Art.Nr. 12082
12081 | 4015458120817 | Stirnwand, verzinkt, FASERFIX KS 200 Typ 01 / RECYFIX PLUS 200 Typ 020 / RECYFIX STANDARD Typ 020 | - | 260 | 275 | 1.28 | 999 | Palette | 43.5 | Stirnwand | 1 | FASERFIX KS 200 Typ 01 / RECYFIX PLUS 200 Typ 020 / RECYFIX STANDARD Typ 020 -Stirnwand, verzinkt, für Rinnenanfang/Rinnenende, Art.-Nr. 12081
12076 | 4015458120763 | Gitterrost MW 30/10 mm, verzinkt, Kl. C 250, FASERFIX KS 200, 0,5 m | 500 | 249 | 51 | 5.50 | 200 | Palette | 215.9 | Abdeckung | 1 | FASERFIX KS 200 - Gitterrost MW 30/10 mm, verzinkt, mit Längsschubsicherung, Belastungsklasse A 15 - C 250 nach DIN 19580/EN 1433, CE-konform, 4-fache Arretierung, Baulänge 500 mm, Art.Nr. 12076
12075 | 4015458120756 | Gitterrost MW 30/10 mm, verzinkt, Kl. C 250, FASERFIX KS 200, 1 m | 1000 | 249 | 51 | 10.80 | 100 | Palette | 280.8 | Abdeckung | 1 | FSAERFIX KS 200 - Gitterrost MW 30/10 mm, verzinkt, mit Längsschubsicherung, Belastungsklasse A 15 - C 250 nach DIN 19580/EN 1433, CE-konform, 8-fache Arretierung, Baulänge 1000 mm, Art.Nr. 12075
12074 | 4015458120749 | Gitterrost MW 30/30 mm, verzinkt, Kl. C 250, FASERFIX KS 200, 0,5 m | 500 | 249 | 51 | 4.60 | 100 | Palette | 209.5 | Abdeckung | 1 | FASERFIX KS 200 - Gitterrost MW 30/30 mm, verzinkt, mit Längsschubsicherung, Belastungsklasse A 15 - C 250 nach DIN 19580/EN 1433, CE-konform, 4-fache Arretierung, Baulänge 500 mm, Art.Nr. 12074
12073 | 4015458120732 | Gitterrost MW 30/30 mm, verzinkt, Kl. C 250, FASERFIX KS 200, 1 m | 1000 | 249 | 51 | 9.20 | 100 | Palette | 272.4 | Abdeckung | 1 | FASERFIX KS 200 - Gitterrost MW 30/30 mm, verzinkt, mit Längsschubsicherung, Belastungsklasse A 15 - C 250 nach DIN 19580/EN 1433, CE-konform, 8-fache Arretierung, Baulänge 1000 mm, Art.Nr. 12073
12072 | 4015458120725 | Gitterrost MW 11/30 mm, verzinkt, Kl. E 600, FASERFIX KS 200, 0,5 m | 500 | 249 | 61 | 14.60 | 70 | Palette | 347.4 | Abdeckung | 1 | FASERFIX KS 200 - Gitterrost MW 11/30 mm, verzinkt, mit Längsschubsicherung, Belastungsklasse A 15 - E 600 nach DIN 19580/EN 1433, CE-konform, 4-fache Arretierung, Baulänge 500 mm, Art.Nr. 12072
12071 | 4015458120718 | Gitterrost MW 11/30 mm, verzinkt, Kl. E 600, FASERFIX KS 200, 1 m | 1000 | 249 | 61 | 28.40 | 35 | Palette | 538.3 | Abdeckung | 1 | FASERFIX KS 200 - Gitterrost MW 11/30 mm, verzinkt, mit Längsschubsicherung, Belastungsklasse A 15 - E 600 nach DIN 19580/EN 1433, CE-konform, 8-fache Arretierung, Baulänge 1000 mm, Art.Nr. 12071
12068 | 4015458120688 | GUGI-Guss-Gitterrost MW 15/25 mm, schwarz, Kl. E 600, FASERFIX KS 200, 0,5 m | 500 | 249 | 34 | 10.21 | 108 | Palette | 120.1 | Abdeckung | 1 | FASERIFX KS 200 - GUGI-Guss-Gitterrost MW 15/25 mm, aus Sphäroguss EN-GJS, schwarz, mit Längsschubsicherung, Belastungsklasse A 15 - E 600 nach DIN 19580/EN 1433, CE-konform, 4-fache Arretierung, Baulänge 500 mm, Art.Nr. 12068
12064 | 4015458120640 | Gussrost SW 2 x 85/20 mm, schwarz, Kl. C 250, FASERFIX KS 200, 0,5 m | 500 | 249 | 27 | 5.64 | 108 | Palette | 112.1 | Abdeckung | 1 | FASERFIX KS 200 - Gussrost SW 2 x 85/20 mm, aus Sphäroguss EN-GJS, schwarz, mit Längsschubsicherung, Belastungsklasse A 15 - C 250 nach DIN 19580/EN 1433, CE-konform, 4-fache Arretierung, Baulänge 500 mm, Art.Nr. 12064
12061 | 4015458120619 | Gussrost SW 2 x 85/20 mm, schwarz, Kl. F 900, FASERFIX KS 200, 0,5 m | 500 | 249 | 52 | 10.35 | 90 | Palette | 129.4 | Abdeckung | 1 | FASERFIX KS 200 - Gussrost SW 2 x 85/20, aus Sphäroguss EN-GJS, schwarz, mit Längsschubsicherung, Belastungsklasse A 15 - F 900 nach DIN 19580/EN 1433, CE-konform, 4-fache Arretierung, Baulänge 500 mm, Art.Nr. 12061
12050 | 4015458120503 | FASERFIX KS 200 Rinne Typ 010 mit verzinkten Stahlzargen, 0,5 m | 500 | 260 | 320 | 42.50 | 24 | Palette | 134.7 | Rinnenunterteil | 1 | FASERFIX KS 200 Typ 010 - Rinnenunterteil aus faserbewehrtem Beton, Belastungsklasse A 15 - F 900 nach DIN 19580/EN 1433, CE-konform, mit verzinkter Stahlzarge und schraublosem Schnellverschluss SIDE-LOCK für schnelle und einfache Montage der Abdeckung, Knebelverschraubung zusätzlich möglich, 4-fache Arretierung, mit Dichtungsfalz, LxBxH 500x260x320 mm, Art.-Nr. 12050
12049 | 4015458120497 | FASERFIX KS 200 Rinne Typ 01 mit verzinkten Stahlzargen, 0,5 m | 500 | 260 | 275 | 39.00 | 24 | Palette | 134.7 | Rinnenunterteil | 1 | FASERFIX KS 200 Typ 01 - Rinnenunterteil aus faserbewehrtem Beton, Belastungsklasse A 15 - F 900 nach DIN 19580/EN 1433, CE-konform, mit verzinkter Stahlzarge und schraublosem Schnellverschluss SIDE-LOCK für schnelle und einfache Montage der Abdeckung, Knebelverschraubung zusätzlich möglich, 4-fache Arretierung, mit Dichtungsfalz, LxBxH 500x260x275 mm, Art.-Nr. 12049
12044 | 4015458120442 | FASERFIX KS 200 Rinne Typ 020 mit verzinkten Stahlzargen, 1 m | 1000 | 260 | 370 | 94.70 | 8 | Palette | 172.6 | Rinnenunterteil | 1 | FASERFIX KS 200 Typ 020 - Rinnenunterteil aus faserbewehrtem Beton, Belastungsklasse A 15 - F 900 nach DIN 19580/EN 1433, CE-konform, mit verzinkter Stahlzarge und schraublosem Schnellverschluss SIDE-LOCK für schnelle und einfache Montage der Abdeckung, Knebelverschraubung zusätzlich möglich, 8-fach arretiert, mit Dichtungsfalz, LxBxH 1000x260x370 mm, Art.-Nr. 12044
12043 | 4015458120435 | FASERFIX KS 200 Rinne Typ 015 mit verzinkten Stahlzargen, 1 m | 1000 | 260 | 345 | 89.00 | 8 | Palette | 172.6 | Rinnenunterteil | 1 | FASERFIX KS 200 Typ 015 - Rinnenunterteil aus faserbewehrtem Beton, Belastungsklasse A 15 - F 900 nach DIN 19580/EN 1433, CE-konform, mit verzinkter Stahlzarge und schraublosem Schnellverschluss SIDE-LOCK für schnelle und einfache Montage der Abdeckung, Knebelverschraubung zusätzlich möglich, 8-fache Arretierung, mit Dichtungsfalz, LxBxH 1000x260x345 mm, Art.-Nr. 12043
12042 | 4015458120428 | FASERFIX KS 200 Rinne Typ 010 mit verzinkten Stahlzargen, 1 m | 1000 | 260 | 320 | 88.80 | 12 | Palette | 172.6 | Rinnenunterteil | 1 | FASERFIX KS 200 Typ 010 - Rinnenunterteil aus faserbewehrtem Beton, Belastungsklasse A 15 - F 900 nach DIN 19580/EN 1433, CE-konform, mit verzinkter Stahlzarge und schraublosem Schnellverschluss SIDE-LOCK für schnelle und einfache Montage der Abdeckung, Knebelverschraubung zusätzlich möglich, 8-fach arretiert, mit Dichtungsfalz, LxBxH 1000x260x320 mm, Art.-Nr. 12042
12037 | 4015458120374 | FASERFIX KS 200 Rinne Typ 020 L mit Öffnung DN/OD 160, mit verzinkten Stahlzargen, 1 m | 1000 | 260 | 370 | 95.00 | 8 | Palette | 172.6 | Rinnenunterteil | 1 | FASERFIX KS 200 Typ 020 L - Rinnenunterteil aus faserbewehrtem Beton, Belastungsklasse A 15 - F 900 nach DIN 19580/EN 1433, mit Anschlussöffnung DN/OD 160 am Rinnende senkrecht im Sohlbereich, CE-konform, mit verzinkter Stahlzarge und schraublosem Schnellverschluss SIDE-LOCK für schnelle und einfache Montage der Abdeckung, Knebelverschraubung zusätzlich möglich, 8-fach arretiert, mit Dichtungsfalz, LxBxH 1000x260x370 mm, Art.-Nr. 12037
12036 | 4015458120367 | FASERFIX KS 200 Rinne Typ 010 L mit Öffnung DN/OD 160, mit verzinkten Stahlzargen, 1 m | 1000 | 260 | 320 | 88.00 | 12 | Palette | 172.6 | Rinnenunterteil | 1 | FASERFIX KS 200 Typ 010 L - Rinnenunterteil aus faserbewehrtem Beton, Belastungsklasse A 15 - F 900 nach DIN 19580/EN 1433, mit Anschlussöffnung DN/OD 160 am Rinnende senkrecht im Sohlbereich, CE-konform, mit verzinkter Stahlzarge und schraublosem Schnellverschluss SIDE-LOCK für schnelle und einfache Montage der Abdeckung, Knebelverschraubung zusätzlich möglich, 8-fach arretiert, mit Dichtungsfalz, LxBxH 1000x260x320 mm, Art.-Nr. 12036
12035 | 4015458120350 | FASERFIX KS 200 Rinne Typ 01 L mit Öffnung DN/OD 160, mit verzinkten Stahlzargen, 1 m | 1000 | 260 | 275 | 75.50 | 12 | Palette | 172.6 | Rinnenunterteil | 1 | FASERFIX KS 200 Typ 01 L - Rinnenunterteil aus faserbewehrtem Beton, Belastungsklasse A 15 - F 900 nach DIN 19580/EN 1433, mit Anschlussöffnung DN/OD 160 am Rinnende senkrecht im Sohlbereic, CE-konform, mit verzinkter Stahlzarge und schraublosem Schnellverschluss SIDE-LOCK für schnelle und einfache Montage der Abdeckung, Knebelverschraubung zusätzlich möglich, 8-fach arretiert, mit Dichtungsfalz, LxBxH 1000x260x275 mm, Art.-Nr. 12035
12026 | 4015458120268 | FASERFIX KS 200 Rinne Typ 020 mit verzinkten Stahlzargen, 0,5 m | 500 | 260 | 370 | 47.30 | 16 | Palette | 134.7 | Rinnenunterteil | 1 | FASERFIX KS 200 Typ 020 - Rinnenunterteil aus faserbewehrtem Beton, Belastungsklasse A 15 - F 900 nach DIN 19580/EN 1433, CE-konform, mit verzinkter Stahlzarge und schraublosem Schnellverschluss SIDE-LOCK für schnelle und einfache Montage der Abdeckung, Knebelverschraubung zusätzlich möglich, 4-fache Arretierung, mit Dichtungsfalz, LxBxH 500x260x370 mm, Art.-Nr. 12026
12024 | 4015458120244 | FASERFIX KS 200 Rinne Typ 015 mit verzinkten Stahlzargen, 0,5 m | 500 | 260 | 345 | 44.50 | 16 | Palette | 134.7 | Rinnenunterteil | 1 | FASERFIX KS 200 Typ 015 - Rinnenunterteil aus faserbewehrtem Beton, Belastungsklasse A 15 - F 900 nach DIN 19580/EN 1433, CE-konform, mit verzinkter Stahlzarge und schraublosem Schnellverschluss SIDE-LOCK für schnelle und einfache Montage der Abdeckung, Knebelverschraubung zusätzlich möglich, 4-fache Arretierung, mit Dichtungsfalz, LxBxH 500x260x345 mm, Art.-Nr. 12024
12009 | 4015458120091 | FASERFIX KS 200 Rinne Typ 9 mit verzinkten Stahlzargen, 1 m | 1000 | 260 | 315 - 320 | 86.00 | 8 | Palette | 172.6 | Rinnenunterteil | 1 | FASERFIX KS 200 Typ 1- 9 - Rinnenunterteil aus faserbewehrtem Beton, Belastungsklasse A 15 - F 900 nach DIN 19580/EN 1433, CE-konform, mit Innengefälle, mit verzinkter Stahlzarge und schraublosem Schnellverschluss SIDE-LOCK für schnelle und einfache Montage der Abdeckung, Knebelverschraubung zusätzlich möglich, 8-fach arretiert, mit Dichtungsfalz, LxBxH 1000x260x275-320 mm,Art.-Nr. 12001 - 12009
12008 | 4015458120084 | FASERFIX KS 200 Rinne Typ 8 mit verzinkten Stahlzargen, 1 m | 1000 | 260 | 310 - 315 | 86.90 | 8 | Palette | 172.6 | Rinnenunterteil | 1 | FASERFIX KS 200 Typ 1- 9 - Rinnenunterteil aus faserbewehrtem Beton, Belastungsklasse A 15 - F 900 nach DIN 19580/EN 1433, CE-konform, mit Innengefälle, mit verzinkter Stahlzarge und schraublosem Schnellverschluss SIDE-LOCK für schnelle und einfache Montage der Abdeckung, Knebelverschraubung zusätzlich möglich, 8-fach arretiert, mit Dichtungsfalz, LxBxH 1000x260x275-320 mm,Art.-Nr. 12001 - 12009
12007 | 4015458120077 | FASERFIX KS 200 Rinne Typ 7 mit verzinkten Stahlzargen, 1 m | 1000 | 260 | 305 - 310 | 86.30 | 8 | Palette | 172.6 | Rinnenunterteil | 1 | FASERFIX KS 200 Typ 1- 9 - Rinnenunterteil aus faserbewehrtem Beton, Belastungsklasse A 15 - F 900 nach DIN 19580/EN 1433, CE-konform, mit Innengefälle, mit verzinkter Stahlzarge und schraublosem Schnellverschluss SIDE-LOCK für schnelle und einfache Montage der Abdeckung, Knebelverschraubung zusätzlich möglich, 8-fach arretiert, mit Dichtungsfalz, LxBxH 1000x260x275-320 mm,Art.-Nr. 12001 - 12009
12006 | 4015458120060 | FASERFIX KS 200 Rinne Typ 6 mit verzinkten Stahlzargen, 1 m | 1000 | 260 | 300 - 305 | 86.00 | 12 | Palette | 172.6 | Rinnenunterteil | 1 | FASERFIX KS 200 Typ 1- 9 - Rinnenunterteil aus faserbewehrtem Beton, Belastungsklasse A 15 - F 900 nach DIN 19580/EN 1433, CE-konform, mit Innengefälle, mit verzinkter Stahlzarge und schraublosem Schnellverschluss SIDE-LOCK für schnelle und einfache Montage der Abdeckung, Knebelverschraubung zusätzlich möglich, 8-fach arretiert, mit Dichtungsfalz, LxBxH 1000x260x275-320 mm,Art.-Nr. 12001 - 12009
12005 | 4015458120053 | FASERFIX KS 200 Rinne Typ 5 mit verzinkten Stahlzargen, 1 m | 1000 | 260 | 295 - 300 | 86.00 | 12 | Palette | 172.6 | Rinnenunterteil | 1 | FASERFIX KS 200 Typ 1- 9 - Rinnenunterteil aus faserbewehrtem Beton, Belastungsklasse A 15 - F 900 nach DIN 19580/EN 1433, CE-konform, mit Innengefälle, mit verzinkter Stahlzarge und schraublosem Schnellverschluss SIDE-LOCK für schnelle und einfache Montage der Abdeckung, Knebelverschraubung zusätzlich möglich, 8-fach arretiert, mit Dichtungsfalz, LxBxH 1000x260x275-320 mm,Art.-Nr. 12001 - 12009
12004 | 4015458120046 | FASERFIX KS 200 Rinne Typ 4 mit verzinkten Stahlzargen, 1 m | 1000 | 260 | 290 - 295 | 84.30 | 12 | Palette | 172.6 | Rinnenunterteil | 1 | FASERFIX KS 200 Typ 1- 9 - Rinnenunterteil aus faserbewehrtem Beton, Belastungsklasse A 15 - F 900 nach DIN 19580/EN 1433, CE-konform, mit Innengefälle, mit verzinkter Stahlzarge und schraublosem Schnellverschluss SIDE-LOCK für schnelle und einfache Montage der Abdeckung, Knebelverschraubung zusätzlich möglich, 8-fach arretiert, mit Dichtungsfalz, LxBxH 1000x260x275-320 mm,Art.-Nr. 12001 - 12009
12003 | 4015458120039 | FASERFIX KS 200 Rinne Typ 3 mit verzinkten Stahlzargen, 1 m | 1000 | 260 | 285 - 290 | 83.70 | 12 | Palette | 172.6 | Rinnenunterteil | 1 | FASERFIX KS 200 Typ 1- 9 - Rinnenunterteil aus faserbewehrtem Beton, Belastungsklasse A 15 - F 900 nach DIN 19580/EN 1433, CE-konform, mit Innengefälle, mit verzinkter Stahlzarge und schraublosem Schnellverschluss SIDE-LOCK für schnelle und einfache Montage der Abdeckung, Knebelverschraubung zusätzlich möglich, 8-fach arretiert, mit Dichtungsfalz, LxBxH 1000x260x275-320 mm,Art.-Nr. 12001 - 12009
12002 | 4015458120022 | FASERFIX KS 200 Rinne Typ 2 mit verzinkten Stahlzargen, 1 m | 1000 | 260 | 280 - 285 | 83.40 | 12 | Palette | 172.6 | Rinnenunterteil | 1 | FASERFIX KS 200 Typ 1- 9 - Rinnenunterteil aus faserbewehrtem Beton, Belastungsklasse A 15 - F 900 nach DIN 19580/EN 1433, CE-konform, mit Innengefälle, mit verzinkter Stahlzarge und schraublosem Schnellverschluss SIDE-LOCK für schnelle und einfache Montage der Abdeckung, Knebelverschraubung zusätzlich möglich, 8-fach arretiert, mit Dichtungsfalz, LxBxH 1000x260x275-320 mm,Art.-Nr. 12001 - 12009
12001 | 4015458120015 | FASERFIX KS 200 Rinne Typ 1 mit verzinkten Stahlzargen, 1 m | 1000 | 260 | 275 - 280 | 82.90 | 12 | Palette | 172.6 | Rinnenunterteil | 1 | FASERFIX KS 200 Typ 1- 9 - Rinnenunterteil aus faserbewehrtem Beton, Belastungsklasse A 15 - F 900 nach DIN 19580/EN 1433, CE-konform, mit Innengefälle, mit verzinkter Stahlzarge und schraublosem Schnellverschluss SIDE-LOCK für schnelle und einfache Montage der Abdeckung, Knebelverschraubung zusätzlich möglich, 8-fach arretiert, mit Dichtungsfalz, LxBxH 1000x260x275-320 mm,Art.-Nr. 12001 - 12009
12000 | 4015458120008 | FASERFIX KS 200 Rinne Typ 01 mit verzinkten Stahlzargen, 1 m | 1000 | 260 | 275 | 82.70 | 12 | Palette | 172.6 | Rinnenunterteil | 1 | FASERFIX KS 200 Typ 01 - Rinnenunterteil aus faserbewehrtem Beton, Belastungsklasse A 15 - F 900 nach DIN 19580/EN 1433, CE-konform, mit verzinkter Stahlzarge und schraublosem Schnellverschluss SIDE-LOCK für schnelle und einfache Montage der Abdeckung, Knebelverschraubung zusätzlich möglich, 8-fach arretiert, mit Dichtungsfalz, LxBxH 1000x260x275 mm, Art.-Nr. 12000
1193 | 4015458011931 | Übergangsstück für Stutzen DN/OD 75 zu KG-Rohr DN/OD 110, grau, DACHFIX STEEL/RECYFIX STANDARD/PLUS/PRO | 110 | 110 | 139 | 0.12 | 175 | Gitterbox | 53.7 | Rinnenzubehör | 7 | Übergangsstück für Stutzen DN/OD 75 zu KG-Rohr DN/OD 110, grau, passend zu DACHFIX STEEL/RECYFIX STANDARD/PLUS/PRO, Art.Nr. 1193
1192 | 4015458011924 | Übergangsstück für Schraubstutzen DN/OD 100 zu KG-Rohr DN/OD 110, grau, DACHFIX STEEL/STEELFIX REGULAR | 135 | 135 | 52 | 0.10 | 24 | Karton | 53.7 | Rinnenzubehör | 7 | DACHFIX STEEL/STEELFIX REGULAR -Übergangsstück für Schraubstutzen DN/OD 100 zu KG-Rohr DN/OD 110, grau, Art.Nr. 1192
1190 | 4015458011900 | Laubfang für Schraubstutzen DN/OD 100, grau, DACHFIX STEEL/STEELFIX REGULAR (ab Typ 100) | 109 | 109 | 99 | 0.02 | 0 | ohne | 15.5 | Rinnenzubehör | 7 | Laubfang für Schraubstutzen DN/OD 100, grau, für DACHFIX STEEL/STEELFIX REGULAR (ab Typ 100), Art.Nr. 1190
1188 | 4015458011887 | Laubfang für Schraubstutzen DN/OD 75, grau, DACHFIX STEEL (ab Typ 100) | 76 | 76 | 67 | 0.01 | 150 | Karton | 15.5 | Rinnenzubehör | 7 | Laubfang für Schraubstutzen DN/OD 75, grau, für DACHFIX STEEL (ab Typ 100), Art.-Nr. 1188
1187 | 4015458011870 | Schraubstutzen DN/OD 75, grau | 80 | 80 | 50 | 0.05 | 40 | Karton | 53.7 | Rinnenzubehör | 7 | Schraubstutzen DN/OD 75, grau, mit Dichtungsring und Gewindemuffe, Art.-Nr. 1187
1185 | 4015458011856 | PVC-Schraubstutzen DN/OD 100, grau | 105 | 105 | 50 | 0.07 | 24 | Karton | 53.7 | Rinnenzubehör | 7 | PVC-Schraubstutzen DN/OD 100, grau, mit Dichtungsring und Gewindemuffe, Art.Nr. 1185
1183 | 4015458011832 | Stirnwand, verzinkt, FASERFIX KS 100 Typ 100 | - | 160 | 100 | 0.24 | 999 | Palette | 19.8 | Stirnwand | 1 | FASERFIX KS 100 flach Typ 100 - Stirnwand, verzinkt, für Rinnenanfang/Rinnenende, Art.Nr. 1183
1181 | 4015458011818 | Stirnwand, verzinkt, FASERFIX KS 100 Typ 80 | - | 160 | 80 | 0.19 | 999 | Palette | 19.8 | Stirnwand | 1 | FASERFIX KS 100 flach Typ 80 - Stirnwand, verzinkt, für Rinnenanfang/Rinnenende, Art.Nr. 1181
11588 | 4015458115882 | Stirnwand mit KG-Stutzen DN/OD 160, Edelstahl, FASERFIX KS 150 Typ 015/020 | - | 210 | 315 | 1.30 | 50 | Palette | 110.3 | Stirnwand | 1 | FASERFIX KS 150 Typ 015/020 - Stirnwand für Rinnenende, Edelstahl, mit KG-Stutzen DN/OD 160, Art.-Nr. 11588
11587 | 4015458115875 | Stirnwand mit KG-Stutzen DN/OD 160, Edelstahl, FASERFIX KS 150 Typ 010 | - | 210 | 265 | 1.10 | 50 | Palette | 110.3 | Stirnwand | 1 | FASERFIX KS 150 Typ 010 - Stirnwand für Rinnenende, Edelstahl, mit KG-Stutzen DN/OD 160, Art.-Nr. 11587
11583 | 4015458115837 | Stirnwand, Edelstahl, FASERFIX KS 150 Typ 015/020 | - | 210 | 315 | 0.99 | 999 | Palette | 74.6 | Stirnwand | 1 | FASERFIX KS 150 Typ 015/020 - Stirnwand, Edelstahl, für Rinnenanfang/Rinnenende, Art.Nr. 11583
11582 | 4015458115820 | Stirnwand, Edelstahl, FASERFIX KS 150 Typ 1 - 010 | - | 210 | 265 | 0.84 | 999 | Palette | 74.6 | Stirnwand | 1 | FASERFIX KS 150 Typ 1 - 010 - Stirnwand, Edelstahl, für Rinnenanfang/Rinnenende, Art.Nr. 11582
11581 | 4015458115813 | Stirnwand, Edelstahl, FASERFIX KS 150 Typ 01 | - | 210 | 220 | 0.68 | 999 | Palette | 74.6 | Stirnwand | 1 | FASERFIX KS 150 Typ 01 - Stirnwand, Edelstahl, für Rinnenanfang/Rinnenende, Art.Nr. 11581
11576 | 4015458115769 | Gitterrost MW 30/10 mm, Edelstahl, Kl. C 250, FASERFIX KS 150, 0,5 m | 500 | 199 | 46 | 4.09 | 204 | Palette | Anfrage | Abdeckung | 1 | FASERFIX KS 150 - Gitterrost MW 30/10 mm, Edelstahl CNS 1.4301, mit Längsschubsicherung, Belastungsklasse A 15 - C 250 nach DIN 19580/EN 1433, CE-konform, 4-fache Arretierung, Baulänge 500 mm, Art.Nr. 11576
11575 | 4015458115752 | Gitterrost MW 30/10 mm, Edelstahl, Kl. C 250, FASERFIX KS 150, 1 m | 1000 | 199 | 46 | 7.96 | 102 | Palette | Anfrage | Abdeckung | 1 | FASERFIX KS 150 - Gitterrost MW 30/10 mm, Edelstahl CNS 1.4301, mit Längsschubsicherung, Belastungsklasse A 15 - C 250 nach DIN 19580/EN 1433, CE-konform, 8-fache Arretierung, Baulänge 1000 mm, Art.Nr. 11575
11572 | 4015458115721 | Gitterrost MW 11/30 mm, Edelstahl, Kl. E 600, FASERFIX KS 150, 0,5 m | 500 | 199 | 51 | 11.00 | 200 | Palette | Anfrage | Abdeckung | 1 | FASERFIX KS 150 - Gitterrost MW 11/30 mm, Edelstahl CNS 1.4301, mit Längsschubsicherung, Belastungsklasse A 15 - E 600 nach DIN 19580/EN 1433, CE-konform, 4-fache Arretierung, Baulänge 500 mm, Art.Nr. 11572
11571 | 4015458115714 | Gitterrost MW 11/30 mm, Edelstahl, Kl. E 600, FASERFIX KS 150, 1 m | 1000 | 199 | 51 | 21.00 | 54 | Palette | Anfrage | Abdeckung | 1 | FASERFIX KS 150 - Gitterrost MW 11/30 mm, Edelstahl CNS 1.4301, mit Längsschubsicherung, Belastungsklasse A 15 - E 600 nach DIN 19580/EN 1433, CE-konform, 8-fache Arretierung, Baulänge 1000 mm, Art.Nr. 11571
11563 | 4015458115639 | Gussrost SW 132/18 mm, KTL-beschichtet, Kl. D 400, FASERFIX KS 150, 0,5 m | 500 | 199 | 35 | 5.30 | 154 | Palette | 104.7 | Abdeckung | 1 | FASERFIX KS 150 - Gussrost SW 132/18 mm, aus Sphäroguss EN-GJS, KTL-beschichtet, mit Längsschubsicherung, Belastungsklasse A 15 - D 400 nach DIN 19580/EN 1433, CE-konform, 4-fache Arretierung, Baulänge 500 mm, Art.Nr. 11563
11550 | 4015458115509 | FASERFIX KS 150 Rinne Typ 010 mit Edelstahlzargen, 0,5 m | 500 | 210 | 265 | 31.75 | 30 | Palette | 211 | Rinnenunterteil | 1 | FASERFIX KS 150 Typ 010 - Rinnenunterteil aus faserbewehrtem Beton, Belastungsklasse A 15 - F 900 nach DIN 19580/EN 1433, CE-konform, mit Edelstahlzarge CNS 1.4301 und schraublosem Schnellverschluss SIDE-LOCK für schnelle und einfache Montage der Abdeckung, Knebelverschraubung zusätzlich möglich, 4-fache Arretierung, mit Dichtungsfalz, LxBxH 500x210x265 mm, Art.-Nr. 11550
11549 | 4015458115493 | FASERFIX KS 150 Rinne Typ 01 mit Edelstahlzargen, 0,5 m | 500 | 210 | 220 | 30.00 | 30 | Palette | 211 | Rinnenunterteil | 1 | FASERFIX KS 150 Typ 01 - Rinnenunterteil aus faserbewehrtem Beton, Belastungsklasse A 15 - F 900 nach DIN 19580/EN 1433, CE-konform, mit Edelstahlzarge CNS 1.4301 und schraublosem Schnellverschluss SIDE-LOCK für schnelle und einfache Montage der Abdeckung, Knebelverschraubung zusätzlich möglich, 4-fache Arretierung, mit Dichtungsfalz, LxBxH 500x210x220 mm, Art.-Nr. 11549
11544 | 4015458115448 | FASERFIX KS 150 Rinne Typ 020 mit Edelstahlzargen, 1 m | 1000 | 210 | 315 | 72.00 | 10 | Palette | 270.5 | Rinnenunterteil | 1 | FASERFIX KS 150 Typ 020 - Rinnenunterteil aus faserbewehrtem Beton, Belastungsklasse A 15 - F 900 nach DIN 19580/EN 1433, CE-konform, mit Edelstahlzarge CNS 1.4301 und schraublosem Schnellverschluss SIDE-LOCK für schnelle und einfache Montage der Abdeckung, Knebelverschraubung zusätzlich möglich, 8-fach arretiert, mit Dichtungsfalz, LxBxH 1000x210x315 mm, Art.-Nr. 11544
11543 | 4015458115431 | FASERFIX KS 150 Rinne Typ 015 mit Edelstahlzargen, 1 m | 1000 | 210 | 290 | 66.00 | 0 | ohne | 270.5 | Rinnenunterteil | 1 | FASERFIX KS 150 Typ 015 - Rinnenunterteil aus faserbewehrtem Beton, Belastungsklasse A 15 - F 900 nach DIN 19580/EN 1433, CE-konform, mit Edelstahlzarge CNS 1.4301 und schraublosem Schnellverschluss SIDE-LOCK für schnelle und einfache Montage der Abdeckung, Knebelverschraubung zusätzlich möglich, 8-fach arretiert, mit Dichtungsfalz, LxBxH 1000x210x290 mm, Art.-Nr. 11543
11542 | 4015458115424 | FASERFIX KS 150 Rinne Typ 010 mit Edelstahlzargen, 1 m | 1000 | 210 | 265 | 63.50 | 15 | Palette | 270.5 | Rinnenunterteil | 1 | FASERFIX KS 150 Typ 010 - Rinnenunterteil aus faserbewehrtem Beton, Belastungsklasse A 15 - F 900 nach DIN 19580/EN 1433, CE-konform, mit Edelstahlzarge CNS 1.4301 und schraublosem Schnellverschluss SIDE-LOCK für schnelle und einfache Montage der Abdeckung, Knebelverschraubung zusätzlich möglich, 8-fach arretiert, mit Dichtungsfalz, LxBxH 1000x210x265 mm, Art.-Nr. 11542
11537 | 4015458115370 | FASERFIX KS 150 Rinne Typ 020 L mit Öffnung DN/OD 160, mit Edelstahlzargen, 1 m | 1000 | 210 | 315 | 72.00 | 10 | Palette | 270.5 | Rinnenunterteil | 1 | FASERFIX KS 150 Typ 020 L - Rinnenunterteil aus faserbewehrtem Beton, Belastungsklasse A 15 - F 900 nach DIN 19580/EN 1433, mit Anschlussöffnung DN/OD 160 am Rinnende senkrecht im Sohlbereich, CE-konform, mit Edelstahlzarge CNS 1.4301 und schraublosem Schnellverschluss SIDE-LOCK für schnelle und einfache Montage der Abdeckung, Knebelverschraubung zusätzlich möglich, 8-fach arretiert, mit Dichtungsfalz, LxBxH 1000x210x315 mm, Art.-Nr. 11537
11536 | 4015458115363 | FASERFIX KS 150 Rinne Typ 010 L mit Öffnung DN/OD 160, mit Edelstahlzargen, 1 m | 1000 | 210 | 265 | 63.50 | 15 | Palette | 270.5 | Rinnenunterteil | 1 | FASERFIX KS 150 Typ 010 L - Rinnenunterteil aus faserbewehrtem Beton, Belastungsklasse A 15 - F 900 nach DIN 19580/EN 1433, mit Anschlussöffnung DN/OD 160 am Rinnende senkrecht im Sohlbereich, CE-konform, mit Edelstahlzarge CNS 1.4301 und schraublosem Schnellverschluss SIDE-LOCK für schnelle und einfache Montage der Abdeckung, Knebelverschraubung zusätzlich möglich, 8-fach arretiert, mit Dichtungsfalz, LxBxH 1000x210x265 mm, Art.-Nr. 11536
11535 | 4015458115356 | FASERFIX KS 150 Rinne Typ 01 L mit Öffnung DN/OD 160, mit Edelstahlzargen, 1 m | 1000 | 210 | 220 | 55.46 | 15 | Palette | 270.5 | Rinnenunterteil | 1 | FASERFIX KS 150 Typ 01 L - Rinnenunterteil aus faserbewehrtem Beton, Belastungsklasse A 15 - F 900 nach DIN 19580/EN 1433, mit Anschlussöffnung DN/OD 160 am Rinnende senkrecht im Sohlbereich, CE-konform, mit Edelstahlzarge CNS 1.4301 und schraublosem Schnellverschluss SIDE-LOCK für schnelle und einfache Montage der Abdeckung, Knebelverschraubung zusätzlich möglich, 8-fach arretiert, mit Dichtungsfalz, LxBxH 1000x210x220 mm, Art.-Nr. 11535
11526 | 4015458115264 | FASERFIX KS 150 Rinne Typ 020 mit Edelstahlzargen, 0,5 m | 500 | 210 | 315 | 36.00 | 20 | Palette | 211 | Rinnenunterteil | 1 | FASERFIX KS 150 Typ 020 - Rinnenunterteil aus faserbewehrtem Beton, Belastungsklasse A 15 - F 900 nach DIN 19580/EN 1433, CE-konform, mit Edelstahlzarge CNS 1.4301 und schraublosem Schnellverschluss SIDE-LOCK für schnelle und einfache Montage der Abdeckung, Knebelverschraubung zusätzlich möglich, 4-fache Arretierung, mit Dichtungsfalz, LxBxH 500x210x315 mm, Art.-Nr. 11526
11524 | 4015458115240 | FASERFIX KS 150 Rinne Typ 015 mit Edelstahlzargen, 0,5 m | 500 | 210 | 290 | 33.00 | 30 | Palette | 211 | Rinnenunterteil | 1 | FASERFIX KS 150 Typ 015 - Rinnenunterteil aus faserbewehrtem Beton, Belastungsklasse A 15 - F 900 nach DIN 19580/EN 1433, CE-konform, mit Edelstahlzarge CNS 1.4301 und schraublosem Schnellverschluss SIDE-LOCK für schnelle und einfache Montage der Abdeckung, Knebelverschraubung zusätzlich möglich, 4-fache Arretierung, mit Dichtungsfalz, LxBxH 500x210x290 mm, Art.-Nr. 11524
11509 | 4015458115097 | FASERFIX KS 150 Rinne Typ 9 mit Edelstahlzargen, 1 m | 1000 | 210 | 260 - 265 | 62.70 | 15 | Palette | 270.5 | Rinnenunterteil | 1 | FASERFIX KS 150 Typ 1 - 9 - Rinnenunterteil aus faserbewehrtem Beton, Belastungsklasse A 15 - F 900 nach DIN 19580/EN 1433, CE-konform, mit Innengefälle, mit Edelstahlzarge CNS 1.4301 und schraublosem Schnellverschluss SIDE-LOCK für schnelle und einfache Montage der Abdeckung, Knebelverschraubung zusätzlich möglich, 8-fach arretiert, mit Dichtungsfalz, LxBxH 1000x210x220-265 mm, Art.-Nr. 11501 - 11509
11508 | 4015458115080 | FASERFIX KS 150 Rinne Typ 8 mit Edelstahlzargen, 1 m | 1000 | 210 | 255 - 260 | 61.80 | 15 | Palette | 270.5 | Rinnenunterteil | 1 | FASERFIX KS 150 Typ 1 - 9 - Rinnenunterteil aus faserbewehrtem Beton, Belastungsklasse A 15 - F 900 nach DIN 19580/EN 1433, CE-konform, mit Innengefälle, mit Edelstahlzarge CNS 1.4301 und schraublosem Schnellverschluss SIDE-LOCK für schnelle und einfache Montage der Abdeckung, Knebelverschraubung zusätzlich möglich, 8-fach arretiert, mit Dichtungsfalz, LxBxH 1000x210x220-265 mm, Art.-Nr. 11501 - 11509
11507 | 4015458115073 | FASERFIX KS 150 Rinne Typ 7 mit Edelstahlzargen, 1 m | 1000 | 210 | 250 - 255 | 61.00 | 15 | Palette | 270.5 | Rinnenunterteil | 1 | FASERFIX KS 150 Typ 1 - 9 - Rinnenunterteil aus faserbewehrtem Beton, Belastungsklasse A 15 - F 900 nach DIN 19580/EN 1433, CE-konform, mit Innengefälle, mit Edelstahlzarge CNS 1.4301 und schraublosem Schnellverschluss SIDE-LOCK für schnelle und einfache Montage der Abdeckung, Knebelverschraubung zusätzlich möglich, 8-fach arretiert, mit Dichtungsfalz, LxBxH 1000x210x220-265 mm, Art.-Nr. 11501 - 11509
11506 | 4015458115066 | FASERFIX KS 150 Rinne Typ 6 mit Edelstahlzargen, 1 m | 1000 | 210 | 245 - 250 | 60.20 | 15 | Palette | 270.5 | Rinnenunterteil | 1 | FASERFIX KS 150 Typ 1 - 9 - Rinnenunterteil aus faserbewehrtem Beton, Belastungsklasse A 15 - F 900 nach DIN 19580/EN 1433, CE-konform, mit Innengefälle, mit Edelstahlzarge CNS 1.4301 und schraublosem Schnellverschluss SIDE-LOCK für schnelle und einfache Montage der Abdeckung, Knebelverschraubung zusätzlich möglich, 8-fach arretiert, mit Dichtungsfalz, LxBxH 1000x210x220-265 mm, Art.-Nr. 11501 - 11509
11505 | 4015458115059 | FASERFIX KS 150 Rinne Typ 5 mit Edelstahlzargen, 1 m | 1000 | 210 | 240 - 245 | 59.30 | 15 | Palette | 270.5 | Rinnenunterteil | 1 | FASERFIX KS 150 Typ 1 - 9 - Rinnenunterteil aus faserbewehrtem Beton, Belastungsklasse A 15 - F 900 nach DIN 19580/EN 1433, CE-konform, mit Innengefälle, mit Edelstahlzarge CNS 1.4301 und schraublosem Schnellverschluss SIDE-LOCK für schnelle und einfache Montage der Abdeckung, Knebelverschraubung zusätzlich möglich, 8-fach arretiert, mit Dichtungsfalz, LxBxH 1000x210x220-265 mm, Art.-Nr. 11501 - 11509
11504 | 4015458115042 | FASERFIX KS 150 Rinne Typ 4 mit Edelstahlzargen, 1 m | 1000 | 210 | 235 - 240 | 58.50 | 15 | Palette | 270.5 | Rinnenunterteil | 1 | FASERFIX KS 150 Typ 1 - 9 - Rinnenunterteil aus faserbewehrtem Beton, Belastungsklasse A 15 - F 900 nach DIN 19580/EN 1433, CE-konform, mit Innengefälle, mit Edelstahlzarge CNS 1.4301 und schraublosem Schnellverschluss SIDE-LOCK für schnelle und einfache Montage der Abdeckung, Knebelverschraubung zusätzlich möglich, 8-fach arretiert, mit Dichtungsfalz, LxBxH 1000x210x220-265 mm, Art.-Nr. 11501 - 11509
11503 | 4015458115035 | FASERFIX KS 150 Rinne Typ 3 mit Edelstahlzargen, 1 m | 1000 | 210 | 230 - 235 | 54.70 | 15 | Palette | 270.5 | Rinnenunterteil | 1 | FASERFIX KS 150 Typ 1 - 9 - Rinnenunterteil aus faserbewehrtem Beton, Belastungsklasse A 15 - F 900 nach DIN 19580/EN 1433, CE-konform, mit Innengefälle, mit Edelstahlzarge CNS 1.4301 und schraublosem Schnellverschluss SIDE-LOCK für schnelle und einfache Montage der Abdeckung, Knebelverschraubung zusätzlich möglich, 8-fach arretiert, mit Dichtungsfalz, LxBxH 1000x210x220-265 mm, Art.-Nr. 11501 - 11509
11502 | 4015458115028 | FASERFIX KS 150 Rinne Typ 2 mit Edelstahlzargen, 1 m | 1000 | 210 | 225 - 230 | 56.80 | 15 | Palette | 270.5 | Rinnenunterteil | 1 | FASERFIX KS 150 Typ 1 - 9 - Rinnenunterteil aus faserbewehrtem Beton, Belastungsklasse A 15 - F 900 nach DIN 19580/EN 1433, CE-konform, mit Innengefälle, mit Edelstahlzarge CNS 1.4301 und schraublosem Schnellverschluss SIDE-LOCK für schnelle und einfache Montage der Abdeckung, Knebelverschraubung zusätzlich möglich, 8-fach arretiert, mit Dichtungsfalz, LxBxH 1000x210x220-265 mm, Art.-Nr. 11501 - 11509
11501 | 4015458115011 | FASERFIX KS 150 Rinne Typ 1 mit Edelstahlzargen, 1 m | 1000 | 210 | 220 - 225 | 56.00 | 15 | Palette | 270.5 | Rinnenunterteil | 1 | FASERFIX KS 150 Typ 1 - 9 - Rinnenunterteil aus faserbewehrtem Beton, Belastungsklasse A 15 - F 900 nach DIN 19580/EN 1433, CE-konform, mit Innengefälle, mit Edelstahlzarge CNS 1.4301 und schraublosem Schnellverschluss SIDE-LOCK für schnelle und einfache Montage der Abdeckung, Knebelverschraubung zusätzlich möglich, 8-fach arretiert, mit Dichtungsfalz, LxBxH 1000x210x220-265 mm, Art.-Nr. 11501 - 11509
11500 | 4015458115004 | FASERFIX KS 150 Rinne Typ 01 mit Edelstahlzargen, 1 m | 1000 | 210 | 220 | 55.46 | 15 | Palette | 270.5 | Rinnenunterteil | 1 | FASERFIX KS 150 Typ 01 - Rinnenunterteil aus faserbewehrtem Beton, Belastungsklasse A 15 - F 900 nach DIN 19580/EN 1433, CE-konform, mit Edelstahlzarge CNS 1.4301 und schraublosem Schnellverschluss SIDE-LOCK für schnelle und einfache Montage der Abdeckung, Knebelverschraubung zusätzlich möglich, 8-fach arretiert, mit Dichtungsfalz, LxBxH 1000x210x220 mm, Art.-Nr. 11500
11463 | 4015458114632 | Gussrost SW 132/18 mm, schwarz, Kl. D 400, FASERFIX KS 150, 0,5 m | 500 | 199 | 35 | 5.30 | 154 | Palette | 80.4 | Abdeckung | 1 | FASERFIX KS 150 - Gussrost SW 132/18 mm, aus Sphäroguss EN-GJS, schwarz, mit Längsschubsicherung, Belastungsklasse A 15 - D 400 nach DIN 19580/EN 1433, CE-konform, 4-fache Arretierung, Baulänge 500 mm, Art.Nr. 11463
1138 | 4015458011382 | FASERFIX KS 100 flach Rinne Typ 100 L mit Öffnung DN/OD 110, mit verzinkten Stahlzargen, 1 m | 1000 | 160 | 100 | 18.58 | 56 | Palette | 98.7 | Rinnenunterteil | 1 | FASERFIX KS 100 Typ 100 L - Rinnenunterteil aus faserbewehrtem Beton, geeignet für den Einsatz in Parkstellflächen, nach DIN 19580/EN 1433, mit Anschlussöffnung DN/OD 110 am Rinnenende senkrecht im Sohlbereich, CE-konform, mit verzinkter Stahlzarge und schraublosem Schnellverschluss SIDE-LOCK für schnelle und einfache Montage der Abdeckung, Knebelverschraubung zusätzlich möglich, 8-fache Arretierung, mit Dichtungsfalz, LxBxH 1000x160x100 mm, Art.-Nr. 1138
1137 | 4015458011375 | FASERFIX KS 100 Rinne Typ 80 L mit Öffnung DN/OD 110, mit verzinkten Stahlzargen, 1 m | 1000 | 160 | 80 | 15.33 | 56 | Palette | 98.7 | Rinnenunterteil | 1 | FASERFIX KS 100 Typ 80 L - Rinnenunterteil aus faserbewehrtem Beton, geeignet für den Einsatz in Parkstellflächen, nach DIN 19580/EN 1433, mit Anschlussöffnung DN/OD 110 am Rinnenende senkrecht im Sohlbereich, CE-konform, mit verzinkter Stahlzarge und schraublosem Schnellverschluss SIDE-LOCK für schnelle und einfache Montage der Abdeckung, Knebelverschraubung zusätzlich möglich, 8-fache Arretierung, mit Dichtungsfalz, LxBxH 1000x160x80 mm, Art.-Nr. 1137
11369 | 4015458113697 | Guss-Längsstabrost, Stababstand 9 mm, verzinkt, Kl. D 400, FASERFIX KS 150, 0,5 m | 500 | 199 | 37 | 5.92 | 144 | Palette | 129.2 | Abdeckung | 1 | FASERFIX KS 150 - Guss-Längsstabrost Stababstand 9 mm, aus Sphäroguss EN-GJS, verzinkt, mit Längsschubsicherung, Belastungsklasse A 15 - D 400 nach DIN 19580/EN 1433, CE-konform, 4-fache Arretierung, Baulänge 500 mm, Art.Nr. 11369
11366 | 4015458113666 | Gussrost SW 132/9 mm, verzinkt, Kl. E 600, FASERFIX KS 150, 0,5 m | 500 | 199 | 33 | 7.30 | 154 | Palette | 141.2 | Abdeckung | 1 | FASERFIX KS 150 - Gussrost SW 132/9 mm, aus Sphäroguss EN-GJS, verzinkt, mit Längsschubsicherung, Belastungsklasse A 15 - E 600 nach DIN 19580/EN 1433, CE-konform, 4-fache Arretierung, Baulänge 500 mm, Art.Nr. 11366
11364 | 4015458113642 | Gussrost SW 132/20 mm, verzinkt, Kl. C 250, FASERFIX KS 150, 0,5 m | 500 | 199 | 26 | 4.53 | 154 | Palette | 125.3 | Abdeckung | 1 | FASERFIX KS 150 - Gussrost SW 132/20 mm, aus Sphäroguss EN-GJS, verzinkt, mit Längsschubsicherung, Belastungsklasse A 15 - C 250 nach DIN 19580/EN 1433, CE-konform, 4-fache Arretierung, Baulänge 500 mm, Art.Nr. 11364
11269 | 4015458112690 | Guss-Längsstabrost, Stababstand 9 mm, KTL-beschichtet, Kl. D 400, FASERFIX KS 150, 0,5 m | 500 | 199 | 37 | 5.92 | 144 | Palette | 94.8 | Abdeckung | 1 | FASERFIX KS 150 - Guss-Längsstabrost Stababstand 9 mm, aus Sphäroguss EN-GJS, KTL-beschichtet, mit Längsschubsicherung, Belastungsklasse A 15 - D 400 nach DIN 19580/EN 1433, CE-konform, 4-fache Arretierung, Baulänge 500 mm, Art.Nr. 11269
11268 | 4015458112683 | GUGI-Guss-Gitterrost MW 15/25 mm, KTL-beschichtet, Kl. E 600, FASERFIX KS 150, 0,5 m | 500 | 199 | 33 | 6.84 | 154 | Palette | 111.6 | Abdeckung | 1 | FASERFIX KS 150 - GUGI-Guss-Gitterrost MW 15/25 mm, aus Sphäroguss EN-GJS, KTL-beschichtet, mit Längsschubsicherung, Belastungsklasse A 15 - E 600 nach DIN 19580/EN 1433, CE-konform, 4-fache Arretierung, Baulänge 500 mm, Art.Nr. 11268
11266 | 4015458112669 | Gussrost SW 132/9 mm, KTL-beschichtet, Kl. E 600, FASERFIX KS 150, 0,5 m | 500 | 199 | 33 | 7.30 | 154 | Palette | 115.2 | Abdeckung | 1 | FASERFIX KS 150 - Gussrost SW 132/9 mm, aus Sphäroguss EN-GJS, KTL-beschichtet, mit Längsschubsicherung, Belastungsklasse A 15 - E 600 nach DIN 19580/EN 1433, CE-konform, 4-fache Arretierung, Baulänge 500 mm, Art.Nr. 11266
11264 | 4015458112645 | Gussrost SW 132/20 mm, KTL-beschichtet, Kl. C 250, FASERFIX KS 150, 0,5 m | 500 | 199 | 26 | 5.30 | 154 | Palette | 101.6 | Abdeckung | 1 | FASERFIX KS 150 - Gussrost SW 132/20 mm, aus Sphäroguss EN-GJS, KTL-beschichtet, mit Längsschubsicherung, Belastungsklasse A 15 - C 250 nach DIN 19580/EN 1433, CE-konform, 4-fache Arretierung, Baulänge 500 mm, Art.Nr. 11264
11261 | 4015458112614 | Gussrost SW 132/20 mm, KTL-beschichtet, Kl. F 900, FASERFIX KS 150, 0,5 m | 500 | 199 | 44 | 7.80 | 154 | Palette | 117.9 | Abdeckung | 1 | FASERFIX KS 150 - Gussrost SW 132/20 mm, aus Sphäroguss EN-GJS, KTL-beschichtet, mit Längsschubsicherung, Belastungsklasse A 15 - F 900 nach DIN 19580/EN 1433, CE-konform, 4-fache Arretierung, Baulänge 500 mm, Art.Nr. 11261
11242 | 4034193011808 | Pkw-Komplett-Set 2, Verlängerung: 60 cm, bestehend aus: Stahldeckel, Überfahrschacht BS 60 inkl. Dichtungsring, NEO STANDARD/X-LINE | 800 | 800 | 635 | 32.30 | 0 | ohne | Anfrage | Rinnenzubehör | -1 | NEO STANDARD/X-LINE - Pkw-Komplett-Set 2, Verlängerung: 60 cm, bestehend aus: Stahldeckel, Überfahrschacht BS 60 inkl. Dichtungsring, Art.-Nr. 11242
11241 | 4034193011723 | Pkw-Komplett-Set 1, Verlängerung: 70 - 110 cm, für stufenlose Höhenverstellung, bestehend aus: Stahldeckel, Überfahrschacht BS 60 und Zwischenring (600 mm Höhe) inkl. Dichtungsring, NEO STANDARD/X-LINE | 800 | 800 | 1100 | 42.60 | 0 | ohne | Anfrage | Rinnenzubehör | -1 | NEO STANDARD/X-LINE - Pkw-Komplett-Set 1, Verlängerung: 70 - 110 cm, für stufenlose Höhenverstellung, bestehend aus: Stahldeckel, Überfahrschacht BS 60 und Zwischenring (600 mm Höhe) inkl. Dichtungsring, Art.-Nr. 11241
11240 | 4034193024532 | Set, bestehend aus Tankdeckel TopCover, grün, für DN 600, begehbar sowie Schachtverlängerung VS 60 grün, NEO STANDARD/X-LINE | 800 | 800 | 647 | 15.30 | 0 | ohne | Anfrage | Rinnenzubehör | -1 | NEO STANDARD/X-LINE - Set, bestehend aus: - Tankdeckel TopCover DN 600, grün, begehbar, für alle Tanktypen DN 600, stabiler doppelwandiger PE-Deckel mit Kindersicherung, entspricht DIN 1989, dauerhaft belastbar bis 150 kg, sowie - Schachtverlängerung VS 60 grün, Durchmesser: 600 mm, Höhe: 635 mm, aus umweltfreundlichem PE, inkl. Dichtungsring, Art.-Nr. 11240
11239 | 4034193018807 | Set, bestehend aus Tankdeckel TopCover, schwarz, für DN 600, begehbar sowie Schachtverlängerung VS 60 schwarz, NEO STANDARD/X-LINE | 800 | 800 | 647 | 15.30 | 0 | ohne | Anfrage | Rinnenzubehör | -1 | NEO STANDARD/X-LINE - Set, bestehend aus: - Tankdeckel TopCover DN 600, schwarz, begehbar, für alle Tanktypen DN 600, stabiler doppelwandiger PE-Deckel mit Kindersicherung, entspricht DIN 1989, dauerhaft belastbar bis 150 kg, sowie - Schachtverlängerung VS 60 schwarz, Durchmesser: 600 mm, Höhe: 635 mm, aus umweltfreundlichem PE, inkl. Dichtungsring, Art.-Nr. 11239
11238 | 4034193024549 | Set, bestehend aus Tankdeckel TopCover, grün, für DN 600, begehbar sowie Schachtverlängerung VS 20 grün, NEO STANDARD/X-LINE | 800 | 800 | 247 | 11.30 | 0 | ohne | Anfrage | Rinnenzubehör | -1 | NEO STANDARD/X-LINE - Set, bestehend aus: - Tankdeckel TopCover DN 600, grün, begehbar, für alle Tanktypen DN 600, stabiler doppelwandiger PE-Deckel mit Kindersicherung, entspricht DIN 1989, dauerhaft belastbar bis 150 kg, sowie - Schachtverlängerung VS 20 grün, Durchmesser: 600 mm, Höhe: 235 mm, aus umweltfreundlichem PE, inkl. Dichtungsring, Art.-Nr. 11238
11237 | 4034193018791 | Set, bestehend aus Tankdeckel TopCover, schwarz, für DN 600, begehbar sowie Schachtverlängerung VS 20 schwarz, NEO STANDARD/X-LINE | 800 | 800 | 247 | 11.30 | 0 | ohne | Anfrage | Rinnenzubehör | -1 | NEO STANDARD/X-LINE - Set, bestehend aus: - Tankdeckel TopCover DN 600, schwarz, begehbar, für alle Tanktypen DN 600, stabiler doppelwandiger PE-Deckel mit Kindersicherung, entspricht DIN 1989, dauerhaft belastbar bis 150 kg, sowie - Schachtverlängerung VS 20 schwarz, Durchmesser: 600 mm, Höhe: 235 mm, aus umweltfreundlichem PE, inkl. Dichtungsring, Art.-Nr. 11237
11236 | 4034193011792 | Zwischenring DN 600, zur Verlängerung der Schachtverlängerung VS 20 + VS 60, NEO STANDARD/X-LINE | 600 | 600 | 600 | 10.30 | 0 | ohne | Anfrage | Rinnenzubehör | -1 | NEO STANDARD/X-LINE - Zwischenring DN 600, zur Verlängerung der Schachtverlängerung VS 20 + VS 60, um optional eine größere Einbautiefe zu realisieren, aus umweltfreundlichem PE, inkl. Dichtungsring, kürzbar durch Zusägen, abgedichtet bis Geländeoberkante (nicht bei drückendem Wasser), Durchmesser: 600 mm, Höhe: 600 mm, Art.-Nr. 11236
11235 | 4034193024518 | Schachtverlängerung VS 60 grün, NEO STANDARD/X-LINE | 800 | 800 | 635 | 10.30 | 0 | ohne | Anfrage | Rinnenzubehör | -1 | NEO STANDARD/X-LINE - Schachtverlängerung VS 60 grün, Verlängerung bis zu 600 mm, für begehbare Tankabdeckungen, aus umweltfreundlichem PE, inkl. Dichtungsring, verlängert den Einstiegsschacht für tiefere Erdverlegung des Tanks, Ablaufrinnen vermeiden das Eindringen von Oberflächenwasser in den Tank, stufenlose Höhenanpassung durch Schieben über den Einstiegsdom oder einfaches Zusägen, abgedichtet bis Geländeoberkante (nicht bei drückendem Wasser), Durchmesser 600 mm, Höhe: 635 mm, Art.-Nr. 11235
11234 | 4034193011716 | Schachtverlängerung VS 60 schwarz, NEO STANDARD/X-LINE | 800 | 800 | 635 | 10.30 | 0 | ohne | Anfrage | Rinnenzubehör | -1 | NEO STANDARD/X-LINE - Schachtverlängerung VS 60 schwarz, Verlängerung bis zu 600 mm, für begehbare Tankabdeckungen, aus umweltfreundlichem PE, inkl. Dichtungsring, verlängert den Einstiegsschacht für tiefere Erdverlegung des Tanks, Ablaufrinnen vermeiden das Eindringen von Oberflächenwasser in den Tank, stufenlose Höhenanpassung durch Schieben über den Einstiegsdom oder einfaches Zusägen, abgedichtet bis Geländeoberkante (nicht bei drückendem Wasser), Durchmesser 600 mm, Höhe: 635 mm, Art.-Nr. 11234
11233 | 4034193024525 | Schachtverlängerung VS 20 grün, NEO STANDARD/X-LINE | 800 | 800 | 235 | 6.00 | 0 | ohne | Anfrage | Rinnenzubehör | -1 | NEO STANDARD/X-LINE - Schachtverlängerung VS 20 grün, Verlängerung bis zu 200 mm, für begehbare Tankabdeckungen, aus umweltfreundlichem PE, inkl. Dichtungsring, verlängert den Einstiegsschacht für tiefere Erdverlegung des Tanks, Ablaufrinnen vermeiden das Eindringen von Oberflächenwasser in den Tank, stufenlose Höhenanpassung durch Schieben über den Einstiegsdom oder einfaches Zusägen, abgedichtet bis Geländeoberkante (nicht bei drückendem Wasser), Durchmesser: 600 mm, Höhe: 235 mm, Art.-Nr. 11233
11232 | 4034193011709 | Schachtverlängerung VS 20 schwarz, NEO STANDARD/X-LINE | 800 | 800 | 235 | 6.30 | 0 | ohne | Anfrage | Rinnenzubehör | -1 | NEO STANDARD/X-LINE - Schachtverlängerung VS 20 schwarz, Verlängerung bis zu 200 mm, für begehbare Tankabdeckungen, aus umweltfreundlichem PE, inkl. Dichtungsring, verlängert den Einstiegsschacht für tiefere Erdverlegung des Tanks, Ablaufrinnen vermeiden das Eindringen von Oberflächenwasser in den Tank, stufenlose Höhenanpassung durch Schieben über den Einstiegsdom oder einfaches Zusägen, abgedichtet bis Geländeoberkante (nicht bei drückendem Wasser), Durchmesser: 600 mm, Höhe: 235 mm, Art.-Nr. 11232
11231 | 4034193024556 | Tankdeckel TwinCover, grün, für DN 600, begehbar, NEO STANDARD/X-LINE | 648 | 648 | 124 | 4.80 | 0 | ohne | Anfrage | Abdeckung | -1 | NEO STANDARD/X-LINE - Tankdeckel TwinCover DN 600, grün, begehbar, für alle Tanktypen DN 600, stabiler doppelwandiger PE-Deckel mit Kindersicherung, mit Innendeckel, entspricht DIN 1989, dauerhaft belastbar bis 150 kg, Art.-Nr. 11231
11230 | 4034193008761 | Tankdeckel TwinCover, schwarz, für DN 600, begehbar, NEO STANDARD/X-LINE | 648 | 648 | 124 | 4.80 | 0 | ohne | Anfrage | Abdeckung | -1 | NEO STANDARD/X-LINE - Tankdeckel TwinCover DN 600, schwarz, begehbar, für alle Tanktypen DN 600, stabiler doppelwandiger PE-Deckel mit Kindersicherung, mit Innendeckel, entspricht DIN 1989, dauerhaft belastbar bis 150 kg, Art.-Nr. 11230
11229 | 4034193024570 | Tankdeckel TopCover, grün, für DN 600, begehbar, NEO STANDARD/X-LINE | 648 | 648 | 79 | 5.00 | 0 | ohne | Anfrage | Abdeckung | -1 | NEO STANDARD/X-LINE - Tankdeckel TopCover DN 600, grün, begehbar, für alle Tanktypen DN 600, stabiler doppelwandiger PE-Deckel mit Kindersicherung, entspricht DIN 1989, dauerhaft belastbar bis 150 kg, Art.-Nr. 11229
11228 | 4034193009034 | Tankdeckel TopCover, schwarz, für DN 600, begehbar, NEO STANDARD/X-LINE | 648 | 648 | 79 | 5.00 | 0 | ohne | Anfrage | Abdeckung | -1 | NEO STANDARD/X-LINE - Tankdeckel TopCover DN 600, schwarz, begehbar, für alle Tanktypen DN 600, stabiler doppelwandiger PE-Deckel mit Kindersicherung, entspricht DIN 1989, dauerhaft belastbar bis 150 kg, Art.-Nr. 11228
11227 | 4034193022637 | Regenwassertank NEO X-LINE 55 000 l | 28820 | 2300 | 1415 | 2970.00 | 0 | ohne | Anfrage | Retentionstank | -1 | Flachtank NEO X-LINE 55 000 l, Regenwassertank der Marke REWATEC, grundwasserstabil bis Tankschulter, aus umweltfreundlichem PE, Domöffnung DN 600 (optional auch in DN 800), 3x Anschlüsse DN 110 mit Dichtung für Zulauf, Überlauf und Versorgungsrohr (optional auch mit Anschlüssen bis DN 300 nach Absprache), einfach mit Kies oder Erdaushub verfüllen (Einbauanleitung beachten), Lkw-befahrbar (nur mit Zubehör), L/B/H 28820x2300x1415 mm, Art.-Nr. 11227
11226 | 4034193022965 | Regenwassertank NEO X-LINE 50 000 l | 26220 | 2300 | 1415 | 2700.00 | 0 | ohne | Anfrage | Retentionstank | -1 | Flachtank NEO X-LINE 50 000 l, Regenwassertank der Marke REWATEC, grundwasserstabil bis Tankschulter, aus umweltfreundlichem PE, Domöffnung DN 600 (optional auch in DN 800), 3x Anschlüsse DN 110 mit Dichtung für Zulauf, Überlauf und Versorgungsrohr (optional auch mit Anschlüssen bis DN 300 nach Absprache), einfach mit Kies oder Erdaushub verfüllen (Einbauanleitung beachten), Lkw-befahrbar (nur mit Zubehör), L/B/H 26220x2300x1415 mm, Art.-Nr. 11226
11225 | 4034193022613 | Regenwassertank NEO X-LINE 45 000 l | 23620 | 2300 | 1415 | 2430.00 | 0 | ohne | Anfrage | Retentionstank | -1 | Flachtank NEO X-LINE 45 000 l, Regenwassertank der Marke REWATEC, grundwasserstabil bis Tankschulter, aus umweltfreundlichem PE, Domöffnung DN 600 (optional auch in DN 800), 3x Anschlüsse DN 110 mit Dichtung für Zulauf, Überlauf und Versorgungsrohr (optional auch mit Anschlüssen bis DN 300 nach Absprache), einfach mit Kies oder Erdaushub verfüllen (Einbauanleitung beachten), Lkw-befahrbar (nur mit Zubehör), L/B/H 23620x2300x1415 mm, Art.-Nr. 11225
11224 | 4034193022606 | Regenwassertank NEO X-LINE 40 000 l | 21020 | 2300 | 1415 | 2160.00 | 0 | ohne | Anfrage | Retentionstank | -1 | Flachtank NEO X-LINE 40 000 l, Regenwassertank der Marke REWATEC, grundwasserstabil bis Tankschulter, aus umweltfreundlichem PE, Domöffnung DN 600 (optional auch in DN 800), 3x Anschlüsse DN 110 mit Dichtung für Zulauf, Überlauf und Versorgungsrohr (optional auch mit Anschlüssen bis DN 300 nach Absprache), einfach mit Kies oder Erdaushub verfüllen (Einbauanleitung beachten), Lkw-befahrbar (nur mit Zubehör), L/B/H 21020x2300x1415 mm, Art.-Nr. 11224
11223 | 4034193022590 | Regenwassertank NEO X-LINE 35 000 l | 18420 | 2300 | 1415 | 1890.00 | 0 | ohne | Anfrage | Retentionstank | -1 | Flachtank NEO X-LINE 35 000 l, Regenwassertank der Marke REWATEC, grundwasserstabil bis Tankschulter, aus umweltfreundlichem PE, Domöffnung DN 600 (optional auch in DN 800), 3x Anschlüsse DN 110 mit Dichtung für Zulauf, Überlauf und Versorgungsrohr (optional auch mit Anschlüssen bis DN 300 nach Absprache), einfach mit Kies oder Erdaushub verfüllen (Einbauanleitung beachten), Lkw-befahrbar (nur mit Zubehör), L/B/H 18420x2300x1415 mm, Art.-Nr. 11223
11222 | 4034193022583 | Regenwassertank NEO X-LINE 30 000 l | 15820 | 2300 | 1415 | 1620.00 | 0 | ohne | Anfrage | Retentionstank | -1 | Flachtank NEO X-LINE 30 000 l, Regenwassertank der Marke REWATEC, grundwasserstabil bis Tankschulter, aus umweltfreundlichem PE, Domöffnung DN 600 (optional auch in DN 800), 3x Anschlüsse DN 110 mit Dichtung für Zulauf, Überlauf und Versorgungsrohr (optional auch mit Anschlüssen bis DN 300 nach Absprache), einfach mit Kies oder Erdaushub verfüllen (Einbauanleitung beachten), Lkw-befahrbar (nur mit Zubehör), L/B/H 15820x2300x1415 mm, Art.-Nr. 11222
11221 | 4034193023108 | Regenwassertank NEO X-LINE 28 000 l | 14820 | 2300 | 1415 | 1530.00 | 0 | ohne | Anfrage | Retentionstank | -1 | Flachtank NEO X-LINE 28 000 l, Regenwassertank der Marke REWATEC, grundwasserstabil bis Tankschulter, aus umweltfreundlichem PE, Domöffnung DN 600 (optional auch in DN 800), 3x Anschlüsse DN 110 mit Dichtung für Zulauf, Überlauf und Versorgungsrohr (optional auch mit Anschlüssen bis DN 300 nach Absprache), einfach mit Kies oder Erdaushub verfüllen (Einbauanleitung beachten), Lkw-befahrbar (nur mit Zubehör), L/B/H 14820x2300x1415 mm, Art.-Nr. 11221
11220 | 4034193022576 | Regenwassertank NEO X-LINE 25 000 l | 13220 | 2300 | 1415 | 1350.00 | 0 | ohne | Anfrage | Retentionstank | -1 | Flachtank NEO X-LINE 25 000 l, Regenwassertank der Marke REWATEC, grundwasserstabil bis Tankschulter, aus umweltfreundlichem PE, Domöffnung DN 600 (optional auch in DN 800), 3x Anschlüsse DN 110 mit Dichtung für Zulauf, Überlauf und Versorgungsrohr (optional auch mit Anschlüssen bis DN 300 nach Absprache), einfach mit Kies oder Erdaushub verfüllen (Einbauanleitung beachten), Lkw-befahrbar (nur mit Zubehör), L/B/H 13220x2300x1415 mm, Art.-Nr. 11220
11219 | 4034193023320 | Regenwassertank NEO X-LINE 23 000 l | 12220 | 2300 | 1415 | 1260.00 | 0 | ohne | Anfrage | Retentionstank | -1 | Flachtank NEO X-LINE 23 000 l, Regenwassertank der Marke REWATEC, grundwasserstabil bis Tankschulter, aus umweltfreundlichem PE, Domöffnung DN 600 (optional auch in DN 800), 3x Anschlüsse DN 110 mit Dichtung für Zulauf, Überlauf und Versorgungsrohr (optional auch mit Anschlüssen bis DN 300 nach Absprache), einfach mit Kies oder Erdaushub verfüllen (Einbauanleitung beachten), Lkw-befahrbar (nur mit Zubehör), L/B/H 12220x2300x1415 mm, Art.-Nr. 11219
11218 | 4034193022927 | Regenwassertank NEO X-LINE 20 000 l | 10620 | 2300 | 1415 | 1080.00 | 0 | ohne | Anfrage | Retentionstank | -1 | Flachtank NEO X-LINE 20 000 l, Regenwassertank der Marke REWATEC, grundwasserstabil bis Tankschulter, aus umweltfreundlichem PE, Domöffnung DN 600 (optional auch in DN 800), 3x Anschlüsse DN 110 mit Dichtung für Zulauf, Überlauf und Versorgungsrohr (optional auch mit Anschlüssen bis DN 300 nach Absprache), einfach mit Kies oder Erdaushub verfüllen (Einbauanleitung beachten), Lkw-befahrbar (nur mit Zubehör), L/B/H 10620x2300x1415 mm, Art.-Nr. 11218
11217 | 4034193023085 | Regenwassertank NEO X-LINE 18 000 l | 9620 | 2300 | 1415 | 990.00 | 0 | ohne | Anfrage | Retentionstank | -1 | Flachtank NEO X-LINE 18 000 l, Regenwassertank der Marke REWATEC, grundwasserstabil bis Tankschulter, aus umweltfreundlichem PE, Domöffnung DN 600 (optional auch in DN 800), 3x Anschlüsse DN 110 mit Dichtung für Zulauf, Überlauf und Versorgungsrohr (optional auch mit Anschlüssen bis DN 300 nach Absprache), einfach mit Kies oder Erdaushub verfüllen (Einbauanleitung beachten), Lkw-befahrbar (nur mit Zubehör), L/B/H 9620x2300x1415 mm, Art.-Nr. 11217
11216 | 4034193021944 | Regenwassertank NEO X-LINE 15 000 l | 8020 | 2300 | 1415 | 810.00 | 0 | ohne | Anfrage | Retentionstank | -1 | Flachtank NEO X-LINE 15 000 l, Regenwassertank der Marke REWATEC, grundwasserstabil bis Tankschulter, aus umweltfreundlichem PE, Domöffnung DN 600 (optional auch in DN 800), 3x Anschlüsse DN 110 mit Dichtung für Zulauf, Überlauf und Versorgungsrohr (optional auch mit Anschlüssen bis DN 300 nach Absprache), einfach mit Kies oder Erdaushub verfüllen (Einbauanleitung beachten), Lkw-befahrbar (nur mit Zubehör), L/B/H 8020x2300x1415 mm, Art.-Nr. 11216
11215 | 4034193022910 | Regenwassertank NEO X-LINE 13 000 l | 7020 | 2300 | 1415 | 720.00 | 0 | ohne | Anfrage | Retentionstank | -1 | Flachtank NEO X-LINE 13 000 l, Regenwassertank der Marke REWATEC, grundwasserstabil bis Tankschulter, aus umweltfreundlichem PE, Domöffnung DN 600 (optional auch in DN 800), 3x Anschlüsse DN 110 mit Dichtung für Zulauf, Überlauf und Versorgungsrohr (optional auch mit Anschlüssen bis DN 300 nach Absprache), einfach mit Kies oder Erdaushub verfüllen (Einbauanleitung beachten), Lkw-befahrbar (nur mit Zubehör), L/B/H 7020x2300x1415 mm, Art.-Nr. 11215
11214 | 4034193022903 | Regenwassertank NEO X-LINE 10 000 l | 5420 | 2300 | 1415 | 540.00 | 0 | ohne | Anfrage | Retentionstank | -1 | Flachtank NEO X-LINE 10 000 l, Regenwassertank der Marke REWATEC, grundwasserstabil bis Tankschulter, aus umweltfreundlichem PE, Domöffnung DN 600 (optional auch in DN 800), 3x Anschlüsse DN 110 mit Dichtung für Zulauf, Überlauf und Versorgungsrohr (optional auch mit Anschlüssen bis DN 300 nach Absprache), einfach mit Kies oder Erdaushub verfüllen (Einbauanleitung beachten), Lkw-befahrbar (nur mit Zubehör), L/B/H 5420x2300x1415 mm, Art.-Nr. 11214
11213 | 4034193021876 | Regenwassertank NEO STANDARD 55 000 l | 28820 | 2300 | 1415 | 1870.00 | 0 | ohne | Anfrage | Retentionstank | -1 | Flachtank NEO STANDARD 55 000 l, Regenwassertank der Marke REWATEC, grundwasserstabil bis Tankmitte, aus umweltfreundlichem PE, Domöffnung DN 600 (optional auch in DN 800), 3x Anschlüsse DN 110 mit Dichtung für Zulauf, Überlauf und Versorgungsrohr (optional auch mit Anschlüssen bis DN 300 nach Absprache), einfach mit Kies oder Erdaushub verfüllen (Einbauanleitung beachten), Lkw-befahrbar (nur mit Zubehör), L/B/H 28820x2300x1415 mm, Art.-Nr. 11213
11212 | 4034193017749 | Regenwassertank NEO STANDARD 50 000 l | 26220 | 2300 | 1415 | 1700.00 | 0 | ohne | Anfrage | Retentionstank | -1 | Flachtank NEO STANDARD 50 000 l, Regenwassertank der Marke REWATEC, grundwasserstabil bis Tankmitte, aus umweltfreundlichem PE, Domöffnung DN 600 (optional auch in DN 800), 3x Anschlüsse DN 110 mit Dichtung für Zulauf, Überlauf und Versorgungsrohr (optional auch mit Anschlüssen bis DN 300 nach Absprache), einfach mit Kies oder Erdaushub verfüllen (Einbauanleitung beachten), Lkw-befahrbar (nur mit Zubehör), L/B/H 26220x2300x1415 mm, Art.-Nr. 11212
11211 | 4034193017732 | Regenwassertank NEO STANDARD 45 000 l | 23620 | 2300 | 1415 | 1530.00 | 0 | ohne | Anfrage | Retentionstank | -1 | Flachtank NEO STANDARD 45 000 l, Regenwassertank der Marke REWATEC, grundwasserstabil bis Tankmitte, aus umweltfreundlichem PE, Domöffnung DN 600 (optional auch in DN 800), 3x Anschlüsse DN 110 mit Dichtung für Zulauf, Überlauf und Versorgungsrohr (optional auch mit Anschlüssen bis DN 300 nach Absprache), einfach mit Kies oder Erdaushub verfüllen (Einbauanleitung beachten), Lkw-befahrbar (nur mit Zubehör), L/B/H 23620x2300x1415 mm, Art.-Nr. 11211
11210 | 4034193017329 | Regenwassertank NEO STANDARD 40 000 l | 21020 | 2300 | 1415 | 1360.00 | 0 | ohne | Anfrage | Retentionstank | -1 | Flachtank NEO STANDARD 40 000 l, Regenwassertank der Marke REWATEC, grundwasserstabil bis Tankmitte, aus umweltfreundlichem PE, Domöffnung DN 600 (optional auch in DN 800), 3x Anschlüsse DN 110 mit Dichtung für Zulauf, Überlauf und Versorgungsrohr (optional auch mit Anschlüssen bis DN 300 nach Absprache), einfach mit Kies oder Erdaushub verfüllen (Einbauanleitung beachten), Lkw-befahrbar (nur mit Zubehör), L/B/H 21020x2300x1415 mm, Art.-Nr. 11210
11209 | 4034193019484 | Regenwassertank NEO STANDARD 35 000 l | 18420 | 2300 | 1415 | 1190.00 | 0 | ohne | Anfrage | Retentionstank | -1 | Flachtank NEO STANDARD 35 000 l, Regenwassertank der Marke REWATEC, grundwasserstabil bis Tankmitte, aus umweltfreundlichem PE, Domöffnung DN 600 (optional auch in DN 800), 3x Anschlüsse DN 110 mit Dichtung für Zulauf, Überlauf und Versorgungsrohr (optional auch mit Anschlüssen bis DN 300 nach Absprache), einfach mit Kies oder Erdaushub verfüllen (Einbauanleitung beachten), Lkw-befahrbar (nur mit Zubehör), L/B/H 18420x2300x1415 mm, Art.-Nr. 11209
11208 | 4034193017305 | Regenwassertank NEO STANDARD 30 000 l | 15820 | 2300 | 1415 | 1020.00 | 0 | ohne | Anfrage | Retentionstank | -1 | Flachtank NEO STANDARD 30 000 l, Regenwassertank der Marke REWATEC, grundwasserstabil bis Tankmitte, aus umweltfreundlichem PE, Domöffnung DN 600 (optional auch in DN 800), 3x Anschlüsse DN 110 mit Dichtung für Zulauf, Überlauf und Versorgungsrohr (optional auch mit Anschlüssen bis DN 300 nach Absprache), einfach mit Kies oder Erdaushub verfüllen (Einbauanleitung beachten), Lkw-befahrbar (nur mit Zubehör), L/B/H 15820x2300x1415 mm, Art.-Nr. 11208
11207 | 4034193023078 | Regenwassertank NEO STANDARD 28 000 l | 14820 | 2300 | 1415 | 960.00 | 0 | ohne | Anfrage | Retentionstank | -1 | Flachtank NEO STANDARD 28 000 l, Regenwassertank der Marke REWATEC, grundwasserstabil bis Tankmitte, aus umweltfreundlichem PE, Domöffnung DN 600 (optional auch in DN 800), 3x Anschlüsse DN 110 mit Dichtung für Zulauf, Überlauf und Versorgungsrohr (optional auch mit Anschlüssen bis DN 300 nach Absprache), einfach mit Kies oder Erdaushub verfüllen (Einbauanleitung beachten), Lkw-befahrbar (nur mit Zubehör), L/B/H 14820x2300x1415 mm, Art.-Nr. 11207
11206 | 4034193017299 | Regenwassertank NEO STANDARD 25 000 l | 13220 | 2300 | 1415 | 850.00 | 0 | ohne | Anfrage | Retentionstank | -1 | Flachtank NEO STANDARD 25 000 l, Regenwassertank der Marke REWATEC, grundwasserstabil bis Tankmitte, aus umweltfreundlichem PE, Domöffnung DN 600 (optional auch in DN 800), 3x Anschlüsse DN 110 mit Dichtung für Zulauf, Überlauf und Versorgungsrohr (optional auch mit Anschlüssen bis DN 300 nach Absprache), einfach mit Kies oder Erdaushub verfüllen (Einbauanleitung beachten), Lkw-befahrbar (nur mit Zubehör), L/B/H 13220x2300x1415 mm, Art.-Nr. 11206
11205 | 4034193023061 | Regenwassertank NEO STANDARD 23 000 l | 12220 | 2300 | 1415 | 790.00 | 0 | ohne | Anfrage | Retentionstank | -1 | Flachtank NEO STANDARD 23 000 l, Regenwassertank der Marke REWATEC, grundwasserstabil bis Tankmitte, aus umweltfreundlichem PE, Domöffnung DN 600 (optional auch in DN 800), 3x Anschlüsse DN 110 mit Dichtung für Zulauf, Überlauf und Versorgungsrohr (optional auch mit Anschlüssen bis DN 300 nach Absprache), einfach mit Kies oder Erdaushub verfüllen (Einbauanleitung beachten), Lkw-befahrbar (nur mit Zubehör), L/B/H 12220x2300x1415 mm, Art.-Nr. 11205
11204 | 4034193017176 | Regenwassertank NEO STANDARD 20 000 l | 10620 | 2300 | 1415 | 660.00 | 0 | ohne | Anfrage | Retentionstank | -1 | Flachtank NEO STANDARD 20 000 l, Regenwassertank der Marke REWATEC, grundwasserstabil bis Tankmitte, aus umweltfreundlichem PE, Domöffnung DN 600 (optional auch in DN 800), 3x Anschlüsse DN 110 mit Dichtung für Zulauf, Überlauf und Versorgungsrohr (optional auch mit Anschlüssen bis DN 300 nach Absprache), einfach mit Kies oder Erdaushub verfüllen (Einbauanleitung beachten), Lkw-befahrbar (nur mit Zubehör), L/B/H 10620x2300x1415 mm, Art.-Nr. 11204
11203 | 4034193023054 | Regenwassertank NEO STANDARD 18 000 l | 9620 | 2300 | 1415 | 620.00 | 0 | ohne | Anfrage | Retentionstank | -1 | Flachtank NEO STANDARD 18 000 l, Regenwassertank der Marke REWATEC, grundwasserstabil bis Tankmitte, aus umweltfreundlichem PE, Domöffnung DN 600 (optional auch in DN 800), 3x Anschlüsse DN 110 mit Dichtung für Zulauf, Überlauf und Versorgungsrohr (optional auch mit Anschlüssen bis DN 300 nach Absprache), einfach mit Kies oder Erdaushub verfüllen (Einbauanleitung beachten), Lkw-befahrbar (nur mit Zubehör), L/B/H 9620x2300x1415 mm, Art.-Nr. 11203
11202 | 4034193017169 | Regenwassertank NEO STANDARD 15 000 l | 8020 | 2300 | 1415 | 510.00 | 0 | ohne | Anfrage | Retentionstank | -1 | Flachtank NEO STANDARD 15 000 l, Regenwassertank der Marke REWATEC, grundwasserstabil bis Tankmitte, aus umweltfreundlichem PE, Domöffnung DN 600 (optional auch in DN 800), 3x Anschlüsse DN 110 mit Dichtung für Zulauf, Überlauf und Versorgungsrohr (optional auch mit Anschlüssen bis DN 300 nach Absprache), einfach mit Kies oder Erdaushub verfüllen (Einbauanleitung beachten), Lkw-befahrbar (nur mit Zubehör), L/B/H 8020x2300x1415 mm, Art.-Nr. 11202
11201 | 4034193019835 | Regenwassertank NEO STANDARD 13 000 l | 7020 | 2300 | 1415 | 450.00 | 0 | ohne | Anfrage | Retentionstank | -1 | Flachtank NEO STANDARD 13 000 l, Regenwassertank der Marke REWATEC, grundwasserstabil bis Tankmitte, aus umweltfreundlichem PE, Domöffnung DN 600 (optional auch in DN 800), 3x Anschlüsse DN 110 mit Dichtung für Zulauf, Überlauf und Versorgungsrohr (optional auch mit Anschlüssen bis DN 300 nach Absprache), einfach mit Kies oder Erdaushub verfüllen (Einbauanleitung beachten), Lkw-befahrbar (nur mit Zubehör), L/B/H 7020x2300x1415 mm, Art.-Nr. 11201
11200 | 4034193016339 | Regenwassertank NEO STANDARD 10 000 l | 5420 | 2300 | 1415 | 340.00 | 0 | ohne | Anfrage | Retentionstank | -1 | Flachtank NEO STANDARD 10 000 l, Regenwassertank der Marke REWATEC, grundwasserstabil bis Tankmitte, aus umweltfreundlichem PE, Domöffnung DN 600 (optional auch in DN 800), 3x Anschlüsse DN 110 mit Dichtung für Zulauf, Überlauf und Versorgungsrohr (optional auch mit Anschlüssen bis DN 300 nach Absprache), einfach mit Kies oder Erdaushub verfüllen (Einbauanleitung beachten), Lkw-befahrbar (nur mit Zubehör), L/B/H 5420x2300x1415 mm, Art.-Nr. 11200
11099 | 4015458110993 | FIBRETEC Design Stegrost SW 150/9 mm, schwarz, Kl. C 250, FASERFIX KS 150, 0,5 m | 500 | 199 | 40 | 2.02 | 0 | ohne | 102.9 | Abdeckung | 1 | FASERFIX KS 150 - FIBRETEC Design Stegrost SW 150/9 mm, schwarz, aus faserverstärktem Polyamid, mit Längsschubsicherung und Arretierung, Belastungsklasse A 15 - C 250 nach DIN 19580/EN 1433, Baulänge 500 mm, Art.-Nr. 11099
11098 | 4015458110986 | FIBRETEC Design Stegrost SW 150/9 mm, schwarz, Kl. B 125, FASERFIX KS 150, 0,5 m | 500 | 199 | 40 | 2.00 | 0 | ohne | 82.4 | Abdeckung | 1 | FASERFIX KS 150 - FIBRETEC Design Stegrost SW 150/9 mm, schwarz, aus faserverstärktem Polyamid, mit Längsschubsicherung und Arretierung, Belastungsklasse A 15 - B 125 nach DIN 19580/EN 1433, Baulänge 500 mm, Art.-Nr. 11098
11097 | 4015458110979 | FIBRETEC Design Stegrost SW 200/10 mm, schwarz, Kl. C 250, FASERFIX KS 200, 0,5 m | 500 | 249 | 38 | 2.46 | 120 | Palette | 133.2 | Abdeckung | 1 | FASERFIX KS 200 - FIBRETEC Design Stegrost SW 200/10 mm, schwarz, aus faserverstärktem Polyamid, mit Längsschubsicherung und Arretierung, Belastungsklasse A 15 - C 250 nach DIN 19580/EN 1433, Baulänge 500 mm, Art.-Nr. 11097
11088 | 4015458110887 | Stirnwand mit KG-Stutzen DN/OD 160, verzinkt, FASERFIX KS 150 Typ 015/020 | - | 210 | 315 | 1.14 | 999 | Palette | 54 | Stirnwand | 1 | FASERFIX KS 150 Typ 015/020 - Stirnwand für Rinnenende, verzinkt, mit KG-Stutzen DN/OD 160, Art.-Nr. 11088
11087 | 4015458110870 | Stirnwand mit KG-Stutzen DN/OD 160, verzinkt, FASERFIX KS 150 Typ 01 - 010 | - | 210 | 265 | 0.97 | 125 | Gitterbox | 54 | Stirnwand | 1 | FASERFIX KS 150 Typ 01 - 010 - Stirnwand für Rinnenende, verzinkt, mit KG-Stutzen DN/OD 160, Art.-Nr. 11087
11083 | 4015458110832 | Stirnwand, verzinkt, FASERFIX KS 150 Typ 015/020 | - | 210 | 315 | 0.92 | 999 | Palette | 32.4 | Stirnwand | 1 | FASERFIX KS 150 Typ 015/020 - Stirnwand, verzinkt, für Rinnenanfang/Rinnenende, Art.Nr. 11083
11082 | 4015458110825 | Stirnwand, verzinkt, FASERFIX KS 150 Typ 1 - 010 | - | 210 | 265 | 0.83 | 999 | Palette | 32.4 | Stirnwand | 1 | FASERFIX KS 150 Typ 1 - 010 - Stirnwand, verzinkt, für Rinnenanfang/Rinnenende, Art.Nr. 11082
11081 | 4015458110818 | Stirnwand, verzinkt, FASERFIX KS 150 Typ 01 | - | 210 | 220 | 0.69 | 999 | Palette | 32.4 | Stirnwand | 1 | FASERFIX KS 150 Typ 01 - Stirnwand, verzinkt, für Rinnenanfang/Rinnenende, Art.Nr. 11081
1108 | 4015458011085 | FASERFIX KS 100 flach Rinne Typ 100 mit verzinkten Stahlzargen, 1 m | 1000 | 160 | 100 | 20.20 | 56 | Palette | 98.7 | Rinnenunterteil | 1 | FASERFIX KS 100 flach Typ 100 - Rinnenunterteil aus faserbewehrtem Beton, geeignet für den Einsatz in Parkstellflächen, nach DIN 19580/EN 1433, CE-konform, mit verzinkter Stahlzarge und schraublosem Schnellverschluss SIDE-LOCK für schnelle und einfache Montage der Abdeckung, Knebelverschraubung zusätzlich möglich, 8-fache Arretierung, mit Dichtungsfalz, LxBxH 1000x160x100mm, Art.-Nr. 1108
11076 | 4015458110764 | Gitterrost MW 30/10 mm, verzinkt, Kl. C 250, FASERFIX KS 150, 0,5 m | 500 | 199 | 41 | 4.13 | 204 | Palette | 134.7 | Abdeckung | 1 | FASERFIX KS 150 - Gitterrost MW 30/10 mm, verzinkt, mit Längsschubsicherung, Belastungsklasse A 15 - C 250 nach DIN 19580/EN 1433, CE-konform, 4-fache Arretierung, Baulänge 500 mm, Art.Nr. 11076
11075 | 4015458110757 | Gitterrost MW 30/10 mm, verzinkt, Kl. C 250, FASERFIX KS 150, 1 m | 1000 | 199 | 41 | 7.20 | 102 | Palette | 201.9 | Abdeckung | 1 | FASERFIX KS 150 - Gitterrost MW 30/10 mm, verzinkt, mit Längsschubsicherung, Belastungsklasse A 15 - C 250 nach DIN 19580/EN 1433, CE-konform, 8-fache Arretierung, Baulänge 1000 mm, Art.Nr. 11075
11074 | 4015458110740 | Gitterrost MW 30/30 mm, verzinkt, Kl. C 250, FASERFIX KS 150, 0,5 m | 500 | 199 | 41 | 3.40 | 204 | Palette | 118.8 | Abdeckung | 1 | FASERFIX KS 150 - Gitterrost MW 30/30 mm, verzinkt, mit Längsschubsicherung, Belastungsklasse A 15 - C 250 nach DIN 19580/EN 1433, CE-konform, 4-fache Arretierung, Baulänge 500 mm, Art.Nr. 11074
11073 | 4015458110733 | Gitterrost MW 30/30 mm, verzinkt, Kl. C 250, FASERFIX KS 150, 1 m | 1000 | 199 | 41 | 5.90 | 102 | Palette | 154.5 | Abdeckung | 1 | FASERFIX KS 150 - Gitterrost MW 30/30 mm, verzinkt, mit Längsschubsicherung, Belastungsklasse A 15 - C 250 nach DIN 19580/EN 1433, CE-konform, 8-fache Arretierung, Baulänge 1000 mm, Art.Nr. 11073
11072 | 4015458110726 | Gitterrost MW 11/30 mm, verzinkt, Kl. E 600, FASERFIX KS 150, 0,5 m | 500 | 199 | 51 | 9.70 | 200 | Palette | 182.5 | Abdeckung | 1 | FASERFIX KS 150 - Gitterrost MW 11/30 mm, verzinkt, mit Längsschubsicherung, Belastungsklasse A 15 - E 600 nach DIN 19580/EN 1433, CE-konform, 4-fache Arretierung, Baulänge 500 mm, Art.Nr. 11072
11071 | 4015458110719 | Gitterrost MW 11/30 mm, verzinkt, Kl. E 600, FASERFIX KS 150, 1 m | 1000 | 199 | 51 | 18.80 | 54 | Palette | 301.2 | Abdeckung | 1 | FASERFIX KS 150 - Gitterrost MW 11/30 mm, verzinkt, mit Längsschubsicherung, Belastungsklasse A 15 - E 600 nach DIN 19580/EN 1433, CE-konform, 8-fache Arretierung, Baulänge 1000 mm, Art.Nr. 11071
11068 | 4015458110689 | GUGI-Guss-Gitterrost MW 15/25 mm, schwarz, Kl. E 600, FASERFIX KS 150, 0,5 m | 500 | 199 | 33 | 6.84 | 154 | Palette | 86.3 | Abdeckung | 1 | FASERFIX KS 150 - GUGI-Guss-Gitterrost MW 15/25 mm, aus Sphäroguss EN-GJS, schwarz, mit Längsschubsicherung, Belastungsklasse A 15 - E 600 nach DIN 19580/EN 1433, CE-konform, 4-fache Arretierung, Baulänge 500 mm, Art.Nr. 11068
11066 | 4015458110665 | Gussrost SW 132/9 mm, schwarz, Kl. E 600, FASERFIX KS 150, 0,5 m | 500 | 199 | 33 | 6.67 | 154 | Palette | 88.3 | Abdeckung | 1 | FASERFIX KS 150 - Gussrost SW 132/9 mm, aus Sphäroguss EN-GJS, schwarz, mit Längsschubsicherung, Belastungsklasse A 15 - E 600 nach DIN 19580/EN 1433, CE-konform, 4-fache Arretierung, Baulänge 500 mm, Art.Nr. 11066
11064 | 4015458110641 | Gussrost SW 132/20 mm, schwarz, Kl. C 250, FASERFIX KS 150, 0,5 m | 500 | 199 | 26 | 4.53 | 154 | Palette | 78.4 | Abdeckung | 1 | FASERFIX KS 150 - Gussrost SW 132/20 mm, aus Sphäroguss EN-GJS, schwarz, mit Längsschubsicherung, Belastungsklasse A 15 - C 250 nach DIN 19580/EN 1433, CE-konform, 4-fache Arretierung, Baulänge 500 mm, Art.Nr. 11064
11061 | 4015458110610 | Gussrost SW 132/20 mm, schwarz, Kl. F 900, FASERFIX KS 150, 0,5 m | 500 | 199 | 44 | 7.80 | 154 | Palette | 89.9 | Abdeckung | 1 | FASERFIX KS 150 - Gussrost SW 132/20 mm, aus Sphäroguss EN-GJS, schwarz, mit Längsschubsicherung, Belastungsklasse A 15 - F 900 nach DIN 19580/EN 1433, CE-konform, 4-fache Arretierung, Baulänge 500 mm, Art.Nr. 11061
1106 | 4015458011061 | FASERFIX KS 100 flach Rinne Typ 80 mit verzinkten Stahlzargen, 1 m | 1000 | 160 | 80 | 15.98 | 56 | Palette | 98.7 | Rinnenunterteil | 1 | FASERFIX KS 100 flach Typ 80 - Rinnenunterteil aus faserbewehrtem Beton, geeignet für den Einsatz in Parkstellflächen, nach DIN 19580/EN 1433, CE-konform, mit verzinkter Stahlzarge und schraublosem Schnellverschluss SIDE-LOCK für schnelle und einfache Montage der Abdeckung, Knebelverschraubung zusätzlich möglich, 8-fache Arretierung, mit Dichtungsfalz, LxBxH 1000x160x80 mm, Art.-Nr. 1106
11050 | 4015458110504 | FASERFIX KS 150 Rinne Typ 010 mit verzinkten Stahlzargen, 0,5 m | 500 | 210 | 265 | 30.09 | 30 | Palette | 84.8 | Rinnenunterteil | 1 | FASERFIX KS 150 Typ 010 - Rinnenunterteil aus faserbewehrtem Beton, Belastungsklasse A 15 - F 900 nach DIN 19580/EN 1433, CE-konform, mit verzinkter Stahlzarge und schraublosem Schnellverschluss SIDE-LOCK für schnelle und einfache Montage der Abdeckung, Knebelverschraubung zusätzlich möglich, 4-fache Arretierung, mit Dichtungsfalz, LxBxH 500x210x265 mm, Art.-Nr. 11050
11049 | 4015458110498 | FASERFIX KS 150 Rinne Typ 01 mit verzinkten Stahlzargen, 0,5 m | 500 | 210 | 220 | 27.00 | 30 | Palette | 84.8 | Rinnenunterteil | 1 | FASERFIX KS 150 Typ 01 - Rinnenunterteil aus faserbewehrtem Beton, Belastungsklasse A 15 - F 900 nach DIN 19580/EN 1433, CE-konform, mit verzinkter Stahlzarge und schraublosem Schnellverschluss SIDELOCK für schnelle und einfache Montage der Abdeckung, Knebelverschraubung zusätzlich möglich, 4-fache Arretierung, mit Dichtungsfalz, LxBxH 500x210x220 mm, Art.-Nr. 11049
11044 | 4015458110443 | FASERFIX KS 150 Rinne Typ 020 mit verzinkten Stahlzargen, 1 m | 1000 | 210 | 315 | 72.70 | 10 | Palette | 108.7 | Rinnenunterteil | 1 | FASERFIX KS 150 Typ 020 - Rinnenunterteil aus faserbewehrtem Beton, Belastungsklasse A 15 - F 900 nach DIN 19580/EN 1433, CE-konform, mit verzinkter Stahlzarge und schraublosem Schnellverschluss SIDE-LOCK für schnelle und einfache Montage der Abdeckung, Knebelverschraubung zusätzlich möglich, 8-fach arretiert, mit Dichtungsfalz, LxBxH 1000x210x315 mm, Art.-Nr. 11044
11043 | 4015458110436 | FASERFIX KS 150 Rinne Typ 015 mit verzinkten Stahlzargen, 1 m | 1000 | 210 | 290 | 66.00 | 10 | Palette | 108.7 | Rinnenunterteil | 1 | FASERFIX KS 150 Typ 015 - Rinnenunterteil aus faserbewehrtem Beton, Belastungsklasse A 15 - E 600 nach DIN 19580/EN 1433, CE-konform, mit verzinkter Stahlzarge und schraublosem Schnellverschluss SIDE-LOCK für schnelle und einfache Montage der Abdeckung, Knebelverschraubung zusätzlich möglich, 8-fache Arretierung, mit Dichtungsfalz, LxBxH 100x210x290 mm, Art.-Nr. 11043
11042 | 4015458110429 | FASERFIX KS 150 Rinne Typ 010 mit verzinkten Stahlzargen, 1 m | 1000 | 210 | 265 | 62.90 | 15 | Palette | 108.7 | Rinnenunterteil | 1 | FASERFIX KS 150 Typ 010 - Rinnenunterteil aus faserbewehrtem Beton, Belastungsklasse A 15 - F 900 nach DIN 19580/EN 1433, CE-konform, mit verzinkter Stahlzarge und schraublosem Schnellverschluss SIDE-LOCK für schnelle und einfache Montage der Abdeckung, Knebelverschraubung zusätzlich möglich, 8-fach arretiert, mit Dichtungsfalz, LxBxH 1000x210x265 mm, Art.-Nr. 11042
11037 | 4015458110375 | FASERFIX KS 150 Rinne Typ 020 L mit Öffnung DN/OD 160, mit verzinkten Stahlzargen, 1 m | 1000 | 210 | 315 | 68.00 | 10 | Palette | 108.7 | Rinnenunterteil | 1 | FASERFIX KS 150 Typ 020 L - Rinnenunterteil aus faserbewehrtem Beton, Belastungsklasse A 15 - F 900 nach DIN 19580/EN 1433, mit Anschlussöffnung DN/OD 160 am Rinnende senkrecht im Sohlbereich, CE-konform, mit verzinkter Stahlzarge und schraublosem Schnellverschluss SIDE-LOCK für schnelle und einfache Montage der Abdeckung, Knebelverschraubung zusätzlich möglich, 8-fach arretiert, mit Dichtungsfalz, LxBxH 1000x210x315 mm, Art.-Nr. 11037
11036 | 4015458110368 | FASERFIX KS 150 Rinne Typ 010 L mit Öffnung DN/OD 160, mit verzinkten Stahlzargen, 1 m | 1000 | 210 | 265 | 61.00 | 15 | Palette | 108.7 | Rinnenunterteil | 1 | FASERFIX KS 150 Typ 010 L - Rinnenunterteil aus faserbewehrtem Beton, Belastungsklasse A 15 - F 900 nach DIN 19580/EN 1433, mit Anschlussöffnung DN/OD 160 am Rinnende senkrecht im Sohlbereich, CE-konform, mit verzinkter Stahlzarge und schraublosem Schnellverschluss SIDE-LOCK für schnelle und einfache Montage der Abdeckung, Knebelverschraubung zusätzlich möglich, 8-fach arretiert, mit Dichtungsfalz, LxBxH 1000x210x265 mm, Art.-Nr. 11036
11035 | 4015458110351 | FASERFIX KS 150 Rinne Typ 01 L mit Öffnung DN/OD 160, mit verzinkten Stahlzargen, 1 m | 1000 | 210 | 220 | 54.00 | 15 | Palette | 108.7 | Rinnenunterteil | 1 | FASERFIX KS 150 Typ 01 L - Rinnenunterteil aus faserbewehrtem Beton, Belastungsklasse A 15 - F 900 nach DIN 19580/EN 1433, mit Anschlussöffnung DN/OD 160 am Rinnende senkrecht im Sohlbereich, CE-konform, mit verzinkter Stahlzarge und schraublosem Schnellverschluss SIDE-LOCK für schnelle und einfache Montage der Abdeckung, Knebelverschraubung zusätzlich möglich, 8-fach arretiert, mit Dichtungsfalz, LxBxH 1000x210x220 mm, Art.-Nr. 11035
11026 | 4015458110269 | FASERFIX KS 150 Rinne Typ 020 mit verzinkten Stahlzargen, 0,5 m | 500 | 210 | 315 | 34.80 | 20 | Palette | 84.8 | Rinnenunterteil | 1 | FASERFIX KS 150 Typ 020 - Rinnenunterteil aus faserbewehrtem Beton, Belastungsklasse A 15 - F 900 nach DIN 19580/EN 1433, CE-konform, mit verzinkter Stahlzarge und schraublosem Schnellverschluss SIDE-LOCK für schnelle und einfache Montage der Abdeckung, Knebelverschraubung zusätzlich möglich, 4-fache Arretierung, mit Dichtungsfalz, LxBxH 500x210x315 mm, Art.-Nr. 11026
11024 | 4015458110245 | FASERFIX KS 150 Rinne Typ 015 mit verzinkten Stahlzargen, 0,5 m | 500 | 210 | 290 | 33.00 | 30 | Palette | 84.8 | Rinnenunterteil | 1 | FASERFIX KS 150 Typ 015 - Rinnenunterteil aus faserbewehrtem Beton, Belastungsklasse A 15 - F 900 nach DIN 19580/EN 1433, CE-konform, mit verzinkter Stahlzarge und schraublosem Schnellverschluss SIDE-LOCK für schnelle und einfache Montage der Abdeckung, Knebelverschraubung zusätzlich möglich, 4-fache Arretierung, mit Dichtungsfalz, LxBxH 500x210x290 mm, Art.-Nr. 11024
11009 | 4015458110092 | FASERFIX KS 150 Rinne Typ 9 mit verzinkten Stahlzargen, 1 m | 1000 | 210 | 260 - 265 | 59.76 | 15 | Palette | 108.7 | Rinnenunterteil | 1 | FASERFIX KS 150 Typ 1 - 9 - Rinnenunterteil aus faserbewehrtem Beton, Belastungsklasse A 15 - F 900 nach DIN 19580/EN 1433, CE-konform, mit Innengefälle, mit verzinkter Stahlzarge und schraublosem Schnellverschluss SIDE-LOCK für schnelle und einfache Montage der Abdeckung, Knebelverschraubung zusätzlich möglich, 8-fach arretiert, mit Dichtungsfalz, LxBxH 1000x210x220-265 mm, Art.-Nr. 11001 - 11009
11008 | 4015458110085 | FASERFIX KS 150 Rinne Typ 8 mit verzinkten Stahlzargen, 1 m | 1000 | 210 | 255 - 260 | 59.00 | 15 | Palette | 108.7 | Rinnenunterteil | 1 | FASERFIX KS 150 Typ 1 - 9 - Rinnenunterteil aus faserbewehrtem Beton, Belastungsklasse A 15 - F 900 nach DIN 19580/EN 1433, CE-konform, mit Innengefälle, mit verzinkter Stahlzarge und schraublosem Schnellverschluss SIDE-LOCK für schnelle und einfache Montage der Abdeckung, Knebelverschraubung zusätzlich möglich, 8-fach arretiert, mit Dichtungsfalz, LxBxH 1000x210x220-265 mm, Art.-Nr. 11001 - 11009
11007 | 4015458110078 | FASERFIX KS 150 Rinne Typ 7 mit verzinkten Stahlzargen, 1 m | 1000 | 210 | 250 - 255 | 58.39 | 15 | Palette | 108.7 | Rinnenunterteil | 1 | FASERFIX KS 150 Typ 1 - 9 - Rinnenunterteil aus faserbewehrtem Beton, Belastungsklasse A 15 - F 900 nach DIN 19580/EN 1433, CE-konform, mit Innengefälle, mit verzinkter Stahlzarge und schraublosem Schnellverschluss SIDE-LOCK für schnelle und einfache Montage der Abdeckung, Knebelverschraubung zusätzlich möglich, 8-fach arretiert, mit Dichtungsfalz, LxBxH 1000x210x220-265 mm, Art.-Nr. 11001 - 11009
11006 | 4015458110061 | FASERFIX KS 150 Rinne Typ 6 mit verzinkten Stahlzargen, 1 m | 1000 | 210 | 245 - 250 | 58.00 | 15 | Palette | 108.7 | Rinnenunterteil | 1 | FASERFIX KS 150 Typ 1 - 9 - Rinnenunterteil aus faserbewehrtem Beton, Belastungsklasse A 15 - F 900 nach DIN 19580/EN 1433, CE-konform, mit Innengefälle, mit verzinkter Stahlzarge und schraublosem Schnellverschluss SIDE-LOCK für schnelle und einfache Montage der Abdeckung, Knebelverschraubung zusätzlich möglich, 8-fach arretiert, mit Dichtungsfalz, LxBxH 1000x210x220-265 mm, Art.-Nr. 11001 - 11009
11005 | 4015458110054 | FASERFIX KS 150 Rinne Typ 5 mit verzinkten Stahlzargen, 1 m | 1000 | 210 | 240 - 245 | 57.15 | 15 | Palette | 108.7 | Rinnenunterteil | 1 | FASERFIX KS 150 Typ 1 - 9 - Rinnenunterteil aus faserbewehrtem Beton, Belastungsklasse A 15 - F 900 nach DIN 19580/EN 1433, CE-konform, mit Innengefälle, mit verzinkter Stahlzarge und schraublosem Schnellverschluss SIDE-LOCK für schnelle und einfache Montage der Abdeckung, Knebelverschraubung zusätzlich möglich, 8-fach arretiert, mit Dichtungsfalz, LxBxH 1000x210x220-265 mm, Art.-Nr. 11001 - 11009
11004 | 4015458110047 | FASERFIX KS 150 Rinne Typ 4 mit verzinkten Stahlzargen, 1 m | 1000 | 210 | 235 - 240 | 56.69 | 15 | Palette | 108.7 | Rinnenunterteil | 1 | FASERFIX KS 150 Typ 1 - 9 - Rinnenunterteil aus faserbewehrtem Beton, Belastungsklasse A 15 - F 900 nach DIN 19580/EN 1433, CE-konform, mit Innengefälle, mit verzinkter Stahlzarge und schraublosem Schnellverschluss SIDE-LOCK für schnelle und einfache Montage der Abdeckung, Knebelverschraubung zusätzlich möglich, 8-fach arretiert, mit Dichtungsfalz, LxBxH 1000x210x220-265 mm, Art.-Nr. 11001 - 11009
11003 | 4015458110030 | FASERFIX KS 150 Rinne Typ 3 mit verzinkten Stahlzargen, 1 m | 1000 | 210 | 230 - 235 | 55.86 | 15 | Palette | 108.7 | Rinnenunterteil | 1 | FASERFIX KS 150 Typ 1 - 9 - Rinnenunterteil aus faserbewehrtem Beton, Belastungsklasse A 15 - F 900 nach DIN 19580/EN 1433, CE-konform, mit Innengefälle, mit verzinkter Stahlzarge und schraublosem Schnellverschluss SIDE-LOCK für schnelle und einfache Montage der Abdeckung, Knebelverschraubung zusätzlich möglich, 8-fach arretiert, mit Dichtungsfalz, LxBxH 1000x210x220-265 mm, Art.-Nr. 11001 - 11009
11002 | 4015458110023 | FASERFIX KS 150 Rinne Typ 2 mit verzinkten Stahlzargen, 1 m | 1000 | 210 | 225 - 230 | 55.00 | 15 | Palette | 108.7 | Rinnenunterteil | 1 | FASERFIX KS 150 Typ 1 - 9 - Rinnenunterteil aus faserbewehrtem Beton, Belastungsklasse A 15 - F 900 nach DIN 19580/EN 1433, CE-konform, mit Innengefälle, mit verzinkter Stahlzarge und schraublosem Schnellverschluss SIDE-LOCK für schnelle und einfache Montage der Abdeckung, Knebelverschraubung zusätzlich möglich, 8-fach arretiert, mit Dichtungsfalz, LxBxH 1000x210x220-265 mm, Art.-Nr. 11001 - 11009
11001 | 4015458110016 | FASERFIX KS 150 Rinne Typ 1 mit verzinkten Stahlzargen, 1 m | 1000 | 210 | 220 - 225 | 57.00 | 15 | Palette | 108.7 | Rinnenunterteil | 1 | FASERFIX KS 150 Typ 1 - 9 - Rinnenunterteil aus faserbewehrtem Beton, Belastungsklasse A 15 - F 900 nach DIN 19580/EN 1433, CE-konform, mit Innengefälle, mit verzinkter Stahlzarge und schraublosem Schnellverschluss SIDE-LOCK für schnelle und einfache Montage der Abdeckung, Knebelverschraubung zusätzlich möglich, 8-fach arretiert, mit Dichtungsfalz, LxBxH 1000x210x220-265 mm, Art.-Nr. 11001 - 11009
11000 | 4015458110009 | FASERFIX KS 150 Rinne Typ 01 mit verzinkten Stahlzargen, 1 m | 1000 | 210 | 220 | 56.90 | 15 | Palette | 108.7 | Rinnenunterteil | 1 | FASERFIX KS 150 Typ 01 - Rinnenunterteil aus faserbewehrtem Beton, Belastungsklasse A 15 - F 900 nach DIN 19580/EN 1433, CE-konform, mit verzinkter Stahlzarge und schraublosem Schnellverschluss SIDE-LOCK für schnelle und einfache Montage der Abdeckung, Knebelverschraubung zusätzlich möglich, 8-fach arretiert, mit Dichtungsfalz, LxBxH 1000x210x220 mm, Art.-Nr. 11000
10601 | 4015458106019 | Stirnwand mit KG-Stutzen DN/OD 160, verzinkt, inkl. Schrauben, für Rinnenende Nutseite, RECYFIX MONOTEC ULTRA 200 Typ 020 | - | 243 | 331 | 1.60 | 0 | ohne | Anfrage | Stirnwand | 75 | RECYFIX MONOTEC ULTRA 200 Typ 020 - Stirnwand verzinkt, inkl. Schrauben, mit KG-Stutzen DN/OD 160, für Rinnenende Nutseite, Art.-Nr. 10601
10600 | 4015458106002 | Stirnwand mit KG-Stutzen DN/OD 160, verzinkt, inkl. Schrauben, für Rinnenende Federseite, RECYFIX MONOTEC ULTRA 200 Typ 020 | - | 243 | 331 | 1.62 | 0 | ohne | Anfrage | Stirnwand | 75 | RECYFIX MONOTEC ULTRA 200 Typ 020 - Stirnwand verzinkt, inkl. Schrauben, mit KG-Stutzen DN/OD 160, für Rinnenende Federseite, Art.-Nr. 10600
10599 | 4015458105999 | Stirnwand mit KG-Stutzen DN/OD 160, verzinkt, inkl. Schrauben, für Rinnenende Nutseite, RECYFIX MONOTEC ULTRA 200 Typ 010 | - | 243 | 281 | 1.42 | 0 | ohne | Anfrage | Stirnwand | 75 | RECYFIX MONOTEC ULTRA 200 Typ 010 - Stirnwand verzinkt, inkl. Schrauben, mit KG-Stutzen DN/OD 160, für Rinnenende Nutseite, Art.-Nr. 10599
10598 | 4015458105982 | Stirnwand mit KG-Stutzen DN/OD 160, verzinkt, inkl. Schrauben, für Rinnenende Federseite, RECYFIX MONOTEC ULTRA 200 Typ 010 | - | 243 | 281 | 1.42 | 0 | ohne | Anfrage | Stirnwand | 75 | RECYFIX MONOTEC ULTRA 200 Typ 010 - Stirnwand verzinkt, inkl. Schrauben, mit KG-Stutzen DN/OD 160, für Rinnenende Federseite, Art.-Nr. 10598
10597 | 4015458105975 | Stirnwand mit KG-Stutzen DN/OD 200, verzinkt, inkl. Schrauben, für Rinnenende Nutseite, RECYFIX MONOTEC ULTRA 300 Typ 01 | - | 343 | 386 | 2.57 | 0 | ohne | Anfrage | Stirnwand | 75 | RECYFIX MONOTEC ULTRA 300 Typ 01 - Stirnwand verzinkt, inkl. Schrauben, mit KG-Stutzen DN/OD 200, für Rinnenende Nutseite, Art.-Nr. 10597
10596 | 4015458105968 | Stirnwand mit KG-Stutzen DN/OD 200, verzinkt, inkl. Schrauben, für Rinnenende Federseite, RECYFIX MONOTEC ULTRA 300 Typ 01 | - | 343 | 386 | 2.57 | 0 | ohne | Anfrage | Stirnwand | 75 | RECYFIX MONOTEC ULTRA 300 Typ 01 - Stirnwand verzinkt, mit KG-Stutzen DN/OD 200, für Rinnenende Federseite, Art.-Nr. 10596
10548 | 4015458105487 | Einlaufkasten mit verzinkten Stahlzargen, behandelt mit WHG-zugelassenem Dichtmittel, seitlich mit PE-HD-Stutzen DN/OD 160, mit Schmutzfangeimer aus Kunststoff und zwei Kunststoff-Stirnwänden, für Rinnen Typ 10 - 020, FASERFIX KS 150, 0,5 m | 500 | 210 | 603 | 66.91 | 6 | Palette | 564.2 | Rinnenzubehör | 1 | FASERFIX KS 150 - Einlaufkasten Typ 020 aus faserbewehrtem Beton, behandelt mit WHG-zugelassenem Dichtmittel, Belastungsklasse A 15 - F 900 nach DIN 19580/EN 1433, CE-konform, mit verzinkter Stahlzarge und schraublosem Schnellverschluss SIDE-LOCK, 4-fache Arretierung, stirnseits beidseitige Anschlussmöglichkeit DN/OD 110 und DN/OD 160 sowie seitlich mit integriertem PE-HD-Stutzen DN/OD 160, mit Schmutzfangeimer aus Kunststoff und zwei Kunststoff-Stirnwänden, geeignet für den beidseitigen Anschluss der Rinnentypen 10 - 020, bauseits einfach konfektionierbar, L/B/H 500x220x603 mm, Art.-Nr. 10548
10547 | 4015458105470 | Einlaufkasten mit verzinkten Stahlzargen, behandelt mit WHG-zugelassenem Dichtmittel, seitlich mit PE-HD-Stutzen DN/OD 160, mit Schmutzfangeimer aus Kunststoff und zwei Kunststoff-Stirnwänden, für Rinnen Typ 110F/150F/200F sowie Typ 01 - 010, FASERFIX KS | 500 | 210 | 603 | 68.11 | 6 | Palette | 564.2 | Rinnenzubehör | 1 | FASERFIX KS 150 - Einlaufkasten Typ 010 aus faserbewehrtem Beton, behandelt mit WHG-zugelassenem Dichtmittel, Belastungsklasse A 15 - F 900 nach DIN 19580/EN 1433, CE-konform, mit verzinkter Stahlzarge und schraublosem Schnellverschluss SIDE-LOCK, 4-fache Arretierung, stirnseits beidseitige Anschlussmöglichkeit DN/OD 110 und DN/OD 160 sowie seitlich mit integriertem PE-HD-Stutzen DN/OD 160, mit Schmutzfangeimer aus Kunststoff und zwei Kunststoff-Stirnwänden, geeignet für den beidseitigen Anschluss der Rinnentypen 110F/150F/200F sowie Typ 01 - 010, bauseits einfach konfektionierbar, L/B/H 500x220x603 mm, Art.-Nr. 10547
10546 | 4015458105463 | Gitterrost MW 30/10 mm, verzinkt, Kl. D 400, FASERFIX KS 200, 0,5 m | 500 | 249 | 56 | 7.92 | 0 | ohne | Anfrage | Abdeckung | 1 | FASERFIX KS 200 - Gitterrost MW 30/10 mm, verzinkt, mit Längsschubsicherung, Belastungsklasse A 15 - D 400 nach DIN 19580/EN 1433, CE-konform, 4-fache Arretierung, Baulänge 500 mm, Art.Nr. 10546
10545 | 4015458105456 | Gitterrost MW 30/10 mm, verzinkt, Kl. D 400, FASERFIX KS 200, 1 m | 1000 | 249 | 56 | 15.37 | 0 | ohne | Anfrage | Abdeckung | 1 | FASERFIX KS 200 - Gitterrost MW 30/10 mm, verzinkt, mit Längsschubsicherung, Belastungsklasse A 15 - D 400 nach DIN 19580/EN 1433, CE-konform, 8-fache Arretierung, Baulänge 1000 mm, Art.Nr. 10545
10543 | 4015458105432 | Gitterrost MW 30/10 mm, verzinkt, Kl. D 400, FASERFIX KS 150, 0,5 m | 500 | 199 | 46 | 5.27 | 0 | ohne | Anfrage | Abdeckung | 1 | FASERFIX KS 150 - Gitterrost MW 30/10 mm, verzinkt, mit Längsschubsicherung, Belastungsklasse A 15 - D 400 nach DIN 19580/EN 1433, CE-konform, 4-fache Arretierung, Baulänge 500 mm, Art.Nr. 10543
10542 | 4015458105425 | Gitterrost MW 30/10 mm, verzinkt, Kl. D 400, FASERFIX KS 150, 1 m | 1000 | 199 | 46 | 10.29 | 0 | ohne | Anfrage | Abdeckung | 1 | FASERFIX KS 150 - Gitterrost MW 30/10 mm, verzinkt, mit Längsschubsicherung, Belastungsklasse A 15 - D 400 nach DIN 19580/EN 1433, CE-konform, 8-fache Arretierung, Baulänge 1000 mm, Art.Nr. 10542
10541 | 4015458105418 | Gitterrost MW 30/10 mm, verzinkt, Kl. D 400, FASERFIX KS 100, 0,5 m | 500 | 149 | 36 | 3.37 | 0 | ohne | Anfrage | Abdeckung | 1 | FASERFIX KS 100 - Gitterrost MW 30/10 mm, verzinkt, mit Längsschubsicherung, Belastungsklasse A 15 - D 400 nach DIN 19580/EN 1433, CE-konform, 4-fache Arretierung, Baulänge 500 mm, Art.Nr. 10541
10540 | 4015458105401 | Gitterrost MW 30/10 mm, verzinkt, Kl. D 400, FASERFIX KS 100, 1 m | 1000 | 149 | 36 | 6.62 | 0 | ohne | Anfrage | Abdeckung | 1 | FASERFIX KS 100 - Gitterrost MW 30/10 mm, verzinkt, mit Längsschubsicherung, Belastungsklasse A 15 - D 400 nach DIN 19580/EN 1433, CE-konform, 8-fache Arretierung, Baulänge 1000 mm, Art.Nr. 10540
10478 | 4015458104787 | Anschlussplatte, verzinkt, inkl. Schrauben, zum Anschluss von RECYFIX MONOTEC ULTRA 200 Typ 020 an Einlaufkasten | 0 | 453 | 230 | 1.64 | 0 | ohne | Anfrage | Rinnenzubehör | 75 | RECYFIX MONOTEC ULTRA 200 Typ 020 - Anschlussplatte, verzinkt, inkl. Schrauben, zum Anschluss von RECYFIX MONOTEC ULTRA 200 Typ 020 an Einlaufkasten, Art.Nr. 10478
10477 | 4015458104770 | Anschlussplatte, verzinkt, inkl. Schrauben, zum Anschluss von RECYFIX MONOTEC ULTRA 200 Typ 010 an Einlaufkasten | 0 | 453 | 180 | 1.26 | 0 | ohne | Anfrage | Rinnenzubehör | 75 | RECYFIX MONOTEC ULTRA 200 Typ 010 - Anschlussplatte, verzinkt, inkl. Schrauben, zum Anschluss von RECYFIX MONOTEC ULTRA 200 Typ 010 an Einlaufkasten, Art.Nr. 10477
10472 | 4015458104725 | Anschlussplatte, verzinkt, zum Anschluss von RECYFIX MONOTEC ULTRA 200 Typ 020 an Einlaufkasten | 0 | 350 | 375 | 1.29 | 0 | ohne | Anfrage | Rinnenzubehör | 75 | RECYFIX MONOTEC ULTRA 200 Typ 020 -Anschlussplatte, verzinkt, zum Anschluss von RECYFIX MONOTEC ULTRA 200 Typ 020 an Einlaufkasten, Art.-Nr. 10472
10471 | 4015458104718 | Anschlussplatte, verzinkt, zum Anschluss von RECYFIX MONOTEC ULTRA 200 Typ 010 an Einlaufkasten | 0 | 350 | 375 | 1.43 | 0 | ohne | Anfrage | Rinnenzubehör | 75 | RECYFIX MONOTEC ULTRA 200 Typ 010 -Anschlussplatte, verzinkt, zum Anschluss von RECYFIX MONOTEC ULTRA 200 Typ 010 an Einlaufkasten, Art.-Nr. 10471
10470 | 4015458104701 | Stirnwand, verzinkt, inkl. Schrauben, RECYFIX MONOTEC ULTRA 200 Typ 020 | - | 243 | 331 | 1.25 | 0 | ohne | Anfrage | Stirnwand | 75 | RECYFIX MONOTEC ULTRA 200 Typ 020 -Stirnwand, verzinkt, inkl. Schrauben, für Rinnenanfang/Rinnenende, Art.Nr. 10470
10469 | 4015458104695 | Stirnwand, verzinkt, inkl. Schrauben, RECYFIX MONOTEC ULTRA 200 Typ 010 | - | 243 | 281 | 1.07 | 0 | ohne | Anfrage | Stirnwand | 75 | RECYFIX MONOTEC ULTRA 200 Typ 010 -Stirnwand, verzinkt, inkl. Schrauben, für Rinnenanfang/Rinnenende, Art.Nr. 10469
10466 | 4015458104664 | RECYFIX MONOTEC ULTRA 200 Typ 020 mit fest integriertem Gussrost SW 2 x 75/18 mm, schwarz, Kl. F 900, 1 m | 1000 | 244 | 331 | 33.04 | 12 | Palette | Anfrage | Monolithische Rinne | 75 | RECYFIX MONOTEC ULTRA 200 Typ 020 - einteilige Rinne, bestehend aus Unterteil aus recyceltem Polypropylen und fest integriertem Gussrost aus Sphäroguss EN-GJS, SW 2 x 75/18 mm, schwarz, nach DIN 19580/EN 1433, mit seitlicher (DN/OD 110) und senkrechter Anschlussmöglichkeit (DN/OD 110/160), Belastungsklasse A 15 - F 900, L/B/H 1.000x340x331 mm, Art.Nr. 10466
10465 | 4015458104657 | RECYFIX MONOTEC ULTRA 200 Typ 010 mit fest integriertem Gussrost SW 2 x 75/18 mm, schwarz, Kl. F 900, 1 m | 1000 | 244 | 281 | 32.65 | 16 | Palette | Anfrage | Monolithische Rinne | 75 | RECYFIX MONOTEC ULTRA 200 Typ 010 - einteilige Rinne, bestehend aus Unterteil aus recyceltem Polypropylen und fest integriertem Gussrost aus Sphäroguss EN-GJS, SW 2 x 75/18 mm, schwarz, nach DIN 19580/EN 1433, mit seitlicher (DN/OD 110) und senkrechter Anschlussmöglichkeit (DN/OD 110/160), Belastungsklasse A 15 - F 900, L/B/H 1000x340x208mm, Art.Nr. 10465
10381 | 4015458103810 | Anschlussplatte an Einlaufkasten inkl. Montage, RECYFIX MONOTEC ULTRA 300 | 0 | 453 | 285 | 1.75 | 0 | ohne | Anfrage | Rinnenzubehör | 75 | RECYFIX MONOTEC ULTRA 300 - Anschlussplatte an Einlaufkasten inkl. Montage, Art.-Nr. 10381
10380 | 4015458103803 | RECYFIX MONOTEC ULTRA 300 Typ 01 mit fest integriertem Gussrost SW 3 x 75/18 mm, schwarz, Kl. F 900, 1 m | 1000 | 344 | 386 | 56.64 | 9 | Palette | Anfrage | Monolithische Rinne | 75 | RECYFIX MONOTEC ULTRA 300 Typ 01 - einteilige Rinne, bestehend aus Unterteil aus recyceltem Polypropylen und fest integriertem Gussrost aus Sphäroguss EN-GJS, SW 3 x 75/18 mm, schwarz, nach DIN 19580/EN 1433, mit seitlicher (DN/OD 160) und senkrechter (DN/OD 160/200) Anschlussmöglichkeit, Belastungsklasse A 15 - F 900, L/B/H 1.000x#x# mm, Art.Nr. 10380
10379 | 4015458103797 | Stirnwand, verzinkt, mit Schrauben, RECYFIX MONOTEC ULTRA 300 Typ 01 | - | 343 | 386 | 2.04 | 0 | ohne | Anfrage | Stirnwand | 75 | RECYFIX MONOTEC ULTRA 300 Typ 01 -Stirnwand, verzinkt, mit Schrauben, für Rinnenanfang/Rinnenende, Art.Nr. 10379
10378 | 4015458103780 | Längsstabrost Filigree, Stababstand 9 mm, Edelstahl, Kl. A 15, DACHFIX STEEL/STEELFIX REGULAR 255, 0,5 m | 500 | 249 | 20 | 2.88 | 0 | ohne | 313.5 | Abdeckung | 7 | DACHFIX STEEL/STEELFIX REGULAR 255 -Längsstabrost Filigree, Stababstand 9 mm, Edelstahl CNS 1.4301, Belastungsklasse A 15, Baulänge 500 mm, Art.Nr. 10378
10377 | 4015458103773 | Längsstabrost Filigree, Stababstand 9 mm, Edelstahl, Kl. A 15, DACHFIX STEEL/STEELFIX REGULAR 205, 0,5 m | 500 | 199 | 20 | 2.23 | 0 | ohne | 298.7 | Abdeckung | 7 | DACHFIX STEEL/STEELFIX REGULAR 205 -Längsstabrost Filigree, Stababstand 9 mm, Edelstahl CNS 1.4301, Belastungsklasse A 15, Baulänge 500 mm, Art.-Nr. 10377
10376 | 4015458103766 | Längsstabrost Filigree, Stababstand 9 mm, Edelstahl, Kl. A 15, DACHFIX STEEL/STEELFIX REGULAR 155, 0,5 m | 500 | 149 | 20 | 1.62 | 0 | ohne | 271.4 | Abdeckung | 7 | DACHFIX STEEL/STEELFIX REGULAR 155 -Längsstabrost Filigree, Stababstand 9 mm, Edelstahl CNS 1.4301, Belastungsklasse A 15, Baulänge 500 mm, Art.Nr. 10376
10375 | 4015458103759 | Längsstabrost Filigree Stababstand 8,5 mm, Edelstahl, Kl. A 15, DACHFIX STEEL/STEELFIX REGULAR 255, 1 m | 1000 | 249 | 20 | 5.80 | 0 | ohne | 387.4 | Abdeckung | 7 | DACHFIX STEEL/STEELFIX REGULAR 255 -Längsstabrost Filigree Stababstand 8,5 mm, Edelstahl CNS 1.4301, Belastungsklasse A 15, Baulänge 1000 mm, Art.Nr. 10375
10374 | 4015458103742 | Längsstabrost Filigree Stababstand 8,5 mm, Edelstahl, Kl. A 15, DACHFIX STEEL/STEELFIX REGULAR 205, 1 m | 1000 | 199 | 20 | 4.46 | 0 | ohne | 368.9 | Abdeckung | 7 | DACHFIX STEEL/STEELFIX REGULAR 205 -Längsstabrost Filigree Stababstand 8,5 mm, Edelstahl CNS 1.4301, Belastungsklasse A 15, Baulänge 1000 mm, Art.Nr. 10374
10373 | 4015458103735 | Längsstabrost Filigree Stababstand 8,5 mm, Edelstahl, Kl. A 15, DACHFIX STEEL/STEELFIX REGULAR 155, 1 m | 1000 | 149 | 20 | 3.18 | 0 | ohne | 335.4 | Abdeckung | 7 | DACHFIX STEEL/STEELFIX REGULAR 155 -Längsstabrost Filigree Stababstand 8,5 mm, Edelstahl CNS 1.4301, Belastungsklasse A 15, Baulänge 1000 mm, Art.Nr. 10373
10330 | 4015458103308 | RECYFIX POINT 30/30 - Punkteinlauf, Bauhöhe 450 mm, mit Gitterrost MW 30/10 mm, verzinkt, Kl. B 125, sowie mit Schmutzfangeimer und Geruchsverschluss | 291 | 291 | 450 | 5.72 | 24 | Palette | 223.2 | Kombiartikel Punktentwässerung | 24 | RECYFIX POINT 30/30 - Punkteinlauf, Bauhöhe 450 mm, aus recyceltem Polypropylen, mit Gitterrost MW 30/10 mm, verzinkt, mit Schmutzfangeimer aus Kunststoff und Geruchsverschluss, mit seitlicher Anschlussmöglichkeit DN/OD 110/160, Belastungsklasse A 15 - B 125, L/B/H 291x291x450 mm, Art.Nr. 10330
10329 | 4015458103292 | RECYFIX POINT 30/30 - Punkteinlauf, Bauhöhe 300 mm, mit Gitterrost MW 30/10 mm, verzinkt, Kl. B 125, sowie mit Schmutzfangeimer und Geruchsverschluss | 291 | 291 | 300 | 4.78 | 36 | Palette | 148.8 | Kombiartikel Punktentwässerung | 24 | RECYFIX POINT 30/30 - Punkteinlauf, Bauhöhe 300 mm, aus recyceltem Polypropylen, mit Gitterrost MW 30/10 mm, verzinkt, mit Geruchsverschluss und Schmutzfangeimer, mit seitlicher Anschlussmöglichkeit DN/OD 110/160, Belastungsklasse A 15 - B 125, L/B/H 291x291x300 mm, Art.Nr. 10329
10328 | 4015458103285 | RECYFIX POINT 30/30 - Punkteinlauf, Bauhöhe 450 mm, mit Gitterrost MW 30/10 mm, verzinkt, Kl. A 15, sowie mit Schmutzfangeimer und Geruchsverschluss | 291 | 291 | 450 | 4.35 | 24 | Palette | 196.5 | Kombiartikel Punktentwässerung | 24 | RECYFIX POINT 30/30 - Punkteinlauf, Bauhöhe 450 mm, aus recyceltem Polypropylen, mit Gitterrost MW 30/10 mm, verzinkt, mit Schmutzfangeimer aus Kunststoff und Geruchsverschluss, mit seitlicher Anschlussmöglichkeit DN/OD 110/160, Belastungsklasse A 15, L/B/H 291x291x450 mm, Art.Nr. 10328
10327 | 4015458103278 | RECYFIX POINT 30/30 - Punkteinlauf, Bauhöhe 300 mm, mit Gitterrost MW 30/10 mm, verzinkt, Kl. A 15, sowie mit Schmutzfangeimer und Geruchsverschluss | 291 | 291 | 300 | 3.40 | 36 | Palette | 131 | Kombiartikel Punktentwässerung | 24 | RECYFIX POINT 30/30 - Punkteinlauf, Bauhöhe 300 mm, aus recyceltem Polypropylen, mit Gitterrost MW 30/10 mm, verzinkt, mit Schmutzfangeimer aus Kunststoff und Geruchsverschluss, mit seitlicher Anschlussmöglichkeit DN/OD 110/160, Belastungsklasse A 15, L/B/H 291x291x300 mm, Art.Nr. 10327
10325 | 4015458103254 | Aufsatzrahmen mit 2 Verschraubungspunkten, Erhöhung um 106 mm, RECYFIX POINT 30/30 Punkteinlauf, Bauhöhe 300 mm | 291 | 291 | 148 | 0.63 | 108 | Palette | 54.3 | Rinnenzubehör | 24 | RECYFIX POINT 30/30 Punkteinlauf, Bauhöhe 300 mm -Aufsatzrahmen mit 2 Verschraubungspunkten, aus recyceltem Polypropylen, Höhe 148 mm, tatsächliche Erhöhung im Einbau um 106 mm, Art.Nr. 10325
10318 | 4015458103186 | Einlaufkasten mit verzinkten Stahlzargen, mit Schmutzfangeimer aus verzinktem Stahl, seitlich mit KG-Stutzen DN/OD 315, FASERFIX KS 200, 0,5 m | 500 | 260 | 600 | 73.70 | 6 | Palette | 501.8 | Rinnenzubehör | 1 | FASERFIX KS 200 - Einlaufkasten aus faserbewehrtem Beton, Belastungsklasse A 15 - F 900 nach DIN 19580/EN 1433, CE-konform, mit verzinkter Stahlzarge und schraublosem Schnellverschluss SIDE-LOCK, 4-fache Arretierung, seitlich auf der einen Seite mit integriertem KG-Stutzen DN/OD 315, auf der anderen Seite sowie stirnseitig mit Anschlussmöglichkeit DN/OD 160, mit herausnehmbarem Schmutzfangeimer aus verzinktem Stahl, für den beidseitigen Anschluss von allen Rinnentypen FASERFIX KS 200, L/B/H 500x260x600 mm, Art.-Nr. 10318
10316 | 4015458103162 | Eckelement Außenecke, SW 12 mm, Halshöhe 130 mm, Edelstahl, asymmetrisch, Kl. A 15, mit Verbinder, STEELFIX SLOT 100 Typ 180, Schenkellänge 0,25 m | 250 | 100 | 180 | 4.43 | 0 | ohne | 314.6 | Rinnenzubehör | 1 | STEELFIX SLOT 100 Typ 180, Eckelement Außenecke, Material Edelstahl CNS 1.4301, Belastungsklasse A 15, Schlitzweite 12 mm, Halshöhe 130 mm, mit Verbinder als klemmbare Verbindung zwischen Rinnenelementen und/oder Revisionselement, Schenkellänge 250 mm am Rinnenhals, Art.Nr. 10316
10315 | 4015458103155 | Eckelement Außenecke, SW 12 mm, Halshöhe 130 mm, verzinkt, asymmetrisch, Kl. A 15, mit Verbinder, STEELFIX SLOT 100 Typ 180, Schenkellänge 0,25 m | 250 | 100 | 180 | 4.50 | 0 | ohne | 263.6 | Rinnenzubehör | 1 | STEELFIX SLOT 100 Typ 180, Eckelement Außenecke, Material Stahl verzinkt, Belastungsklasse A 15, Schlitzweite 12 mm, Halshöhe 130 mm, mit Verbinder als klemmbare Verbindung zwischen Rinnenelementen und/oder Revisionselement, Schenkellänge 250 mm am Rinnenhals, Art.Nr. 10315
10314 | 4015458103148 | Eckelement Außenecke, SW 12 mm, Halshöhe 100 mm, Edelstahl, asymmetrisch, Kl. A 15, mit Verbinder, STEELFIX SLOT 100 Typ 150, Schenkellänge 0,25 m | 250 | 100 | 150 | 4.05 | 0 | ohne | 314.6 | Rinnenzubehör | 1 | STEELFIX SLOT 100 Typ 150, Eckelement Außenecke, Material Edelstahl CNS 1.4301, Belastungsklasse A 15, Schlitzweite 12 mm, Halshöhe 100 mm, mit Verbinder als klemmbare Verbindung zwischen Rinnenelementen und/oder Revisionselement, Schenkellänge 250 mm am Rinnenhals, Art.Nr. 10314
10313 | 4015458103131 | Eckelement Außenecke, SW 12 mm, Halshöhe 100 mm, verzinkt, asymmetrisch, Kl. A 15, mit Verbinder, STEELFIX SLOT 100 Typ 150, Schenkellänge 0,25 m | 250 | 100 | 150 | 4.13 | 0 | ohne | 263.6 | Rinnenzubehör | 1 | STEELFIX SLOT 100 Typ 150, Eckelement Außenecke, Material Stahl verzinkt, Belastungsklasse A 15, Schlitzweite 12 mm, Halshöhe 100 mm, mit Verbinder als klemmbare Verbindung zwischen Rinnenelementen und/oder Revisionselement, Schenkellänge 250 mm am Rinnenhals, Art.Nr. 10313
10312 | 4015458103124 | Eckelement Innenecke, SW 12 mm, Halshöhe 130 mm, Edelstahl, asymmetrisch, Kl. A 15, mit Verbinder, STEELFIX SLOT 100 Typ 180, Schenkellänge 0,25 m | 250 | 100 | 180 | 3.56 | 0 | ohne | 314.6 | Rinnenzubehör | 1 | STEELFIX SLOT 100 Typ 180, Eckelement Innenecke, Material Edelstahl CNS 1.4301, Belastungsklasse A 15, Schlitzweite 12 mm, Halshöhe 130 mm, mit Verbinder als klemmbare Verbindung zwischen Rinnenelementen und/oder Revisionselement, Schenkellänge 250 mm am Rinnenhals, Art.Nr. 10312
10311 | 4015458103117 | Eckelement Innenecke, SW 12 mm, Halshöhe 130 mm, verzinkt, asymmetrisch, Kl. A 15, mit Verbinder, STEELFIX SLOT 100 Typ 180, Schenkellänge 0,25 m | 250 | 100 | 180 | 3.53 | 0 | ohne | 263.6 | Rinnenzubehör | 1 | STEELFIX SLOT 100 Typ 180, Eckelement Innenecke, Material Stahl verzinkt, Belastungsklasse A 15, Schlitzweite 12 mm, Halshöhe 130 mm, mit Verbinder als klemmbare Verbindung zwischen Rinnenelementen und/oder Revisionselement, Schenkellänge 250 mm am Rinnenhals, Art.Nr. 10311
10310 | 4015458103100 | Eckelement Innenecke, SW 12 mm, Halshöhe 100 mm, Edelstahl, asymmetrisch, Kl. A 15, mit Verbinder, STEELFIX SLOT 100 Typ 150, Schenkellänge 0,25 m | 250 | 100 | 150 | 3.25 | 0 | ohne | 314.6 | Rinnenzubehör | 1 | STEELFIX SLOT 100 Typ 150, Eckelement Innenecke, Material Edelstahl CNS 1.4301, Belastungsklasse A 15, Schlitzweite 12 mm, Halshöhe 100 mm, mit Verbinder als klemmbare Verbindung zwischen Rinnenelementen und/oder Revisionselement, Schenkellänge 250 mm am Rinnenhals, Art.Nr. 10310
10309 | 4015458103094 | Eckelement Innenecke, SW 12 mm, Halshöhe 100 mm, verzinkt, asymmetrisch, Kl. A 15, mit Verbinder, STEELFIX SLOT 100 Typ 150, Schenkellänge 0,25 m | 250 | 100 | 150 | 3.27 | 0 | ohne | 263.6 | Rinnenzubehör | 1 | STEELFIX SLOT 100 Typ 150, Eckelement Innenecke, Material Stahl verzinkt, Belastungsklasse A 15, Schlitzweite 12 mm, Halshöhe 100 mm, mit Verbinder als klemmbare Verbindung zwischen Rinnenelementen und/oder Revisionselement, Schenkellänge 250 mm am Rinnenhals, Art.Nr. 10309
10308 | 4015458103087 | STEELFIX SLOT 100 Typ 180, SW 12 mm, Halshöhe 130 mm, Edelstahl, asymmetrisch, Kl. A 15, mit Verbinder, 1 m | 1000 | 100 | 180 | 7.19 | 0 | ohne | 313.2 | Schlitzrinne monolithisch | 1 | STEELFIX SLOT 100 Typ 180, Material Edelstahl CNS 1.4301, asymmetrischer Einlaufschlitz, Belastungsklasse A 15, Schlitzweite 12 mm, Halshöhe 130 mm, mit Verbinder als klemmbare Verbindung zwischen Rinnenelementen und/oder Revisionselement, L/B/H 1000x100x180 mm, Art.Nr. 10308
10307 | 4015458103070 | STEELFIX SLOT 100 Typ 180, SW 12 mm, Halshöhe 130 mm, verzinkt, asymmetrisch, Kl. A 15, mit Verbinder, 1 m | 1000 | 100 | 180 | 7.02 | 0 | ohne | 194 | Schlitzrinne monolithisch | 1 | STEELFIX SLOT 100 Typ 180, Material Stahl verzinkt, asymmetrischer Einlaufschlitz, Belastungsklasse A 15, Schlitzweite 12 mm, Halshöhe 130 mm, mit Verbinder als klemmbare Verbindung zwischen Rinnenelementen und/oder Revisionselement, L/B/H 1000x100x180 mm, Art.Nr. 10307
10306 | 4015458103063 | STEELFIX SLOT 100 Typ 180, SW 12 mm, Halshöhe 130 mm, Edelstahl, asymmetrisch, einseitig perforiert, Kl. A 15, mit Verbinder, 1 m | 1000 | 100 | 180 | 7.07 | 0 | ohne | 325.8 | Schlitzrinne monolithisch | 1 | STEELFIX SLOT 100 Typ 180, Material Edelstahl CNS 1.4301, asymmetrischer Einlaufschlitz, einseitig perforiert, Belastungsklasse A 15, Schlitzweite 12 mm, Halshöhe 130 mm, mit Verbinder als klemmbare Verbindung zwischen Rinnenelementen und/oder Revisionselement, L/B/H 1000x100x180 mm, Art.Nr. 10306
10305 | 4015458103056 | STEELFIX SLOT 100 Typ 180, SW 12 mm, Halshöhe 130 mm, verzinkt, asymmetrisch, einseitig perforiert, Kl. A 15, mit Verbinder, 1 m | 1000 | 100 | 180 | 6.99 | 0 | ohne | 201.6 | Schlitzrinne monolithisch | 1 | STEELFIX SLOT 100 Typ 180, Material Stahl verzinkt, asymmetrischer Einlaufschlitz, einseitig perforiert, Belastungsklasse A 15, Schlitzweite 12 mm, Halshöhe 130 mm, mit Verbinder als klemmbare Verbindung zwischen Rinnenelementen und/oder Revisionselement, L/B/H 1000x100x180 mm, Art.Nr. 10305
10304 | 4015458103049 | STEELFIX SLOT 100 Typ 150, SW 12 mm, Halshöhe 100 mm, Edelstahl, asymmetrisch, Kl. A 15, mit Verbinder, 1 m | 1000 | 100 | 150 | 6.49 | 0 | ohne | 299 | Schlitzrinne monolithisch | 1 | STEELFIX SLOT 100 Typ 150, Material Edelstahl CNS 1.4301, asymmetrischer Einlaufschlitz, Belastungsklasse A 15, Schlitzweite 12 mm, Halshöhe 100 mm, mit Verbinder als klemmbare Verbindung zwischen Rinnenelementen und/oder Revisionselement, L/B/H 1000x100x150 mm, Art.Nr. 10304
10303 | 4015458103032 | STEELFIX SLOT 100 Typ 150, SW 12 mm, Halshöhe 100 mm, verzinkt, asymmetrisch, Kl. A 15, mit Verbinder, 1 m | 1000 | 100 | 150 | 6.44 | 0 | ohne | 185.3 | Schlitzrinne monolithisch | 1 | STEELFIX SLOT 100 Typ 150, Material Stahl verzinkt, asymmetrischer Einlaufschlitz, Belastungsklasse A 15, Schlitzweite 12 mm, Halshöhe 100 mm, mit Verbinder als klemmbare Verbindung zwischen Rinnenelementen und/oder Revisionselement, L/B/H 1000x100x150 mm, Art.Nr. 10303
10302 | 4015458103025 | STEELFIX SLOT 100 Typ 150, SW 12 mm, Halshöhe 100 mm, Edelstahl, asymmetrisch, einseitig perforiert, Kl. A 15, mit Verbinder, 1 m | 1000 | 100 | 150 | 6.46 | 0 | ohne | 310.8 | Schlitzrinne monolithisch | 1 | STEELFIX SLOT 100 Typ 150, Material Edelstahl CNS 1.4301, asymmetrischer Einlaufschlitz, einseitig perforiert, Belastungsklasse A 15, Schlitzweite 12 mm, Halshöhe 100 mm, mit Verbinder als klemmbare Verbindung zwischen Rinnenelementen und/oder Revisionselement, L/B/H 1000x100x150 mm, Art.Nr. 10302
10301 | 4015458103018 | STEELFIX SLOT 100 Typ 150, SW 12 mm, Halshöhe 100 mm, verzinkt, asymmetrisch, einseitig perforiert, Kl. A 15, mit Verbinder, 1 m | 1000 | 100 | 150 | 6.33 | 0 | ohne | 192.6 | Schlitzrinne monolithisch | 1 | STEELFIX SLOT 100 Typ 150, Material Stahl verzinkt, asymmetrischer Einlaufschlitz, einseitig perforiert, Belastungsklasse A 15, Schlitzweite 12 mm, Halshöhe 100 mm, mit Verbinder als klemmbare Verbindung zwischen Rinnenelementen und/oder Revisionselement, L/B/H 1000x100x150 mm, Art.Nr. 10301
1023 | 4015458010231 | KG-Rohrbogen DA 110, 87,5°, mit kurzer Muffe, für RECYFIX-Rinnen bis Nennweite 200 mm und Einlaufkästen Nennweite 100 mm | 180 | 110 | 184 | 0.30 | 0 | ohne | 32.7 | Rinnenzubehör | 2 | KG-Rohrbogen DA 110, 87,5°, mit kurzer Muffe, zur Verbindung von Vorformung für Rohranschluss in der Rinnensohle mit KG-Rohren, verwendbar für RECYFIX-Rinnen bis Nennweite 200 mm und Einlaufkästen Nennweite 100 mm, Art.-Nr. 1023
10229 | 4015458102295 | FIBRETEC Design Stegrost SW 110/10 mm, schwarz, begehbar und rollstuhlbefahrbar, Rutschhemmungsklasse R11, verschraubbar ab Typ 75, DACHFIX STEEL/STEELFIX REGULAR 155, 0,5 m | 500 | 149 | 38 | 1.05 | 0 | ohne | 70.4 | Abdeckung | 7 | DACHFIX STEEL/STEELFIX REGULAR 155 -FIBRETEC Design Stegrost SW 110/10 mm, schwarz, Rutschhemmungsklasse R11, aus faserverstärktem Polyamid, begehbar und rollstuhlbefahrbar, verschraubbar ab Typ 75, Baulänge 500 mm, Art.-Nr. 10229
10228 | 4015458102288 | FIBRETEC Design Stegrost SW 110/9 mm, schwarz, Kl. C 250, Rutschhemmungsklasse R11, FASERFIX KS 100, 0,5 m | 500 | 149 | 38 | 1.05 | 0 | ohne | 71.9 | Abdeckung | 1 | FASERFIX KS 100 - FIBRETEC Design Stegrost SW 110/9 mm, schwarz, Rutschhemmungsklasse R11, aus faserverstärktem Polyamid, mit Längsschubsicherung und Arretierung, Belastungsklasse A 15 - C 250 nach DIN 19580/EN 1433, Baulänge 500 mm, Art.-Nr. 10228
10226 | 4015458102264 | RECYFIX PRO 100 Rinne Typ 95 mit integrierten Zargen aus Kunststoff, mit FIBRETEC Design Stegrost SW 110/9 mm, schwarz, Kl. C 250, Rutschhemmungsklasse R11, arretiert, 1 m | 1000 | 160 | 95 | 3.76 | 77 | Palette | 184.7 | Kombiartikel | 2 | RECYFIX PRO 100 Typ 95 - Rinnenunterteil aus recyceltem Polypropylen, mit integrierter Zarge aus Kunststoff, mit senkrechter Anschlussmöglichkeit DN/OD 75, mit FIBRETEC Design Stegrost SW 110/9 mm, schwarz, Rutschhemmungsklasse R11, aus faserverstärktem Polyamid, mit Längsschubsicherung und Arretierung, Belastungsklasse A 15 - C 250 nach DIN 19580/EN 1433, LxBxH 1000x160x95 mm, Art.-Nr. 10226
10224 | 4015458102240 | RECYFIX PRO 100 Rinne Typ 75 mit integrierten Zargen aus Kunststoff, mit FIBRETEC Design Stegrost SW 110/9 mm, schwarz, Kl. C 250, Rutschhemmungsklasse R11, arretiert, 1 m | 1000 | 160 | 75 | 3.33 | 84 | Palette | 184.7 | Kombiartikel | 2 | RECYFIX PRO 100 Typ 75 - Rinnenunterteil aus recyceltem Polypropylen, mit integrierter Zarge aus Kunststoff, mit senkrechter Anschlussmöglichkeit DN/OD 75, mit FIBRETEC Design Stegrost SW 110/9 mm, schwarz, Rutschhemmungsklasse R11, aus faserverstärktem Polyamid, mit Längsschubsicherung und Arretierung, Belastungsklasse A 15 - C 250 nach DIN 19580/EN 1433, LxBxH 1000x160x75 mm, Art.-Nr. 10224
10223 | 4015458102233 | Einlaufkasten mit integrierten Zargen aus Kunststoff, mit FIBRETEC Design Stegrost SW 110/9 mm, schwarz, Kl. C 250, Rutschhemmungsklasse R11, arretiert, mit Schmutzfangeimer aus Kunststoff, RECYFIX PRO 100, 0,5 m | - | - | - | 5.48 | 28 | Palette | 239.2 | Einlaufkasten Kombiartikel | 2 | RECYFIX PRO 100 - Einlaufkasten aus recyceltem Polypropylen, mit integrierter Zarge aus Kunststoff, 4-seitiger Anschlussstutzen (stirnseitig DN/OD 110, seitlich beidseitig DN/OD 110/160), mit herausnehmbarem Schmutzfangeimer aus Kunststoff, geeignet für den beidseitigen Anschluss von Rinnentypen RECYFIX PRO 100, mit FIBRETEC Design Stegrost SW 110/9 mm, schwarz, Rutschhemmungsklasse R11, aus faserverstärktem Polyamid, mit Längsschubsicherung und Arretierung, Belastungsklasse A 15 - C 250 nach DIN 19580/EN 1433, LxBxH 500x160x504 mm, Art.-Nr. 10223
10222 | 4015458102226 | RECYFIX PRO 100 Rinne Typ 01 mit integrierten Zargen aus Kunststoff, mit FIBRETEC Design Stegrost SW 110/9 mm, schwarz, Kl. C 250, Rutschhemmungsklasse R11, arretiert, 0,5 m | 500 | 160 | 150 | 2.12 | 98 | Palette | 105.8 | Kombiartikel | 2 | RECYFIX PRO 100 Typ 01 - Rinnenunterteil aus recyceltem Polypropylen, mit integrierter Zarge aus Kunststoff, mit FIBRETEC Design Stegrost SW 110/9 mm, schwarz, Rutschhemmungsklasse R11, aus faserverstärktem Polyamid, mit Längsschubsicherung und Arretierung, Belastungsklasse A 15 - C 250 nach DIN 19580/EN 1433, LxBxH 500x160x150 mm, Art.-Nr. 10222
10221 | 4015458102219 | RECYFIX PRO 100 Rinne Typ 01 mit integrierten Zargen aus Kunststoff, mit FIBRETEC Design Stegrost SW 110/9 mm, schwarz, Kl. C 250, Rutschhemmungsklasse R11, arretiert, 1 m | 1000 | 160 | 150 | 4.35 | 49 | Palette | 184.7 | Kombiartikel | 2 | RECYFIX PRO 100 Typ 01 - Rinnenunterteil aus recyceltem Polypropylen, mit integrierter Zarge aus Kunststoff, mit senkrechter Anschlussmöglichkeit DN/OD 110, mit FIBRETEC Design Stegrost SW 110/9 mm, schwarz, Rutschhemmungsklasse R11, aus faserverstärktem Polyamid, mit Längsschubsicherung und Arretierung, Belastungsklasse A 15 - C 250 nach DIN 19580/EN 1433, LxBxH 1000x160x150 mm, Art.-Nr. 10221
10220 | 4015458102202 | RECYFIX PRO 100 Rinne Typ 020 mit integrierten Zargen aus Kunststoff, mit FIBRETEC Design Stegrost SW 110/9 mm, schwarz, Kl. C 250, Rutschhemmungsklasse R11, arretiert, 0,5 m | 500 | 160 | 250 | 2.88 | 1 | Palette | 105.8 | Kombiartikel | 2 | RECYFIX PRO 100 Typ 020 - Rinnenunterteil aus recyceltem Polypropylen, mit integrierter Zarge aus Kunststoff, mit FIBRETEC Design Stegrost SW 110/10 mm, schwarz, Rutschhemmungsklasse R11, aus faserverstärktem Polyamid, mit Längsschubsicherung und Arretierung, Belastungsklasse A 15 - C 250 nach DIN 19580/EN 1433, LxBxH 500x160x250 mm, Art.-Nr. 10220
1022 | 4015458010224 | KG-Rohrbogen DA 110, 45°, mit kurzer Muffe, für RECYFIX-Rinnen bis Nennweite 200 mm und Einlaufkästen Nennweite 100 mm | 186 | 110 | 160 | 0.24 | 0 | ohne | 32.2 | Rinnenzubehör | 2 | KG-Rohrbogen DA 110, 45°, mit kurzer Muffe, zur Verbindung von Vorformung für Rohranschluss in der Rinnensohle mit KG-Rohren, verwendbar für RECYFIX-Rinnen bis Nennweite 200 mm und Einlaufkästen Nennweite 100 mm, Art.-Nr. 1022
10219 | 4015458102196 | RECYFIX PRO 100 Rinne Typ 020 mit integrierten Zargen aus Kunststoff, mit FIBRETEC Design Stegrost SW 110/9 mm, schwarz, Kl. C 250, Rutschhemmungsklasse R11, arretiert, 1 m | 1000 | 160 | 250 | 5.76 | 28 | Palette | 184.7 | Kombiartikel | 2 | RECYFIX PRO 100 Typ 020 - Rinnenunterteil aus recyceltem Polypropylen, mit integrierter Zarge aus Kunststoff, mit senkrechter Anschlussmöglichkeit DN/OD 110, mit FIBRETEC Design Stegrost SW 110/9 mm, schwarz, Rutschhemmungsklasse R11, aus faserverstärktem Polyamid, mit Längsschubsicherung und Arretierung, Belastungsklasse A 15 - C 250 nach DIN 19580/EN 1433, LxBxH 1000x160x250 mm, Art.-Nr. 10219
10218 | 4015458102189 | RECYFIX PRO 100 Rinne Typ 010 mit integrierten Zargen aus Kunststoff, mit FIBRETEC Design Stegrost SW 110/9 mm, schwarz, Kl. C 250, Rutschhemmungsklasse R11, arretiert, 0,5 m | 500 | 160 | 200 | 2.44 | 70 | Palette | 105.8 | Kombiartikel | 2 | RECYFIX PRO 100 Typ 010 - Rinnenunterteil aus recyceltem Polypropylen, mit integrierter Zarge aus Kunststoff, mit FIBRETEC Design Stegrost SW 110/9 mm, schwarz, Rutschhemmungsklasse R11, aus faserverstärktem Polyamid, mit Längsschubsicherung und Arretierung, Belastungsklasse A 15 - C 250 nach DIN 19580/EN 1433, LxBxH 500x160x200 mm, Art.-Nr. 10218
10217 | 4015458102172 | RECYFIX PRO 100 Rinne Typ 010 mit integrierten Zargen aus Kunststoff, mit FIBRETEC Design Stegrost SW 110/9 mm, schwarz, Kl. C 250, Rutschhemmungsklasse R11, arretiert, 1 m | 1000 | 160 | 200 | 4.86 | 35 | Palette | 184.7 | Kombiartikel | 2 | RECYFIX PRO 100 Typ 010 - Rinnenunterteil aus recyceltem Polypropylen, mit integrierter Zarge aus Kunststoff, mit senkrechter Anschlussmöglichkeit DN/OD 110, mit FIBRETEC Design Stegrost SW 110/9 mm, schwarz, Rutschhemmungsklasse R11, aus faserverstärktem Polyamid, mit Längsschubsicherung und Arretierung, Belastungsklasse A 15 - C 250 nach DIN 19580/EN 1433, LxBxH 1000x160x200 mm, Art.-Nr. 10217
10184 | 4015458101847 | RECYFIX POINT 30/30 - Punkteinlauf, Bauhöhe 450 mm, mit Gitterrost MW 30/10 mm, Edelstahl, Kl. B 125, sowie mit Schmutzfangeimer und Geruchsverschluss | 291 | 291 | 450 | 6.29 | 24 | Palette | 415.1 | Kombiartikel Punktentwässerung | 24 | RECYFIX POINT 30/30 - Punkteinlauf, Bauhöhe 450 mm, aus recyceltem Polypropylen, mit Gitterrost MW 30/10 mm, Edelstahl CNS 1.4301, mit Schmutzfangeimer aus Kunststoff und Geruchsverschluss, mit seitlicher Anschlussmöglichkeit DN/OD 110/160, Belastungsklasse B 125, L/B/H 291x291x450 mm, Art.Nr. 10184
10183 | 4015458101830 | RECYFIX POINT 30/30 - Punkteinlauf, Bauhöhe 300 mm, mit Gitterrost MW 30/10 mm, Edelstahl, Kl. B 125, sowie mit Schmutzfangeimer und Geruchsverschluss | 291 | 291 | 300 | 5.35 | 36 | Palette | 370.7 | Kombiartikel Punktentwässerung | 24 | RECYFIX POINT 30/30 - Punkteinlauf, Bauhöhe 300 mm, aus recyceltem Polypropylen, mit Gitterrost MW 30/10 mm, Edelstahl CNS 1.4301, mit Schmutzfangeimer aus Kunststoff und Geruchsverschluss, mit seitlicher Anschlussmöglichkeit DN/OD 110/160, Belastungsklasse B 125, L/B/H 291x291x300 mm, Art.Nr. 10183
10182 | 4015458101823 | RECYFIX POINT 30/30 - Punkteinlauf, Bauhöhe 450 mm, mit Gitterrost MW 30/10 mm, Edelstahl, Kl. A 15, sowie mit Schmutzfangeimer und Geruchsverschluss | 291 | 291 | 450 | 4.96 | 24 | Palette | 382.6 | Kombiartikel Punktentwässerung | 24 | RECYFIX POINT 30/30 - Punkteinlauf, Bauhöhe 450 mm, aus recyceltem Polypropylen, mit Gitterrost MW 30/10 mm, Edelstahl CNS 1.4301, mit Schmutzfangeimer aus Kunststoff und Geruchsverschluss, mit seitlicher Anschlussmöglichkeit DN/OD 110/160, Belastungsklasse A 15, L/B/H 291x291x450 mm, Art.Nr. 10182
10181 | 4015458101816 | RECYFIX POINT 30/30 - Punkteinlauf, Bauhöhe 300 mm, mit Gitterrost MW 30/10 mm, Edelstahl, Kl. A 15, sowie mit Schmutzfangeimer und Geruchsverschluss | 291 | 291 | 300 | 4.02 | 36 | Palette | 338.2 | Kombiartikel Punktentwässerung | 24 | RECYFIX POINT 30/30 - Punkteinlauf, Bauhöhe 300 mm, aus recyceltem Polypropylen, mit Gitterrost MW 30/10 mm, Edelstahl CNS 1.4301, mit Schmutzfangeimer aus Kunststoff und Geruchsverschluss, mit seitlicher Anschlussmöglichkeit DN/OD 110/160, Belastungsklasse A 15, L/B/H 291x291x300 mm, Art.Nr. 10181
10168 | 4015458101687 | Einlaufkasten mit KTL-beschichteten Stahlzargen, mit FIBRETEC Design Stegrost SW 200/10 mm, schwarz, Kl. C 250, arretiert, mit Schmutzfangeimer aus verzinktem Stahl, RECYFIX PRO 200, 0,5 m | - | - | - | 29.20 | 4 | Palette | 769.8 | Einlaufkasten Kombiartikel | 2 | RECYFIX PRO 200 - Einlaufkasten aus recyceltem Polypropylen, mit integrierter KTL-beschichteter Stahlzarge, seitlich beidseitig Anschlussstutzen DN/OD 200, mit herausnehmbarem Schmutzfangeimer aus verzinktem Stahl, geeignet für den beidseitigen Anschluss von Rinnentypen RECYFIX PRO 200, mit FIBRETEC Design Stegrost SW 200/10 mm, schwarz, aus faserverstärktem Polyamid, mit Längsschubsicherung und Arretierung, Belastungsklasse A 15 - C 250 nach DIN 19580/EN 1433, LxBxH 500x262x752 mm, Art.-Nr. 10168
10167 | 4015458101670 | RECYFIX PRO 200 Rinne Typ 010 mit integrierten Zargen aus Kunststoff, mit FIBRETEC Design Stegrost SW 200/10 mm, schwarz, Kl. B 125, arretiert, 0,5 m | 500 | 262 | 200 | 4.30 | 40 | Palette | 202.5 | Kombiartikel | 2 | RECYFIX PRO 200 Typ 010 - Rinnenunterteil aus recyceltem Polypropylen, mit integrierter Zarge aus Kunststoff, mit FIBRETEC Design Stegrost SW 200/10 mm, schwarz, aus faserverstärktem Polyamid, mit Längsschubsicherung und Arretierung, Belastungsklasse A 15 - B 125 nach DIN 19580/EN 1433, LxBxH 500x262x200 mm, Art.-Nr. 10167
10166 | 4015458101663 | RECYFIX PRO 200 Rinne Typ 010 mit integrierten Zargen aus Kunststoff, mit FIBRETEC Design Stegrost SW 200/10 mm, schwarz, Kl. C 250, arretiert, 1 m | 1000 | 262 | 200 | 8.66 | 20 | Palette | 317 | Kombiartikel | 2 | RECYFIX PRO 200 Typ 010 - Rinnenunterteil aus recyceltem Polypropylen, mit integrierter Zarge aus Kunststoff, mit senkrechter Anschlussmöglichkeit DN/OD 110/160, mit FIBRETEC Design Stegrost SW 200/10 mm, schwarz, aus faserverstärktem Polyamid, mit Längsschubsicherung und Arretierung, Belastungsklasse A 15 - C 250 nach DIN 19580/EN 1433, LxBxH 1000x262x200 mm, Art.-Nr. 10166
10165 | 4015458101656 | RECYFIX PRO 200 Rinne Typ 010 mit integrierten Zargen aus Kunststoff, mit FIBRETEC Design Stegrost SW 200/10 mm, schwarz, Kl. C 250, arretiert, 0,5 m | 500 | 262 | 200 | 4.30 | 40 | Palette | 237.8 | Kombiartikel | 2 | RECYFIX PRO 200 Typ 010 - Rinnenunterteil aus recyceltem Polypropylen, mit integrierter Zarge aus Kunststoff, mit FIBRETEC Design Stegrost SW 200/10 mm, schwarz, aus faserverstärktem Polyamid, mit Längsschubsicherung und Arretierung, Belastungsklasse A 15 - C 250 nach DIN 19580/EN 1433, LxBxH 500x262x200 mm, Art.-Nr. 10165
10163 | 4015458101632 | RECYFIX PRO 200 Rinne Typ 115 mit integrierten Zargen aus Kunststoff, mit FIBRETEC Design Stegrost SW 200/10 mm, schwarz, Kl. C 250, arretiert, 1 m | 1000 | 262 | 115 | 7.71 | 40 | Palette | 317 | Kombiartikel | 2 | RECYFIX PRO 200 Typ 115 - Rinnenunterteil aus recyceltem Polypropylen, mit integrierter Zarge aus Kunststoff, mit senkrechter Anschlussmöglichkeit DN/OD 75/110, mit FIBRETEC Design Stegrost SW 200/10 mm, schwarz, aus faserverstärktem Polyamid, mit Längsschubsicherung und Arretierung, Belastungsklasse A 15 - C 250 nach DIN 19580/EN 1433, LxBxH 1000x262x115 mm, Art.-Nr. 10163
10099 | 4015458100994 | RECYFIX PRO 100 Rinne Typ 020 mit integrierten Zargen aus Kunststoff, mit Gitterrost MW 30/10 mm, Edelstahl, Kl. B 125, arretiert, 1 m | 1000 | 160 | 250 | 7.20 | 28 | Palette | 402.3 | Kombiartikel | 2 | RECYFIX PRO 100 Typ 020 - Rinnenunterteil aus recyceltem Polypropylen, mit integrierter Zarge aus Kunststoff, mit senkrechter Anschlussmöglichkeit DN/OD 110, mit Gitterrost aus Edelstahl CNS 1.4301, MW 30/10 mm, mit Arretierung, Belastungsklasse A 15 - B 125 nach DIN 19580/EN 1433, L/B/H 1000x160x250 mm, Art.Nr. 10099
10098 | 4015458100987 | RECYFIX PRO 100 Rinne Typ 020 mit integrierten Zargen aus Kunststoff, mit Gitterrost MW 30/10 mm, verzinkt, Kl. B 125, arretiert, 1 m | 1000 | 160 | 250 | 7.45 | 28 | Palette | 149.1 | Kombiartikel | 2 | RECYFIX PRO 100 Typ 020 - Rinnenunterteil aus recyceltem Polypropylen, mit integrierter Zarge aus Kunststoff, mit senkrechter Anschlussmöglichkeit DN/OD 110, mit Gitterrost aus verzinktem Stahl, MW 30/10 mm, mit Arretierung, Belastungsklasse A 15 - B 125 nach DIN 19580/EN 1433, L/B/H 1000x160x250 mm, Art.Nr. 10098
26445 | 4015458264450 | FASERFIX SUPER 100 Rinne Typ 01L mit Öffnung DN/OD 110, mit KTL-beschichteten Gusszargen, 1 m | 1000 | 190 | 190 | 54.00 | 24 | Palette | 150.5 | Rinnenunterteil | 1 | FASERFIX SUPER 100 Typ 01L - Rinnenunterteil aus faserbewehrtem Beton, Belastungsklasse A 15 - F 900 nach DIN 19580/EN 1433, mit senkrechter Anschlussöffnung DN/OD 110 am Ende der Rinne im Sohlbereich, CE-konform, mit KTL-beschichteter Gusszarge, mit Dichtungsfalz, Einlegetiefe Abdeckung 40 mm, 8-fach-Verschraubung pro lfdm., LxBxH 1000x190x190 mm, Art.-Nr. 26445
26446 | 4015458264467 | FASERFIX SUPER 100 Rinne Typ 010L mit Öffnung DN/OD 110, mit KTL-beschichteten Gusszargen, 1 m | 1000 | 190 | 235 | 60.00 | 18 | Palette | 150.5 | Rinnenunterteil | 1 | FASERFIX SUPER 100 Typ 010L - Rinnenunterteil aus faserbewehrtem Beton, Belastungsklasse A 15 - F 900 nach DIN 19580/EN 1433, mit senkrechter Anschlussöffnung DN/OD 110 am Ende der Rinne im Sohlbereich, CE-konform, mit KTL-beschichteter Gusszarge, mit Dichtungsfalz, Einlegetiefe Abdeckung 40 mm, 8-fach-Verschraubung pro lfdm., LxBxH 1000x190x235 mm, Art.-Nr. 26446
26447 | 4015458264474 | FASERFIX SUPER 100 Rinne Typ 020L mit Öffnung DN/OD 110, mit KTL-beschichteten Gusszargen, 1 m | 1000 | 190 | 285 | 70.00 | 0 | ohne | 150.5 | Rinnenunterteil | 1 | FASERFIX SUPER 100 Typ 020L - Rinnenunterteil aus faserbewehrtem Beton, Belastungsklasse A 15 - F 900 nach DIN 19580/EN 1433, mit senkrechter Anschlussöffnung DN/OD 110 am Ende der Rinne im Sohlbereich, CE-konform, mit KTL-beschichteter Gusszarge, mit Dichtungsfalz, Einlegetiefe Abdeckung 40 mm, 8-fach-Verschraubung pro lfdm., LxBxH 1000x190x285 mm, Art.-Nr. 26447
26448 | 4015458264481 | FASERFIX SUPER 100 Rinne Typ 020 mit KTL-beschichteten Gusszargen, 0,5 m | 500 | 190 | 285 | 38.00 | 36 | Palette | 125.9 | Rinnenunterteil | 1 | FASERFIX SUPER 100 Typ 020 - Rinnenunterteil aus faserbewehrtem Beton, Belastungsklasse A 15 - F 900 nach DIN 19580/EN 1433, CE-konform, mit KTL-beschichteter Gusszarge, mit Dichtungsfalz, Einlegetiefe Abdeckung 40 mm, 4-fach-Verschraubung pro 0,5 m-Stck., LxBxH 500x190x285 mm, Art.-Nr. 26448
26449 | 4015458264498 | FASERFIX SUPER 100 Rinne Typ 01 mit KTL-beschichteten Gusszargen, 0,5 m | 500 | 190 | 190 | 27.00 | 48 | Palette | 125.9 | Rinnenunterteil | 1 | FASERFIX SUPER 100 Typ 01 - Rinnenunterteil aus faserbewehrtem Beton, Belastungsklasse A 15 - F 900 nach DIN 19580/EN 1433, CE-konform, mit KTL-beschichteter Gusszarge, mit Dichtungsfalz, Einlegetiefe Abdeckung 40 mm, 4-fach-Verschraubung pro 0,5 m-Stck., LxBxH 500x190x190 mm, Art.-Nr. 26449
22435 | 4015458224355 | FASERFIX SUPER 150 Rinne Typ 01L mit Öffnung DN/OD 160, mit KTL-beschichteten Gusszargen, 1 m | 1000 | 240 | 255 | 79.11 | 15 | Palette | 167.1 | Rinnenunterteil | 1 | FASERFIX SUPER 150 Typ 01L - Rinnenunterteil aus faserbewehrtem Beton, Belastungsklasse A 15 - F 900 nach DIN 19580/EN 1433, mit Öffnung DN/OD 160 am Ende der Rinne im Sohlbereich, CE-konform, mit KTL-beschichteter Gusszarge, mit Dichtungsfalz, Einlegetiefe Abdeckung 40 mm, 8-fach-Verschraubung pro lfdm., LxBxH 1000x240x255 mm, Art.-Nr. 22435
22436 | 4015458224362 | FASERFIX SUPER 150 Rinne Typ 010L mit Öffnung DN/OD 160, mit KTL-beschichteten Gusszargen, 1 m | 1000 | 240 | 300 | 88.21 | 15 | Palette | 167.1 | Rinnenunterteil | 1 | FASERFIX SUPER 150 Typ 010L - Rinnenunterteil aus faserbewehrtem Beton, Belastungsklasse A 15 - F 900 nach DIN 19580/EN 1433, mit Öffnung DN/OD 160 am Ende der Rinne im Sohlbereich, CE-konform, mit KTL-beschichteter Gusszarge, mit Dichtungsfalz, Einlegetiefe Abdeckung 40 mm, 8-fach-Verschraubung pro lfdm., LxBxH 1000x240x300 mm, Art.-Nr. 22436
22347 | 4015458224379 | FASERFIX SUPER 150 Rinne Typ 020L mit Öffnung DN/OD 160, mit KTL-beschichteten Gusszargen, 1 m | 1000 | 240 | 350 | 99.41 | 10 | Palette | 167.1 | Rinnenunterteil | 1 | FASERFIX SUPER 150 Typ 020L - Rinnenunterteil aus faserbewehrtem Beton, Belastungsklasse A 15 - F 900 nach DIN 19580/EN 1433, mit Öffnung DN/OD 160 am Ende der Rinne im Sohlbereich, CE-konform, mit KTL-beschichteter Gusszarge, mit Dichtungsfalz, Einlegetiefe Abdeckung 40 mm, 8-fach-Verschraubung pro lfdm., LxBxH 1000x240x350 mm, Art.-Nr. 22437
22448 | 4015458264481 | FASERFIX SUPER 100 Rinne Typ 020 mit KTL-beschichteten Gusszargen, 0,5 m | 500 | 190 | 285 | 38.00 | 36 | Palette | 121.9 | Rinnenunterteil | 1 | FASERFIX SUPER 100 Typ 020 - Rinnenunterteil aus faserbewehrtem Beton, Belastungsklasse A 15 - F 900 nach DIN 19580/EN 1433, CE-konform, mit KTL-beschichteter Gusszarge, mit Dichtungsfalz, Einlegetiefe Abdeckung 40 mm, 4-fach-Verschraubung pro 0,5 m-Stck., LxBxH 500x190x285 mm, Art.-Nr. 26448
22450 | 4015458224508 | FASERFIX SUPER 150 Rinne Typ 010 mit KTL-beschichteten Gusszargen, 0,5 m | 500 | 240 | 300 | 44.10 | 30 | Palette | 129.8 | Rinnenunterteil | 1 | FASERFIX SUPER 150 Typ 010 - Rinnenunterteil aus faserbewehrtem Beton, Belastungsklasse A 15 - F 900 nach DIN 19580/EN 1433, CE-konform, mit KTL-beschichteter Gusszarge, mit Dichtungsfalz, Einlegetiefe Abdeckung 40 mm, 4-fach-Verschraubung pro 0,5 m-Stück, LxBxH 500x240x300 mm, Art.-Nr. 22450
22405 | 4015458224058 | FASERFIX SUPER 150 Rinne Typ 01 eckig mit KTL-beschichteten Gusszargen, 1 m | 1000 | 240 | 255 | 83.80 | 0 | ohne | 187.1 | Rinnenunterteil | 1 | FASERFIX SUPER 150 Typ 01 eckig - Rinnenunterteil aus faserbewehrtem Beton, Belastungsklasse A 15 - F 900 nach DIN 19580/EN 1433, CE-konform, mit KTL-beschichteter Gusszarge, mit Dichtungsfalz, Einlegetiefe Abdeckung 40 mm, 8-fach-Verschraubung pro lfdm., LxBxH 1000x240x255 mm, Art.-Nr. 22405
23406 | 4015458234064 | FASERFIX SUPER 200 Rinne Typ 010 eckig mit KTL-beschichteten Gusszargen, 1 m | 1000 | 290 | 350 | 114.00 | 0 | ohne | 238.3 | Rinnenunterteil | 1 | FASERFIX SUPER 200 Typ 010 eckig - Rinnenunterteil aus faserbewehrtem Beton, Belastungsklasse A 15 - F 900 nach DIN 19580/EN 1433, CE-konform, mit KTL-beschichteter Gusszarge, mit Dichtungsfalz, Einlegetiefe Abdeckung 40 mm, 8-fach-Verschraubung pro lfdm., LxBxH 1000x290x350 mm, Art.-Nr. 23406
23407 | 4015458234071 | FASERFIX SUPER 200 Rinne Typ 020 eckig mit KTL-beschichteten Gusszargen, 1 m | 1000 | 290 | 400 | 125.00 | 0 | ohne | 238.8 | Rinnenunterteil | 1 | FASERFIX SUPER 200 Typ 020 eckig - Rinnenunterteil aus faserbewehrtem Beton, Belastungsklasse A 15 - F 900 nach DIN 19580/EN 1433, CE-konform, mit KTL-beschichteter Gusszarge, mit Dichtungsfalz, Einlegetiefe Abdeckung 40 mm, 8-fach-Verschraubung pro lfdm., LxBxH 1000x290x400 mm, Art.-Nr. 23407
24450 | 4015458244506 | Einlaufkasten, 2-teilig, mit KTL-beschichteten Gusszargen, mit Schmutzfangeimer aus verzinktem Stahl, FASERFIX SUPER 300, 0,51 m | 510 | 390 | 850 | 184 | 6 | Palette | 815.5 | Rinnenzubehör | 1 | FASERFIX SUPER 300 - Einlaufkasten, 2-teilig, aus faserbewehrtem Beton, Belastungsklasse A 15 - F 900 nach DIN 19580/EN 1433, CE-konform, mit KTL-beschichteter Gusszarge, einseitige Anschlussmöglichkeit mit integrierter KG-Muffe DN/OD 200, mit herausnehmbarem Schmutzfangeimer aus verzinktem Stahl, geeignet für den beidseitigen Anschluss aller Rinnentypen FASERFIX SUPER 100 - 300, 4-fach-Verschraubung pro 0,5 m-Stück, L/B/H 510x390x850 mm, Art.-Nr. 24450
24460 | 4015458244605 | Einlaufkasten, 2-teilig, mit KTL-beschichteten Gusszargen, mit Absperreinrichtung, mit Unterflurhydrantenschlüssel und bearbeitetem GUGI-Guss-Gitterrost MW 15/25 mm, schwarz, Kl. E 600, FASERFIX KS 100-300 sowie FASERFIX SUPER 100-300, 0,51 m | 510 | 390 | 850 | 204 | 6 | Palette | Anfrage | Rinnenzubehör | 1 | Einlaufkasten, basierend auf FASERFIX SUPER 300-Einlaufkasten, 2-teilig, aus faserbewehrtem Beton, mit KTL-beschichteter Gusszarge und schraublosem Schnellverschluss SIDE-LOCK, 4-fache Arretierung, mit einem bearbeiteten GUGI-Guss-Gitterrost MW 15/25 mm, schwarz, zum Absperren eines Absperrorgans ohne Öffnen der Abdeckung, inklusive Unterflurhydrantenschlüssel und mechanischer Absperreinrichtung, Belastungsklasse A 15 - E 600 nach DIN 19580/EN 1433, CE-konform, an Verbindungsstelle abgedichtet, einseitige Anschlussmöglichkeit DN/OD 160, für den beidseitigen Anschluss von allen Rinnentypen FASERFIX KS 100 - KS 300 sowie FASERFIX SUPER 100 - 300, L/B/H 510x390x850 mm, Art.-Nr. 24460
24405 | 4015458244056 | FASERFIX SUPER 300 Rinne Typ 01 eckig mit KTL-beschichteten Gusszargen, 1 m | 1000 | 390 | 415 | 137.00 | 0 | ohne | 349.3 | Rinnenunterteil | 1 | FASERFIX SUPER 300 Typ 01 eckig - Rinnenunterteil aus faserbewehrtem Beton, Belastungsklasse A 15 - F 900 nach DIN 19580/EN 1433, CE-konform, mit KTL-beschichteter Gusszarge, mit Dichtungsfalz, Einlegetiefe Abdeckung 40 mm, 8-fach-Verschraubung pro lfdm., LxBxH 1000x390x415 mm, Art.-Nr. 24405
24442 | 4015458244421 | FASERFIX SUPER 300 Rinne Typ 010 mit KTL-beschichteten Gusszargen, 1 m | 1000 | 390 | 460 | 161.00 | 6 | Palette | 329.3 | Rinnenunterteil | 1 | FASERFIX SUPER 300 Typ 010 - Rinnenunterteil aus faserbewehrtem Beton, Belastungsklasse A 15 - F 900 nach DIN 19580/EN 1433, CE-konform, mit KTL-beschichteter Gusszarge, mit Dichtungsfalz, Einlegetiefe Abdeckung 40 mm, 8-fach-Verschraubung pro lfdm., LxBxH 1000x390x460 mm, Art.-Nr. 24442
24444 | 4015458244445 | FASERFIX SUPER 300 Rinne Typ 020 mit KTL-beschichteten Gusszargen, 1 m | 1000 | 390 | 510 | 174.00 | 6 | Palette | 329.3 | Rinnenunterteil | 1 | FASERFIX SUPER 300 Typ 020 - Rinnenunterteil aus faserbewehrtem Beton, Belastungsklasse A 15 - F 900 nach DIN 19580/EN 1433, CE-konform, mit KTL-beschichteter Gusszarge, mit Dichtungsfalz, Einlegetiefe Abdeckung 40 mm, 8-fach-Verschraubung pro lfdm., LxBxH 1000x390x510 mm, Art.-Nr. 24444
24413 | 4015458244131 | FASERFIX SUPER 400 Rinne Typ 01 eckig mit KTL-beschichteten Gusszargen, 1 m | 1000 | 490 | 540 | 223.00 | 4 | Palette | 496.7 | Rinnenunterteil | 1 | FASERFIX SUPER 400 Typ 01 eckig - Rinnenunterteil aus faserbewehrtem Beton, Belastungsklasse A 15 - F 900 nach DIN 19580/EN 1433, CE-konform, mit KTL-beschichteter Gusszarge, mit Dichtungsfalz, Einlegetiefe Abdeckung 40 mm, 8-fach-Verschraubung pro lfdm., LxBxH 1000x490x540 mm, Art.-Nr. 24413
24412 | 4015458244124 | FASERFIX SUPER 400 Rinne Typ 01L mit Öffnung DN/OD 200, mit KTL-beschichteten Gusszargen, 1 m | 1000 | 490 | 540 | 242.00 | 4 | Palette | 467.7 | Rinnenunterteil | 1 | FASERFIX SUPER 400 Typ 01L - Rinnenunterteil aus faserbewehrtem Beton, Belastungsklasse A 15 - F 900 nach DIN 19580/EN 1433, mit senkrechter Anschlussöffnung DN/OD 200 am Ende der Rinne im Sohlbereich, CE-konform, mit KTL-beschichteter Gusszarge, mit Dichtungsfalz, Einlegetiefe Abdeckung 40 mm, 8-fach-Verschraubung pro lfdm., LxBxH 1000x490x540 mm, Art.-Nr. 24412
24451 | 4015458244513 | FASERFIX SUPER 400 Rinne Typ 01 eckig mit KTL-beschichteten Gusszargen, 0,5 m | 500 | 490 | 540 | 117.00 | 8 | Palette | 382 | Rinnenunterteil | 1 | FASERFIX SUPER 400 Typ 01 eckig - Rinnenunterteil aus faserbewehrtem Beton, Belastungsklasse A 15 - F 900 nach DIN 19580/EN 1433, CE-konform, mit KTL-beschichteter Gusszarge, mit Dichtungsfalz, Einlegetiefe Abdeckung 40 mm, 4-fach-Verschraubung pro 0,5 m-Stück, LxBxH 500x490x540 mm, Art.-Nr. 24451
24422 | 4015458244421 | FASERFIX SUPER 300 Rinne Typ 010 mit KTL-beschichteten Gusszargen, 1 m | 1000 | 390 | 460 | 161.00 | 6 | Palette | 547.6 | Rinnenunterteil | 1 | FASERFIX SUPER 300 Typ 010 - Rinnenunterteil aus faserbewehrtem Beton, Belastungsklasse A 15 - F 900 nach DIN 19580/EN 1433, CE-konform, mit KTL-beschichteter Gusszarge, mit Dichtungsfalz, Einlegetiefe Abdeckung 40 mm, 8-fach-Verschraubung pro lfdm., LxBxH 1000x390x460 mm, Art.-Nr. 24442
47453 | 4015458474538 | RECYFIX PRO 100 Rinne Typ 01 mit integrierten Zargen aus Kunststoff, mit FIBRETEC Design Stegrost SW 110/9 mm, Farbe Ziegel, Kl. C 250, arretiert, 0,5 m | 500 | 160 | 150 | 2.29 | 98 | Palette | 100.8 | Kombiartikel | 2 | RECYFIX PRO 100 Typ 01 - Rinnenunterteil aus recyceltem Polypropylen, mit integrierter Zarge aus Kunststoff, mit FIBRETEC Design Stegrost SW 110/9 mm, Farbe Ziegel, aus faserverstärktem Polyamid, mit Längsschubsicherung und Arretierung, Belastungsklasse A 15 - C 250 nach DIN 19580/EN 1433, LxBxH 500x160x150 mm, Art.-Nr. 47453
47454 | 4015458474545 | RECYFIX PRO 100 Rinne Typ 010 mit integrierten Zargen aus Kunststoff, mit FIBRETEC Design Stegrost SW 110/9 mm, Farbe Ziegel, Kl. C 250, arretiert, 1 m | 1000 | 160 | 200 | 5.56 | 35 | Palette | 173.6 | Kombiartikel | 2 | RECYFIX PRO 100 Typ 010 - Rinnenunterteil aus recyceltem Polypropylen, mit integrierter Zarge aus Kunststoff, mit senkrechter Anschlussmöglichkeit DN/OD 110, mit FIBRETEC Design Stegrost SW 110/9 mm, Farbe Ziegel, aus faserverstärktem Polyamid, mit Längsschubsicherung und Arretierung, Belastungsklasse A 15 - C 250 nach DIN 19580/EN 1433, LxBxH 1000x160x200 mm, Art.-Nr. 47454
47455 | 4015458474552 | RECYFIX PRO 100 Rinne Typ 010 mit integrierten Zargen aus Kunststoff, mit FIBRETEC Design Stegrost SW 110/9 mm, Farbe Ziegel, Kl. C 250, arretiert, 0,5 m | 500 | 160 | 200 | 2.70 | 70 | Palette | 100.8 | Kombiartikel | 2 | RECYFIX PRO 100 Typ 010 - Rinnenunterteil aus recyceltem Polypropylen, mit integrierter Zarge aus Kunststoff, mit FIBRETEC Design Stegrost SW 110/9 mm, Farbe Ziegel, aus faserverstärktem Polyamid, mit Längsschubsicherung und Arretierung, Belastungsklasse A 15 - C 250 nach DIN 19580/EN 1433, LxBxH 500x160x200 mm, Art.-Nr. 47455
47456 | 4015458474569 | RECYFIX PRO 100 Rinne Typ 020 mit integrierten Zargen aus Kunststoff, mit FIBRETEC Design Stegrost SW 110/9 mm, Farbe Ziegel, Kl. C 250, arretiert, 1 m | 1000 | 160 | 250 | 6.11 | 28 | Palette | 173.6 | Kombiartikel | 2 | RECYFIX PRO 100 Typ 020 - Rinnenunterteil aus recyceltem Polypropylen, mit integrierter Zarge aus Kunststoff, mit senkrechter Anschlussmöglichkeit DN/OD 110, mit FIBRETEC Design Stegrost SW 110/9 mm, Farbe Ziegel, aus faserverstärktem Polyamid, mit Längsschubsicherung und Arretierung, Belastungsklasse A 15 - C 250 nach DIN 19580/EN 1433, LxBxH 1000x160x250 mm, Art.-Nr. 47456
47457 | 4015458474576 | RECYFIX PRO 100 Rinne Typ 020 mit integrierten Zargen aus Kunststoff, mit FIBRETEC Design Stegrost SW 110/9 mm, Farbe Ziegel, Kl. C 250, arretiert, 0,5 m | 500 | 160 | 250 | 3.06 | 56 | Palette | 100.8 | Kombiartikel | 2 | RECYFIX PRO 100 Typ 020 - Rinnenunterteil aus recyceltem Polypropylen, mit integrierter Zarge aus Kunststoff, mit FIBRETEC Design Stegrost SW 110/9 mm, Farbe Ziegel, aus faserverstärktem Polyamid, mit Längsschubsicherung und Arretierung, Belastungsklasse A 15 - C 250 nach DIN 19580/EN 1433, LxBxH 500x160x250 mm, Art.-Nr. 47457
47458 | 4015458474583 | RECYFIX PRO 100 Rinne Typ 75 mit integrierten Zargen aus Kunststoff, mit FIBRETEC Design Stegrost SW 110/9 mm, Farbe Ziegel, Kl. C 250, arretiert, 1 m | 1000 | 160 | 75 | 3.33 | 84 | Palette | 173.6 | Kombiartikel | 2 | RECYFIX PRO 100 Typ 75 - Rinnenunterteil aus recyceltem Polypropylen, mit integrierter Zarge aus Kunststoff, mit senkrechter Anschlussmöglichkeit DN/OD 75, mit FIBRETEC Design Stegrost SW 110/9 mm, Farbe Ziegel, aus faserverstärktem Polyamid, mit Längsschubsicherung und Arretierung, Belastungsklasse A 15 - C 250 nach DIN 19580/EN 1433, LxBxH 1000x160x75 mm, Art.-Nr. 47458
47459 | 4015458474590 | RECYFIX PRO 100 Rinne Typ 95 mit integrierten Zargen aus Kunststoff, mit FIBRETEC Design Stegrost SW 110/9 mm, Farbe Ziegel, Kl. C 250, arretiert, 1 m | 1000 | 160 | 95 | 4.11 | 77 | Palette | 173.6 | Kombiartikel | 2 | RECYFIX PRO 100 Typ 95 - Rinnenunterteil aus recyceltem Polypropylen, mit integrierter Zarge aus Kunststoff, mit senkrechter Anschlussmöglichkeit DN/OD 75, mit FIBRETEC Design Stegrost SW 110/9 mm, Farbe Ziegel, aus faserverstärktem Polyamid, mit Längsschubsicherung und Arretierung, Belastungsklasse A 15 - C 250 nach DIN 19580/EN 1433, LxBxH 1000x160x95 mm, Art.-Nr. 47459
47463 | 4015458474637 | RECYFIX PRO 100 Rinne Typ 01 mit integrierten Zargen aus Kunststoff, mit FIBRETEC Design Stegrost SW 110/9 mm, Farbe Schiefer, Kl. C 250, arretiert, 0,5 m | 500 | 160 | 150 | 2.29 | 98 | Palette | 100.8 | Kombiartikel | 2 | RECYFIX PRO 100 Typ 01 - Rinnenunterteil aus recyceltem Polypropylen, mit integrierter Zarge aus Kunststoff, mit FIBRETEC Design Stegrost SW 110/9 mm, Farbe Schiefer, aus faserverstärktem Polyamid, mit Längsschubsicherung und Arretierung, Belastungsklasse A 15 - C 250 nach DIN 19580/EN 1433, LxBxH 500x160x150 mm, Art.-Nr. 47463
47464 | 4015458474644 | RECYFIX PRO 100 Rinne Typ 010 mit integrierten Zargen aus Kunststoff, mit FIBRETEC Design Stegrost SW 110/9 mm, Farbe Schiefer, Kl. C 250, arretiert, 1 m | 1000 | 160 | 200 | 5.56 | 35 | Palette | 173.6 | Kombiartikel | 2 | RECYFIX PRO 100 Typ 010 - Rinnenunterteil aus recyceltem Polypropylen, mit integrierter Zarge aus Kunststoff, mit senkrechter Anschlussmöglichkeit DN/OD 110, mit FIBRETEC Design Stegrost SW 110/9 mm, Farbe Schiefer, aus faserverstärktem Polyamid, mit Längsschubsicherung und Arretierung, Belastungsklasse A 15 - C 250 nach DIN 19580/EN 1433, LxBxH 1000x160x200 mm, Art.-Nr. 47464
47465 | 4015458474651 | RECYFIX PRO 100 Rinne Typ 010 mit integrierten Zargen aus Kunststoff, mit FIBRETEC Design Stegrost SW 110/9 mm, Farbe Schiefer, Kl. C 250, arretiert, 0,5 m | 500 | 160 | 200 | 2.70 | 70 | Palette | 100.8 | Kombiartikel | 2 | RECYFIX PRO 100 Typ 010 - Rinnenunterteil aus recyceltem Polypropylen, mit integrierter Zarge aus Kunststoff, mit FIBRETEC Design Stegrost SW 110/9 mm, Farbe Schiefer, aus faserverstärktem Polyamid, mit Längsschubsicherung und Arretierung, Belastungsklasse A 15 - C 250 nach DIN 19580/EN 1433, LxBxH 500x160x200 mm, Art.-Nr. 47465
47466 | 4015458474668 | RECYFIX PRO 100 Rinne Typ 020 mit integrierten Zargen aus Kunststoff, mit FIBRETEC Design Stegrost SW 110/9 mm, Farbe Schiefer, Kl. C 250, arretiert, 1 m | 1000 | 160 | 250 | 6.11 | 28 | Palette | 173.6 | Kombiartikel | 2 | RECYFIX PRO 100 Typ 020 - Rinnenunterteil aus recyceltem Polypropylen, mit integrierter Zarge aus Kunststoff, mit senkrechter Anschlussmöglichkeit DN/OD 110, mit FIBRETEC Design Stegrost SW 110/9 mm, Farbe Schiefer, aus faserverstärktem Polyamid, mit Längsschubsicherung und Arretierung, Belastungsklasse A 15 - C 250 nach DIN 19580/EN 1433, LxBxH 1000x160x250 mm, Art.-Nr. 47466
47467 | 4015458474675 | RECYFIX PRO 100 Rinne Typ 020 mit integrierten Zargen aus Kunststoff, mit FIBRETEC Design Stegrost SW 110/9 mm, Farbe Schiefer, Kl. C 250, arretiert, 0,5 m | 500 | 160 | 250 | 3.06 | 56 | Palette | 100.8 | Kombiartikel | 2 | RECYFIX PRO 100 Typ 020 - Rinnenunterteil aus recyceltem Polypropylen, mit integrierter Zarge aus Kunststoff, mit FIBRETEC Design Stegrost SW 110/9 mm, Farbe Schiefer, aus faserverstärktem Polyamid, mit Längsschubsicherung und Arretierung, Belastungsklasse A 15 - C 250 nach DIN 19580/EN 1433, LxBxH 500x160x250 mm, Art.-Nr. 47467
47468 | 4015458474682 | RECYFIX PRO 100 Rinne Typ 75 mit integrierten Zargen aus Kunststoff, mit FIBRETEC Design Stegrost SW 110/9 mm, Farbe Schiefer, Kl. C 250, arretiert, 1 m | 1000 | 160 | 75 | 3.33 | 84 | Palette | 173.6 | Kombiartikel | 2 | RECYFIX PRO 100 Typ 75 - Rinnenunterteil aus recyceltem Polypropylen, mit integrierter Zarge aus Kunststoff, mit senkrechter Anschlussmöglichkeit DN/OD 75, mit FIBRETEC Design Stegrost SW 110/9 mm, Farbe Schiefer, aus faserverstärktem Polyamid, mit Längsschubsicherung und Arretierung, Belastungsklasse A 15 - C 250 nach DIN 19580/EN 1433, LxBxH 1000x160x75 mm, Art.-Nr. 47468
47469 | 4015458474699 | RECYFIX PRO 100 Rinne Typ 95 mit integrierten Zargen aus Kunststoff, mit FIBRETEC Design Stegrost SW 110/9 mm, Farbe Schiefer, Kl. C 250, arretiert, 1 m | 1000 | 160 | 95 | 4.11 | 77 | Palette | 173.6 | Kombiartikel | 2 | RECYFIX PRO 100 Typ 95 - Rinnenunterteil aus recyceltem Polypropylen, mit integrierter Zarge aus Kunststoff, mit senkrechter Anschlussmöglichkeit DN/OD 75, mit FIBRETEC Design Stegrost SW 110/9 mm, Farbe Schiefer, aus faserverstärktem Polyamid, mit Längsschubsicherung und Arretierung, Belastungsklasse A 15 - C 250 nach DIN 19580/EN 1433, LxBxH 1000x160x95 mm, Art.-Nr. 47469
11254 | 4034193016346 | Filterschacht FI-1 (DN 110), Ein-Wege-Filter mit entnehmbarem Filterkorb, bestehend aus Schacht DN 600 inkl. Dichtungsring, Filtergehäuse, Filterkorb MW 0,9 mm mit Aushebestange sowie strömungskontrolliertem Zulauftopf, NEO STANDARD/X-LINE | NEO STANDARD/X-LINE - Filterschacht FI-1 (DN 110), im Filterschacht DN 600 integriert, für Dachflächen bis max. 350 m² empfohlen, Ein-Wege-Filter mit entnehmbarem Filterkorb, bestehend aus Schacht DN 600 inkl. Dichtungsring, Filtergehäuse, Filterkorb Maschenweite 0,9 mm mit Aushebestange sowie strömungskontrolliertem Zulauftopf; Zulauf DN 110 am Filterschacht, Überlauf DN 110 am Tank, mit Click&Clean-System: Schacht flexibel drehbar für Ausrichtung von Zulauf- und Versorgungsrohr, einfach ohne Werkzeug zu montieren, Filtergehäuse einfach zur Kontrolle und Wartung zu entnehmen, Durchmesser: 600 mm, Höhe: 350 mm, Art.-Nr. 11254 | 600 | 600 | 350 | 0 | ohne | Anfrage | Rinnenzubehör | 1 | NEO STANDARD/X-LINE - Filterschacht FI-1 (DN 110), im Filterschacht DN 600 integriert, für Dachflächen bis max. 350 m² empfohlen, Ein-Wege-Filter mit entnehmbarem Filterkorb, bestehend aus Schacht DN 600 inkl. Dichtungsring, Filtergehäuse, Filterkorb Maschenweite 0,9 mm mit Aushebestange sowie strömungskontrolliertem Zulauftopf; Zulauf DN 110 am Filterschacht, Überlauf DN 110 am Tank, mit Click&Clean-System: Schacht flexibel drehbar für Ausrichtung von Zulauf- und Versorgungsrohr, einfach ohne Werkzeug zu montieren, Filtergehäuse einfach zur Kontrolle und Wartung zu entnehmen, Durchmesser: 600 mm, Höhe: 350 mm, Art.-Nr. 11254
11255 | 4034193016353 | Filterschacht FI-2 (DN 110), Zwei-Wege-Filter mit automatischer Filterung, bestehend aus Schacht DN 600 inkl. Dichtungsring, Filtergehäuse mit angeformtem Siphon, Edelstahl-Spaltsieb MW 0,5 mm, mit Aushebebügel sowie strömungskontrolliertem Zulauftopf, NE | NEO STANDARD/X-LINE - Filterschacht FI-2 (DN 110), im Filterschacht DN 600 integriert, für Dachflächen bis max. 200 m² empfohlen, Zwei-Wege-Filter mit automatischer Filterung, bestehend aus Schacht DN 600 inkl. Dichtungsring, Filtergehäuse mit angeformtem Siphon, Edelstahl-Spaltsieb Maschenweite 0,5 mm, mit Aushebebügel sowie strömungskontrolliertem Zulauftopf; Siphon mit Sicht- u. Revisionsöffnung, Zulauf und Überlauf DN 110 am Filterschacht, mit Click&Clean-System: Schacht flexibel drehbar für Ausrichtung von Zulauf- und Versorgungsrohr, einfach ohne Werkzeug zu montieren, Filtergehäuse einfach zur Kontrolle und Wartung zu entnehmen, Durchmesser: 600 mm, Höhe: 350 mm, Art.-Nr. 11255 | 600 | 600 | 350 | 0 | ohne | Anfrage | Rinnenzubehör | 1 | NEO STANDARD/X-LINE - Filterschacht FI-2 (DN 110), im Filterschacht DN 600 integriert, für Dachflächen bis max. 200 m² empfohlen, Zwei-Wege-Filter mit automatischer Filterung, bestehend aus Schacht DN 600 inkl. Dichtungsring, Filtergehäuse mit angeformtem Siphon, Edelstahl-Spaltsieb Maschenweite 0,5 mm, mit Aushebebügel sowie strömungskontrolliertem Zulauftopf; Siphon mit Sicht- u. Revisionsöffnung, Zulauf und Überlauf DN 110 am Filterschacht, mit Click&Clean-System: Schacht flexibel drehbar für Ausrichtung von Zulauf- und Versorgungsrohr, einfach ohne Werkzeug zu montieren, Filtergehäuse einfach zur Kontrolle und Wartung zu entnehmen, Durchmesser: 600 mm, Höhe: 350 mm, Art.-Nr. 11255
11256 | 4034193011242 | Siphon als Tanküberlauf, mit Anschluss Zulauf DN 110, NEO STANDARD/X-LINE | NEO STANDARD/X-LINE - Siphon als Tanküberlauf, mit Anschluss Zulauf DN 110, mit Nagetiersperre aus Edelstahl, aus umweltfreundlichem Polyethylen, Art.-Nr. 11256 | 420 | 100 | 345 | 0 | ohne | Anfrage | Rinnenzubehör | 1 | NEO STANDARD/X-LINE - Siphon als Tanküberlauf, mit Anschluss Zulauf DN 110, mit Nagetiersperre aus Edelstahl, aus umweltfreundlichem Polyethylen, Art.-Nr. 11256
11257 | 4034193018944 | Siphon als Tanküberlauf, mit Anschluss Zulauf DN 160, NEO STANDARD/X-LINE | NEO STANDARD/X-LINE - Siphon als Tanküberlauf, mit Anschluss Zulauf DN 160 für den Einsatz in Großanlagen (NEO Tanks mit Domöffnung DN 800), mit Nagetiersperre aus Edelstahl, aus umweltfreundlichem Polyethylen, Art.-Nr. 11257 | 740 | 160 | 480 | 0 | ohne | Anfrage | Rinnenzubehör | 1 | NEO STANDARD/X-LINE - Siphon als Tanküberlauf, mit Anschluss Zulauf DN 160 für den Einsatz in Großanlagen (NEO Tanks mit Domöffnung DN 800), mit Nagetiersperre aus Edelstahl, aus umweltfreundlichem Polyethylen, Art.-Nr. 11257
11258 | 4034193018951 | Siphon als Tanküberlauf, mit Anschluss Zulauf DN 200, NEO STANDARD/X-LINE | NEO STANDARD/X-LINE - Siphon als Tanküberlauf, mit Anschluss Zulauf DN 200 für den Einsatz in Großanlagen (NEO Tanks mit Domöffnung DN 800), mit Nagetiersperre aus Edelstahl, aus umweltfreundlichem Polyethylen, Art.-Nr. 11258 | 76 | 25 | 65 | 0 | ohne | Anfrage | Rinnenzubehör | 1 | NEO STANDARD/X-LINE - Siphon als Tanküberlauf, mit Anschluss Zulauf DN 200 für den Einsatz in Großanlagen (NEO Tanks mit Domöffnung DN 800), mit Nagetiersperre aus Edelstahl, aus umweltfreundlichem Polyethylen, Art.-Nr. 11258
10100 | 4015458101007 | FASERFIX PARK Verdunstungsrinne, 1 m | 1000 | 147 | 48 | 12.82 | 70 | Palette | 79.8 | Rinnenunterteil | 1 | FASERFIX PARK Verdunstungsrinne aus faserbewehrtem Beton, Belastungsklasse A 15 - D 400 nach DIN 19580/EN 1433, CE-konform, mit Dichtungsfalz, L/B/H 1000x147x48 mm, Art.-Nr. 10100
10582 | 4015458105821 | FASERFIX PARK Rinne mit Öffnung DN/OD 75, 1 m | 1000 | 147 | 48 | 12.36 | 77 | Palette | 79.8 | Rinnenunterteil | 1 | FASERFIX PARK Rinne aus faserbewehrtem Beton, Belastungsklasse A 15 - D 400 nach DIN 19580/EN 1433, mit Anschlussöffnung DN/OD 75 am Rinnenende senkrecht im Sohlbereich, CE-konform, mit Dichtungsfalz, L/B/H 1000x147x48 mm, Art.-Nr. 10582
10614 | 4015458106149 | Stirnwand, Edelstahl V4A, FASERFIX PARK | - | - | - | 0.09 | 0 | ohne | 24.8 | Stirnwand | 1 | FASERFIX PARK - Stirnwand, Edelstahl CNS 1.4404, für Rinnenanfang/Rinnenende, Art.-Nr. 10614
10676 | 4015458106767 | Ablaufdeckel aus Edelstahl V4A für senkrechte Öffnung DN/OD 75, mit Schlitzen SW 26/5 mm, FASERFIX PARK | 74 | 74 | 2 | 0.05 | 0 | ohne | 30.6 | Sonstiges | 1 | FASERFIX PARK - Ablaufdeckel aus Edelstahl CNS 1.4404 für senkrechte Öffnung DN/OD 75, mit Schlitzen SW 26/5 mm, Art.-Nr. 10676
10719 | 4015458107191 | Einlaufkasten Typ 010, 2-teilig, mit verzinkten Stahlzargen, mit Schmutzfangeimer aus verzinktem Stahl, mit Öffnung Ø 282 mm im Oberteil zum Anschluss der Rinne FASERFIX KS 300 Typ 010, 0,5 m | 500 | 360 | 881 | 164.89 | 0 | ohne | 838.5 | Rinnenzubehör | 1 | FASERFIX KS 300 Typ 010 - Einlaufkasten, 2-teilig, aus faserbewehrtem Beton, mit Öffnung Ø 282 mm im Oberteil zum Anschluss der Rinne FASERFIX KS 300 Typ 010, Belastungsklasse A 15 - F 900 nach DIN 19580/EN 1433, CE-konform, mit verzinkter Stahlzarge und schraublosem Schnellverschluss SIDE-LOCK, 4-fache Arretierung, einseitige Anschlussmöglichkeit mit integrierter KG-Muffe DN/OD 200, mit herausnehmbarem Schmutzfangeimer aus verzinktem Stahl, L/B/H 500x360x881 mm, Art.-Nr. 10719
10720 | 4015458107207 | Einlaufkasten Typ 020, 2-teilig, mit verzinkten Stahlzargen, mit Schmutzfangeimer aus verzinktem Stahl, mit 2 Öffnungen Ø 282 mm im Oberteil zum Anschluss der Rinne FASERFIX KS 300 Typ 020, 0,5 m | 500 | 360 | 881 | 162.89 | 0 | ohne | 838.5 | Rinnenzubehör | 1 | FASERFIX KS 300 Typ 020 - Einlaufkasten, 2-teilig, aus faserbewehrtem Beton, mit 2 Öffnungen Ø 282 mm im Oberteil zum Anschluss der Rinne FASERFIX KS 300 Typ 020, Belastungsklasse A 15 - F 900 nach DIN 19580/EN 1433, CE-konform, mit verzinkter Stahlzarge und schraublosem Schnellverschluss SIDE-LOCK, 4-fache Arretierung, einseitige Anschlussmöglichkeit mit integrierter KG-Muffe DN/OD 200, mit herausnehmbarem Schmutzfangeimer aus verzinktem Stahl, L/B/H 500x360x881 mm, Art.-Nr. 10720
10730 | 4015458107306 | Einlaufkasten mit verzinkten Stahlzargen, seitlich mit integriertem KG-Stutzen DN/OD 315, mit Schmutzfangeimer aus Kunststoff und zwei Stirnwänden aus Kunststoff, für Rinnen Typ 110F/150F/200F sowie Typ 01 - 010, FASERFIX KS 200, 0,5 m | 500 | 260 | 603 | 70.80 | 4 | Palette | 501.8 | Rinnenzubehör | 1 | FASERFIX KS 200 Typ 010 - Einlaufkasten aus faserbewehrtem Beton, Belastungsklasse A 15 - F 900 nach DIN 19580/EN 1433, CE-konform, mit verzinkter Stahlzarge und schraublosem Schnellverschluss SIDE-LOCK, 4-fache Arretierung, an beiden Stirnseiten Anschlussmöglichkeit DN/OD 160/200 sowie seitlich mit integriertem KG-Stutzen DN/OD 315, mit Schmutzfangeimer aus Kunststoff und zwei Stirnwänden aus Kunststoff, geeignet für den beidseitigen Anschluss der Rinnentypen 110F/150F/200F sowie 01 - 010, bauseits einfach konfektionierbar, L/B/H 500x260x603 mm, Art.-Nr. 10730
10731 | 4015458107313 | Einlaufkasten mit verzinkten Stahlzargen, seitlich mit integriertem KG-Stutzen DN/OD 315, mit Schmutzfangeimer aus Kunststoff und zwei Stirnwänden aus Kunststoff, für Rinnen Typ 015 + 020, FASERFIX KS 200, 0,5 m | 500 | 260 | 603 | 69.20 | 4 | Palette | 501.8 | Rinnenzubehör | 1 | FASERFIX KS 200 Typ 020 - Einlaufkasten aus faserbewehrtem Beton, Belastungsklasse A 15 - F 900 nach DIN 19580/EN 1433, CE-konform, mit verzinkter Stahlzarge und schraublosem Schnellverschluss SIDE-LOCK, 4-fache Arretierung, an beiden Stirnseiten Anschlussmöglichkeit DN/OD 160 und DN/OD 200 sowie seitlich mit integriertem KG-Stutzen DN/OD 315, mit Schmutzfangeimer aus Kunststoff und zwei Stirnwänden aus Kunststoff, geeignet für den beidseitigen Anschluss der Rinnentypen 015 + 020, bauseits einfach konfektionierbar, L/B/H 500x260x603 mm, Art.-Nr. 10731
10634 | 4015458106347 | Stirnwand, verzinkt, RECYFIX PLUS/STANDARD 200 Typ 020 | - | 260 | 275 | 1.28 | 0 | ohne | 43.5 | Stirnwand | 2 | RECYFIX PLUS/STANDARD 200 Typ 020 -Stirnwand, verzinkt, für Rinnenanfang/Rinnenende, Art.-Nr. 10634
10635 | 4015458106354 | Stirnwand, Edelstahl, RECYFIX PLUS/STANDARD 200 Typ 020 | - | 260 | 275 | 1.07 | 0 | ohne | 103.8 | Stirnwand | 2 | RECYFIX PLUS/STANDARD 200 Typ 020 - Stirnwand, Edelstahl, für Rinnenanfang/Rinnenende, Art.-Nr. 10635
97634 | 4015458976346 | DRAINFIX CLEAN FSU 300 Typ 01 - Anfangselement, Filtersubstratrinne mit dem Wirkprinzip der Oberflächenfiltration, mit KTL-beschichteten Gusszargen, mit Drainagerohr DN/OD 100 mit Geotextil und Verbinder, am Ende gebunden, mit allgemeiner bauaufsichtlicher Zulassung Zul.-Nr. Z-84.2-7, 1 m | 1000 | 390 | 415 | 160.34 | 0 | ohne | Anfrage | Komplettartikel | 8 | DRAINFIX CLEAN FSU 300 Typ 01 - Anfangselement, Filtersubstratrinne mit dem Wirkprinzip der Oberflächenfiltration, aus faserbewehrtem Beton, Nennweite 300 mm, Belastungsklasse A 15 bis F 900 nach DIN 19580/EN 1433, CE-konform, mit allgemeiner bauaufsichtlicher Zulassung Zul.-Nr. Z-84.2-7, mit KTL-beschichteter Gusszarge, mit Dichtungsfalz, Einlegetiefe Abdeckung 40 mm, 8-fach-Verschraubung pro lfdm., inkl. DRAINFIX CLEAN - Drainagerohr DN/OD 100 mit Geotextil ummantelt und Verbinder, am Ende gebunden, LxBxH 1000x390x415 mm, Art.-Nr. 97634
97635 | 4015458976353 | DRAINFIX CLEAN FSU 300 Typ 01 - Mittelelement, Filtersubstratrinne mit dem Wirkprinzip der Oberflächenfiltration, mit KTL-beschichteten Gusszargen, mit Drainagerohr DN/OD 100 mit Geotextil und Verbinder, mit allgemeiner bauaufsichtlicher Zulassung Zul.-Nr. Z-84.2-7, 1 m | 1000 | 390 | 415 | 160.44 | 0 | ohne | Anfrage | Komplettartikel | 8 | DRAINFIX CLEAN FSU 300 Typ 01 - Mittelelement, Filtersubstratrinne mit dem Wirkprinzip der Oberflächenfiltration, aus faserbewehrtem Beton, Nennweite 300 mm, Belastungsklasse A 15 bis F 900 nach DIN 19580/EN 1433, CE-konform, mit allgemeiner bauaufsichtlicher Zulassung Zul.-Nr. Z-84.2-7, mit KTL-beschichteter Gusszarge, mit Dichtungsfalz, Einlegetiefe Abdeckung 40 mm, 8-fach-Verschraubung pro lfdm., inkl. DRAINFIX CLEAN - Drainagerohr DN/OD 100 mit Geotextil ummantelt und Verbinder, LxBxH 1000x390x415 mm, Art.-Nr. 97635
97636 | 4015458976360 | DRAINFIX CLEAN FSU 300 Typ 01 - Endelement, Filtersubstratrinne mit dem Wirkprinzip der Oberflächenfiltration, mit KTL-beschichteten Gusszargen, seitlich mit integrierter KG-Muffe DN/OD 110, mit Drainagerohr DN/OD 100 mit Geotextil und Verbinder, mit allgemeiner bauaufsichtlicher Zulassung Zul.-Nr. Z-84.2-7, 1 m | 1000 | 390 | 415 | 161.76 | 0 | ohne | Anfrage | Komplettartikel | 8 | DRAINFIX CLEAN FSU 300 Typ 01 - Endelement, Filtersubstratrinne mit dem Wirkprinzip der Oberflächenfiltration, aus faserbewehrtem Beton, Nennweite 300 mm, Belastungsklasse A 15 bis F 900 nach DIN 19580/EN 1433, CE-konform, mit allgemeiner bauaufsichtlicher Zulassung Zul.-Nr. Z-84.2-7, mit KTL-beschichteter Gusszarge, mit Dichtungsfalz, Einlegetiefe Abdeckung 40 mm, 8-fach-Verschraubung pro lfdm., seitlich mit integrierter KG-Muffe DN/OD 110, inkl. DRAINFIX CLEAN - Drainagerohr DN/OD 100 mit Geotextil ummantelt und Verbinder, LxBxH 1000x390x415 mm, Art.-Nr. 97636
97644 | 4015458976445 | DRAINFIX CLEAN FSU 300 Typ 010 - Anfangselement, Filtersubstratrinne mit dem Wirkprinzip der Oberflächenfiltration, mit KTL-beschichteten Gusszargen, mit Drainagerohr DN/OD 100 mit Geotextil und Verbinder, am Ende gebunden, mit allgemeiner bauaufsichtlicher Zulassung Zul.-Nr. Z-84.2-7, 1 m | 1000 | 390 | 460 | 162.34 | 0 | ohne | Anfrage | Komplettartikel | 8 | DRAINFIX CLEAN FSU 300 Typ 010 - Anfangselement, Filtersubstratrinne mit dem Wirkprinzip der Oberflächenfiltration, aus faserbewehrtem Beton, Nennweite 300 mm, Belastungsklasse A 15 bis F 900 nach DIN 19580/EN 1433, CE-konform, mit allgemeiner bauaufsichtlicher Zulassung Zul.-Nr. Z-84.2-7, mit KTL-beschichteter Gusszarge, mit Dichtungsfalz, Einlegetiefe Abdeckung 40 mm, 8-fach-Verschraubung pro lfdm., inkl. DRAINFIX CLEAN - Drainagerohr DN/OD 100 mit Geotextil ummantelt und Verbinder, am Ende gebunden, LxBxH 1000x390x460 mm, Art.-Nr. 97644
97645 | 4015458976452 | DRAINFIX CLEAN FSU 300 Typ 010 - Mittelelement, Filtersubstratrinne mit dem Wirkprinzip der Oberflächenfiltration, mit KTL-beschichteten Gusszargen, mit Drainagerohr DN/OD 100 mit Geotextil und Verbinder, mit allgemeiner bauaufsichtlicher Zulassung Zul.-Nr. Z-84.2-7, 1 m | 1000 | 390 | 460 | 162.44 | 0 | ohne | Anfrage | Komplettartikel | 8 | DRAINFIX CLEAN FSU 300 Typ 010 - Mittelelement, Filtersubstratrinne mit dem Wirkprinzip der Oberflächenfiltration, aus faserbewehrtem Beton, Nennweite 300 mm, Belastungsklasse A 15 bis F 900 nach DIN 19580/EN 1433, CE-konform, mit allgemeiner bauaufsichtlicher Zulassung Zul.-Nr. Z-84.2-7, mit KTL-beschichteter Gusszarge, mit Dichtungsfalz, Einlegetiefe Abdeckung 40 mm, 8-fach-Verschraubung pro lfdm., inkl. DRAINFIX CLEAN - Drainagerohr DN/OD 100 mit Geotextil ummantelt und Verbinder, LxBxH 1000x390x460 mm, Art.-Nr. 97645
97646 | 4015458976469 | DRAINFIX CLEAN FSU 300 Typ 010 - Endelement, Filtersubstratrinne mit dem Wirkprinzip der Oberflächenfiltration, mit KTL-beschichteten Gusszargen, seitlich mit integrierter KG-Muffe DN/OD 110, mit Drainagerohr DN/OD 100 mit Geotextil und Verbinder, mit allgemeiner bauaufsichtlicher Zulassung Zul.-Nr. Z-84.2-7, 1 m | 1000 | 390 | 460 | 163.76 | 0 | ohne | Anfrage | Komplettartikel | 8 | DRAINFIX CLEAN FSU 300 Typ 010 - Endelement, Filtersubstratrinne mit dem Wirkprinzip der Oberflächenfiltration, aus faserbewehrtem Beton, Nennweite 300 mm, Belastungsklasse A 15 bis F 900 nach DIN 19580/EN 1433, CE-konform, mit allgemeiner bauaufsichtlicher Zulassung Zul.-Nr. Z-84.2-7, mit KTL-beschichteter Gusszarge, mit Dichtungsfalz, Einlegetiefe Abdeckung 40 mm, 8-fach-Verschraubung pro lfdm., seitlich mit integrierter KG-Muffe DN/OD 110, inkl. DRAINFIX CLEAN - Drainagerohr DN/OD 100 mit Geotextil ummantelt und Verbinder, LxBxH 1000x390x460 mm, Art.-Nr. 97646
97654 | 4015458976544 | DRAINFIX CLEAN FSU 300 Typ 020 - Anfangselement, Filtersubstratrinne mit dem Wirkprinzip der Oberflächenfiltration, mit KTL-beschichteten Gusszargen, mit Drainagerohr DN/OD 100 mit Geotextil und Verbinder, am Ende gebunden, mit allgemeiner bauaufsichtlicher Zulassung Zul.-Nr. Z-84.2-7, 1 m | 1000 | 390 | 510 | 175.34 | 0 | ohne | Anfrage | Komplettartikel | 8 | DRAINFIX CLEAN FSU 300 Typ 020 - Anfangselement, Filtersubstratrinne mit dem Wirkprinzip der Oberflächenfiltration, aus faserbewehrtem Beton, Nennweite 300 mm, Belastungsklasse A 15 bis F 900 nach DIN 19580/EN 1433, CE-konform, mit allgemeiner bauaufsichtlicher Zulassung Zul.-Nr. Z-84.2-7, mit KTL-beschichteter Gusszarge, mit Dichtungsfalz, Einlegetiefe Abdeckung 40 mm, 8-fach-Verschraubung pro lfdm., inkl. DRAINFIX CLEAN - Drainagerohr DN/OD 100 mit Geotextil ummantelt und Verbinder, am Ende gebunden, LxBxH 1000x390x510 mm, Art.-Nr. 97654
97655 | 4015458976551 | DRAINFIX CLEAN FSU 300 Typ 020 - Mittelelement, Filtersubstratrinne mit dem Wirkprinzip der Oberflächenfiltration, mit KTL-beschichteten Gusszargen, mit Drainagerohr DN/OD 100 mit Geotextil und Verbinder, mit allgemeiner bauaufsichtlicher Zulassung Zul.-Nr. Z-84.2-7, 1 m | 1000 | 390 | 510 | 175.44 | 0 | ohne | Anfrage | Komplettartikel | 8 | DRAINFIX CLEAN FSU 300 Typ 020 - Mittelelement, Filtersubstratrinne mit dem Wirkprinzip der Oberflächenfiltration, aus faserbewehrtem Beton, Nennweite 300 mm, Belastungsklasse A 15 bis F 900 nach DIN 19580/EN 1433, CE-konform, mit allgemeiner bauaufsichtlicher Zulassung Zul.-Nr. Z-84.2-7, mit KTL-beschichteter Gusszarge, mit Dichtungsfalz, Einlegetiefe Abdeckung 40 mm, 8-fach-Verschraubung pro lfdm., inkl. DRAINFIX CLEAN - Drainagerohr DN/OD 100 mit Geotextil ummantelt und Verbinder, LxBxH 1000x390x510 mm, Art.-Nr. 97655
97656 | 4015458976568 | DRAINFIX CLEAN FSU 300 Typ 020 - Endelement, Filtersubstratrinne mit dem Wirkprinzip der Oberflächenfiltration, mit KTL-beschichteten Gusszargen, seitlich mit integrierter KG-Muffe DN/OD 110, mit Drainagerohr DN/OD 100 mit Geotextil und Verbinder, mit allgemeiner bauaufsichtlicher Zulassung Zul.-Nr. Z-84.2-7, 1 m | 1000 | 390 | 510 | 176.26 | 0 | ohne | Anfrage | Komplettartikel | 8 | DRAINFIX CLEAN FSU 300 Typ 020 - Endelement, Filtersubstratrinne mit dem Wirkprinzip der Oberflächenfiltration, aus faserbewehrtem Beton, Nennweite 300 mm, Belastungsklasse A 15 bis F 900 nach DIN 19580/EN 1433, CE-konform, mit allgemeiner bauaufsichtlicher Zulassung Zul.-Nr. Z-84.2-7, mit KTL-beschichteter Gusszarge, mit Dichtungsfalz, Einlegetiefe Abdeckung 40 mm, 8-fach-Verschraubung pro lfdm., seitlich mit integrierter KG-Muffe DN/OD 110, inkl. DRAINFIX CLEAN - Drainagerohr DN/OD 100 mit Geotextil ummantelt und Verbinder, LxBxH 1000x390x510 mm, Art.-Nr. 97656
97664 | 4015458976643 | DRAINFIX CLEAN FSU 300 Typ 01H - Anfangselement, Filtersubstratrinne mit dem Wirkprinzip der Oberflächenfiltration, mit KTL-beschichteten Gusszargen, mit Drainagerohr DN/OD 100 mit Geotextil und Verbinder, am Ende gebunden, mit allgemeiner bauaufsichtlicher Zulassung Zul.-Nr. Z-84.2-7, 1 m | 1000 | 390 | 630 | 252.34 | 0 | ohne | Anfrage | Komplettartikel | 8 | DRAINFIX CLEAN FSU 300 Typ 01H - Anfangselement, Filtersubstratrinne mit dem Wirkprinzip der Oberflächenfiltration, aus faserbewehrtem Beton, Nennweite 300 mm, Belastungsklasse A 15 bis F 900 nach DIN 19580/EN 1433, CE-konform, mit allgemeiner bauaufsichtlicher Zulassung Zul.-Nr. Z-84.2-7, mit KTL-beschichteter Gusszarge, mit Dichtungsfalz, Einlegetiefe Abdeckung 40 mm, 8-fach-Verschraubung pro lfdm., inkl. DRAINFIX CLEAN - Drainagerohr DN/OD 100 mit Geotextil ummantelt und Verbinder, am Ende gebunden, LxBxH 1000x390x630 mm, Art.-Nr. 97664
97665 | 4015458976650 | DRAINFIX CLEAN FSU 300 Typ 01H - Mittelelement, Filtersubstratrinne mit dem Wirkprinzip der Oberflächenfiltration, mit KTL-beschichteten Gusszargen, mit Drainagerohr DN/OD 100 mit Geotextil und Verbinder, mit allgemeiner bauaufsichtlicher Zulassung Zul.-Nr. Z-84.2-7, 1 m | 1000 | 390 | 630 | 252.44 | 0 | ohne | Anfrage | Komplettartikel | 8 | DRAINFIX CLEAN FSU 300 Typ 01H - Mittelelement, Filtersubstratrinne mit dem Wirkprinzip der Oberflächenfiltration, aus faserbewehrtem Beton, Nennweite 300 mm, Belastungsklasse A 15 bis F 900 nach DIN 19580/EN 1433, CE-konform, mit allgemeiner bauaufsichtlicher Zulassung Zul.-Nr. Z-84.2-7, mit KTL-beschichteter Gusszarge, mit Dichtungsfalz, Einlegetiefe Abdeckung 40 mm, 8-fach-Verschraubung pro lfdm., inkl. DRAINFIX CLEAN - Drainagerohr DN/OD 100 mit Geotextil ummantelt und Verbinder, LxBxH 1000x390x630 mm, Art.-Nr. 97665
97666 | 4015458976667 | DRAINFIX CLEAN FSU 300 Typ 01H - Endelement, Filtersubstratrinne mit dem Wirkprinzip der Oberflächenfiltration, mit KTL-beschichteten Gusszargen, seitlich mit integrierter KG-Muffe DN/OD 110, mit Drainagerohr DN/OD 100 mit Geotextil und Verbinder, mit allgemeiner bauaufsichtlicher Zulassung Zul.-Nr. Z-84.2-7, 1 m | 1000 | 390 | 630 | 254.26 | 0 | ohne | Anfrage | Komplettartikel | 8 | DRAINFIX CLEAN FSU 300 Typ 01H - Endelement, Filtersubstratrinne mit dem Wirkprinzip der Oberflächenfiltration, aus faserbewehrtem Beton, Nennweite 300 mm, Belastungsklasse A 15 bis F 900 nach DIN 19580/EN 1433, CE-konform, mit allgemeiner bauaufsichtlicher Zulassung Zul.-Nr. Z-84.2-7, mit KTL-beschichteter Gusszarge, mit Dichtungsfalz, Einlegetiefe Abdeckung 40 mm, 8-fach-Verschraubung pro lfdm., seitlich mit integrierter KG-Muffe DN/OD 110, inkl. DRAINFIX CLEAN - Drainagerohr DN/OD 100 mit Geotextil ummantelt und Verbinder, LxBxH 1000x390x630 mm, Art.-Nr. 97666
97674 | 4015458976742 | DRAINFIX CLEAN FSU 400 Typ 01 - Anfangselement, Filtersubstratrinne mit dem Wirkprinzip der Oberflächenfiltration, mit KTL-beschichteten Gusszargen, mit Drainagerohr DN/OD 100 mit Geotextil und Verbinder, am Ende gebunden, mit allgemeiner bauaufsichtlicher Zulassung Zul.-Nr. Z-84.2-7, 1 m | 1000 | 490 | 540 | 257.33 | 0 | ohne | Anfrage | Komplettartikel | 8 | DRAINFIX CLEAN FSU 400 Typ 01 - Anfangselement, Filtersubstratrinne mit dem Wirkprinzip der Oberflächenfiltration, aus faserbewehrtem Beton, Nennweite 400 mm, Belastungsklasse A 15 bis F 900 nach DIN 19580/EN 1433, CE-konform, mit allgemeiner bauaufsichtlicher Zulassung Zul.-Nr. Z-84.2-7, mit KTL-beschichteter Gusszarge, mit Dichtungsfalz, Einlegetiefe Abdeckung 40 mm, 8-fach-Verschraubung pro lfdm., inkl. DRAINFIX CLEAN - Drainagerohr DN/OD 100 mit Geotextil ummantelt und Verbinder, am Ende gebunden, LxBxH 1000x490x540 mm, Art.-Nr. 97674
97675 | 4015458976759 | DRAINFIX CLEAN FSU 400 Typ 01 - Mittelelement, Filtersubstratrinne mit dem Wirkprinzip der Oberflächenfiltration, mit KTL-beschichteten Gusszargen, mit Drainagerohr DN/OD 100 mit Geotextil und Verbinder, mit allgemeiner bauaufsichtlicher Zulassung Zul.-Nr. Z-84.2-7, 1 m | 1000 | 490 | 540 | 257.44 | 0 | ohne | Anfrage | Komplettartikel | 8 | DRAINFIX CLEAN FSU 400 Typ 01 - Mittelelement, Filtersubstratrinne mit dem Wirkprinzip der Oberflächenfiltration, aus faserbewehrtem Beton, Nennweite 400 mm, Belastungsklasse A 15 bis F 900 nach DIN 19580/EN 1433, CE-konform, mit allgemeiner bauaufsichtlicher Zulassung Zul.-Nr. Z-84.2-7, mit KTL-beschichteter Gusszarge, mit Dichtungsfalz, Einlegetiefe Abdeckung 40 mm, 8-fach-Verschraubung pro lfdm., inkl. DRAINFIX CLEAN - Drainagerohr DN/OD 100 mit Geotextil ummantelt und Verbinder, LxBxH 1000x490x540 mm, Art.-Nr. 97675
97676 | 4015458976766 | DRAINFIX CLEAN FSUDRAINFIX CLEAN FSU 400 Typ 01 - Endelement, Filtersubstratrinne mit dem Wirkprinzip der Oberflächenfiltration, mit KTL-beschichteten Gusszargen, seitlich mit integrierter KG-Muffe DN/OD 110, mit Drainagerohr DN/OD 100 mit Geotextil und Verbinder, mit allgemeiner bauaufsichtlicher Zulassung Zul.-Nr. Z-84.2-7, 1 m 400 | 1000 | 490 | 540 | 258.26 | 0 | ohne | Anfrage | Komplettartikel | 8 | DRAINFIX CLEAN FSU 400 Typ 01 - Endelement, Filtersubstratrinne mit dem Wirkprinzip der Oberflächenfiltration, aus faserbewehrtem Beton, Nennweite 400 mm, Belastungsklasse A 15 bis F 900 nach DIN 19580/EN 1433, CE-konform, mit allgemeiner bauaufsichtlicher Zulassung Zul.-Nr. Z-84.2-7, mit KTL-beschichteter Gusszarge, mit Dichtungsfalz, Einlegetiefe Abdeckung 40 mm, 8-fach-Verschraubung pro lfdm., seitlich mit integrierter KG-Muffe DN/OD 110, inkl. DRAINFIX CLEAN - Drainagerohr DN/OD 100 mit Geotextil ummantelt und Verbinder, LxBxH 1000x490x540 mm, Art.-Nr. 97676
97684 | 4015458976841 | DRAINFIX CLEAN FSU 400 Typ 01H - Anfangselement, Filtersubstratrinne mit dem Wirkprinzip der Oberflächenfiltration, mit KTL-beschichteten Gusszargen, mit Drainagerohr DN/OD 100 mit Geotextil und Verbinder, am Ende gebunden, mit allgemeiner bauaufsichtlicher Zulassung Zul.-Nr. Z-84.2-7, 1 m | 1000 | 490 | 630 | 272.33 | 0 | ohne | Anfrage | Komplettartikel | 8 | DRAINFIX CLEAN FSU 400 Typ 01H - Anfangselement, Filtersubstratrinne mit dem Wirkprinzip der Oberflächenfiltration, aus faserbewehrtem Beton, Nennweite 400 mm, Belastungsklasse A 15 bis F 900 nach DIN 19580/EN 1433, CE-konform, mit allgemeiner bauaufsichtlicher Zulassung Zul.-Nr. Z-84.2-7, mit KTL-beschichteter Gusszarge, mit Dichtungsfalz, Einlegetiefe Abdeckung 40 mm, 8-fach-Verschraubung pro lfdm., inkl. DRAINFIX CLEAN - Drainagerohr DN/OD 100 mit Geotextil ummantelt und Verbinder, am Ende gebunden, LxBxH 1000x490x630 mm, Art.-Nr. 97684
97685 | 4015458976858 | DRAINFIX CLEAN FSU 400 Typ 01H - Mittelelement, Filtersubstratrinne mit dem Wirkprinzip der Oberflächenfiltration, mit KTL-beschichteten Gusszargen, mit Drainagerohr DN/OD 100 mit Geotextil und Verbinder, mit allgemeiner bauaufsichtlicher Zulassung Zul.-Nr. Z-84.2-7, 1 m | 1000 | 490 | 630 | 272.44 | 0 | ohne | Anfrage | Komplettartikel | 8 | DRAINFIX CLEAN FSU 400 Typ 01H - Mittelelement, Filtersubstratrinne mit dem Wirkprinzip der Oberflächenfiltration, aus faserbewehrtem Beton, Nennweite 400 mm, Belastungsklasse A 15 bis F 900 nach DIN 19580/EN 1433, CE-konform, mit allgemeiner bauaufsichtlicher Zulassung Zul.-Nr. Z-84.2-7, mit KTL-beschichteter Gusszarge, mit Dichtungsfalz, Einlegetiefe Abdeckung 40 mm, 8-fach-Verschraubung pro lfdm., inkl. DRAINFIX CLEAN - Drainagerohr DN/OD 100 mit Geotextil ummantelt und Verbinder, LxBxH 1000x490x630 mm, Art.-Nr. 97685
97686 | 4015458976865 | DRAINFIX CLEAN FSU 400 Typ 01H - Endelement, Filtersubstratrinne mit dem Wirkprinzip der Oberflächenfiltration, mit KTL-beschichteten Gusszargen, seitlich mit integrierter KG-Muffe DN/OD 110, mit Drainagerohr DN/OD 100 mit Geotextil und Verbinder, mit allgemeiner bauaufsichtlicher Zulassung Zul.-Nr. Z-84.2-7, 1 m 400 | 1000 | 490 | 630 | 273.26 | 0 | ohne | Anfrage | Komplettartikel | 8 | DRAINFIX CLEAN FSU 400 Typ 01H - Endelement, Filtersubstratrinne mit dem Wirkprinzip der Oberflächenfiltration, aus faserbewehrtem Beton, Nennweite 400 mm, Belastungsklasse A 15 bis F 900 nach DIN 19580/EN 1433, CE-konform, mit allgemeiner bauaufsichtlicher Zulassung Zul.-Nr. Z-84.2-7, mit KTL-beschichteter Gusszarge, mit Dichtungsfalz, Einlegetiefe Abdeckung 40 mm, 8-fach-Verschraubung pro lfdm., seitlich mit integrierter KG-Muffe DN/OD 110, inkl. DRAINFIX CLEAN - Drainagerohr DN/OD 100 mit Geotextil ummantelt und Verbinder, LxBxH 1000x490x630 mm, Art.-Nr. 97686
97694 | 4015458976940 | DRAINFIX CLEAN FSU 500 Typ 01 - Anfangselement, Filtersubstratrinne mit dem Wirkprinzip der Oberflächenfiltration, mit KTL-beschichteten Gusszargen, mit Drainagerohr DN/OD 100 mit Geotextil und Verbinder, am Ende gebunden, mit allgemeiner bauaufsichtlicher Zulassung Zul.-Nr. Z-84.2-7, 1 m | 1000 | 590 | 630 | 320.33 | 0 | ohne | Anfrage | Komplettartikel | 8 | DRAINFIX CLEAN FSU 500 Typ 01 - Anfangselement, Filtersubstratrinne mit dem Wirkprinzip der Oberflächenfiltration, aus faserbewehrtem Beton, Nennweite 500 mm, Belastungsklasse A 15 bis F 900 nach DIN 19580/EN 1433, CE-konform, mit allgemeiner bauaufsichtlicher Zulassung Zul.-Nr. Z-84.2-7, mit KTL-beschichteter Gusszarge, mit Dichtungsfalz, Einlegetiefe Abdeckung 40 mm, 8-fach-Verschraubung pro lfdm., inkl. DRAINFIX CLEAN - Drainagerohr DN/OD 100 mit Geotextil ummantelt und Verbinder, am Ende gebunden, LxBxH 1000x590x630 mm, Art.-Nr. 97694
97695 | 4015458976957 | DRAINFIX CLEAN FSU 500 Typ 01 - Mittelelement, Filtersubstratrinne mit dem Wirkprinzip der Oberflächenfiltration, mit KTL-beschichteten Gusszargen, mit Drainagerohr DN/OD 100 mit Geotextil und Verbinder, mit allgemeiner bauaufsichtlicher Zulassung Zul.-Nr. Z-84.2-7, 1 m | 1000 | 590 | 630 | 320.44 | 0 | ohne | Anfrage | Komplettartikel | 8 | DRAINFIX CLEAN FSU 500 Typ 01 - Mittelelement, Filtersubstratrinne mit dem Wirkprinzip der Oberflächenfiltration, aus faserbewehrtem Beton, Nennweite 500 mm, Belastungsklasse A 15 bis F 900 nach DIN 19580/EN 1433, CE-konform, mit allgemeiner bauaufsichtlicher Zulassung Zul.-Nr. Z-84.2-7, mit KTL-beschichteter Gusszarge, mit Dichtungsfalz, Einlegetiefe Abdeckung 40 mm, 8-fach-Verschraubung pro lfdm., inkl. DRAINFIX CLEAN - Drainagerohr DN/OD 100 mit Geotextil ummantelt und Verbinder, LxBxH 1000x590x630 mm, Art.-Nr. 97695
97696 | 4015458976964 | DRAINFIX CLEAN FSU 500 Typ 01 - Endelement, Filtersubstratrinne mit dem Wirkprinzip der Oberflächenfiltration, mit KTL-beschichteten Gusszargen, seitlich mit integrierter KG-Muffe DN/OD 110, mit Drainagerohr DN/OD 100 mit Geotextil und Verbinder, mit allgemeiner bauaufsichtlicher Zulassung Zul.-Nr. Z-84.2-7, 1 m | 1000 | 590 | 630 | 321.26 | 0 | ohne |  | Komplettartikel | 8 | DRAINFIX CLEAN FSU 500 Typ 01 - Endelement, Filtersubstratrinne mit dem Wirkprinzip der Oberflächenfiltration, aus faserbewehrtem Beton, Nennweite 500 mm, Belastungsklasse A 15 bis F 900 nach DIN 19580/EN 1433, CE-konform, mit allgemeiner bauaufsichtlicher Zulassung Zul.-Nr. Z-84.2-7, mit KTL-beschichteter Gusszarge, mit Dichtungsfalz, Einlegetiefe Abdeckung 40 mm, 8-fach-Verschraubung pro lfdm., seitlich mit integrierter KG-Muffe DN/OD 110, inkl. DRAINFIX CLEAN - Drainagerohr DN/OD 100 mit Geotextil ummantelt und Verbinder, LxBxH 1000x590x630 mm, Art.-Nr. 97696

## Neu in Preisliste 2023-24
HAN | Vertriebstext
Neu zum 01.07.2023
10163 | RECYFIX PRO 200 Rinne Typ 115 mit FIBRETEC Design Stegrost SW 9 mm, schwarz, Kl. C 250, arretiert, 1 m
10165 | RECYFIX PRO 200 Rinne Typ 01005 mit FIBRETEC Design Stegrost SW 9 mm, schwarz, Kl. C 250, arretiert, 0,5 m
10166 | RECYFIX PRO 200 Rinne Typ 010 mit FIBRETEC Design Stegrost SW 9 mm, schwarz, Kl. C 250, arretiert, 1 m
10168 | Einlaufkasten mit KTL-beschichteten Stahlzargen mit FIBRETEC Design Stegrost SW 9 mm, schwarz, Kl. C 250, arretiert, mit verzinktem Eimer, RECYFIX PRO 200, 0,5 m
11097 | FIBRETEC Design Stegrost SW 9 mm, schwarz, Kl. C 250, FASERFIX KS 200, 0,5 m
14044 | FASERFIX KS 300 Rinne Typ 020 mit verzinkten Stahlzargen, 1 m
33107 | Schlitzabdeckung SW 10 mm, Halshöhe 105 mm, verzinkt, asymmetrisch, als Eckelement Innenecke 90°, mit integriertem, vollflächigem Verbindungselement, Kl. A 15, FASERFIX KS/FASERFIX STANDARD/ RECYFIX PRO 100, Schenkellänge 0,5 m
33108 | Schlitzabdeckung SW 10 mm, Halshöhe 105 mm, Edelstahl, asymmetrisch, als Eckelement Innenecke 90°, mit integriertem, vollflächigem Verbindungselement, Kl. A 15, FASERFIX KS/FASERFIX STANDARD/ RECYFIX PRO 100, Schenkellänge 0,5 m
33131 | Schlitzabdeckung SW 10 mm, Halshöhe 105 mm, verzinkt, asymmetrisch, als Eckelement Außenecke 90°, mit integriertem, vollflächigem Verbindungselement, Kl. A 15, FASERFIX KS/FASERFIX STANDARD/ RECYFIX PRO 100, Schenkellänge 0,5 m
33132 | Schlitzabdeckung SW 10 mm, Halshöhe 105 mm, Edelstahl, asymmetrisch, als Eckelement Außenecke 90°, mit integriertem, vollflächigem Verbindungselement, Kl. A 15, FASERFIX KS/FASERFIX STANDARD/ RECYFIX PRO 100, Schenkellänge 0,5 m
33109 | Schlitzabdeckung SW 12 mm, Halshöhe 105 mm, verzinkt, asymmetrisch, als Eckelement Innenecke 90°, mit integriertem, vollflächigem Verbindungselement, Kl. B 125, FASERFIX KS/FASERFIX STANDARD/ RECYFIX PRO 100, Schenkellänge 0,5 m
33110 | Schlitzabdeckung SW 12 mm, Halshöhe 105 mm, Edelstahl, asymmetrisch, als Eckelement Innenecke 90°, mit integriertem, vollflächigem Verbindungselement, Kl. B 125, FASERFIX KS/FASERFIX STANDARD/ RECYFIX PRO 100, Schenkellänge 0,5 m
33133 | Schlitzabdeckung SW 12 mm, Halshöhe 105 mm, verzinkt, asymmetrisch, als Eckelement Außenecke 90°, mit integriertem, vollflächigem Verbindungselement, Kl. B 125, FASERFIX KS/FASERFIX STANDARD/ RECYFIX PRO 100, Schenkellänge 0,5 m
33134 | Schlitzabdeckung SW 12 mm, Halshöhe 105 mm, Edelstahl, asymmetrisch, als Eckelement Außenecke 90°, mit integriertem, vollflächigem Verbindungselement, Kl. B 125, FASERFIX KS/FASERFIX STANDARD/ RECYFIX PRO 100, Schenkellänge 0,5 m
33115 | Schlitzabdeckung SW 12 mm, Halshöhe 160 mm, verzinkt, asymmetrisch, als Eckelement Innenecke 90°, mit integriertem, vollflächigem Verbindungselement, Kl. C 250, FASERFIX KS/FASERFIX STANDARD/ RECYFIX PRO 100, Schenkellänge 0,5 m
33116 | Schlitzabdeckung SW 12 mm, Halshöhe 160 mm, Edelstahl, asymmetrisch, als Eckelement Innenecke 90°, mit integriertem, vollflächigem Verbindungselement, Kl. C 250, FASERFIX KS/FASERFIX STANDARD/ RECYFIX PRO 100, Schenkellänge 0,5 m
33139 | Schlitzabdeckung SW 12 mm, Halshöhe 160 mm, verzinkt, asymmetrisch, als Eckelement Außenecke 90°, mit integriertem, vollflächigem Verbindungselement, Kl. C 250, FASERFIX KS/FASERFIX STANDARD/ RECYFIX PRO 100, Schenkellänge 0,5 m
33140 | Schlitzabdeckung SW 12 mm, Halshöhe 160 mm, Edelstahl, asymmetrisch, als Eckelement Außenecke 90°, mit integriertem, vollflächigem Verbindungselement, Kl. C 250, FASERFIX KS/FASERFIX STANDARD/ RECYFIX PRO 100, Schenkellänge 0,5 m
33117 | Schlitzabdeckung SW 14 mm, Halshöhe 200 mm, verzinkt, asymmetrisch, als Eckelement Innenecke 90°, mit integriertem, vollflächigem Verbindungselement, Kl. D 400, FASERFIX KS/FASERFIX STANDARD/ RECYFIX PRO 100, Schenkellänge 0,5 m
33118 | Schlitzabdeckung SW 14 mm, Halshöhe 200 mm, Edelstahl, asymmetrisch, als Eckelement Innenecke 90°, mit integriertem, vollflächigem Verbindungselement, Kl. D 400, FASERFIX KS/FASERFIX STANDARD/ RECYFIX PRO 100, Schenkellänge 0,5 m
33141 | Schlitzabdeckung SW 14 mm, Halshöhe 200 mm, verzinkt, asymmetrisch, als Eckelement Außenecke 90°, mit integriertem, vollflächigem Verbindungselement, Kl. D 400, FASERFIX KS/FASERFIX STANDARD/ RECYFIX PRO 100, Schenkellänge 0,5 m
33142 | Schlitzabdeckung SW 14 mm, Halshöhe 200 mm, Edelstahl, asymmetrisch, als Eckelement Außenecke 90°, mit integriertem, vollflächigem Verbindungselement, Kl. D 400, FASERFIX KS/FASERFIX STANDARD/ RECYFIX PRO 100, Schenkellänge 0,5 m
33209 | Geruchverschluss für Einlaufkasten FASERFIX KS 100, waagerecht, zum seitlichen Anschluss, schwarz
47164 | RECYFIX PRO 100 Rinne Typ 01 mit Längsstabrost Filigree, Stababstand 8,5 mm, Edelstahl, Kl. A 15, arretiert, 1 m
47165 | RECYFIX PRO 100 Rinne Typ 0105 mit Längsstabrost Filigree, Stababstand 8,5 mm, Edelstahl, Kl. A 15, arretiert, 0,5 m
47166 | RECYFIX PRO 100 Rinne Typ 010 mit Längsstabrost Filigree, Stababstand 8,5 mm, Edelstahl, Kl. A 15, arretiert, 1 m
47167 | RECYFIX PRO 100 Rinne Typ 01005 mit Längsstabrost Filigree, Stababstand 8,5 mm, Edelstahl, Kl. A 15, arretiert, 0,5 m
47168 | RECYFIX PRO 100 Rinne Typ 020 mit Längsstabrost Filigree, Stababstand 8,5 mm, Edelstahl, Kl. A 15, arretiert, 1 m
47169 | RECYFIX PRO 100 Rinne Typ 02005 mit Längsstabrost Filigree, Stababstand 8,5 mm, Edelstahl, Kl. A 15, arretiert, 0,5 m
47171 | RECYFIX PRO 100 Rinne Typ 75 mit Längsstabrost Filigree, Stababstand 8,5 mm, Edelstahl, Kl. A 15, arretiert, 1 m
47178 | RECYFIX PRO 100 Rinne Typ 95 mit Längsstabrost Filigree, Stababstand 8,5 mm, Edelstahl, Kl. A 15, arretiert, 1 m
47096 | RECYFIX PRO 100 Rinne Typ 95 mit Gitterrost MW 30/10 mm, Edelstahl, Kl. B 125, arretiert, 1 m
47179 | Einlaufkasten mit Längsstabrost Filigree, Stababstand 8,5 mm, Edelstahl, Kl. A 15, arretiert, mit Kunststoff-Eimer, RECYFIX PRO 100, 0,5 m
47180 | RECYFIX PRO 150 Rinne Typ 01 mit Längsstabrost Filigree, Stababstand 8,5 mm, Edelstahl, Kl. A 15, arretiert, 1 m
47181 | RECYFIX PRO 150 Rinne Typ 0105 mit Längsstabrost Filigree, Stababstand 8,5 mm, Edelstahl, Kl. A 15, arretiert, 0,5 m
47182 | RECYFIX PRO 150 Rinne Typ 115 mit Längsstabrost Filigree, Stababstand 8,5 mm, Edelstahl, Kl. A 15, arretiert, 1 m
47183 | Einlaufkasten mit KTL-beschichteten Stahlzargen mit Längsstabrost Filigree, Stababstand 8,5 mm, Edelstahl, Kl. A 15, arretiert, mit verzinktem Eimer, RECYFIX PRO 150, 0,5 m
47184 | RECYFIX PRO 200 Rinne Typ 010 mit Längsstabrost Filigree, Stababstand 8,5 mm, Edelstahl, Kl. A 15, arretiert, 1 m
47185 | RECYFIX PRO 200 Rinne Typ 01005 mit Längsstabrost Filigree, Stababstand 8,5 mm, Edelstahl, Kl. A 15, arretiert, 0,5 m
47186 | RECYFIX PRO 200 Rinne Typ 115 mit Längsstabrost Filigree, Stababstand 8,5 mm, Edelstahl, Kl. A 15, arretiert, 1 m
47187 | Einlaufkasten mit KTL-beschichteten Stahlzargen mit Längsstabrost Filigree, Stababstand 8,5 mm, Edelstahl, Kl. A 15, arretiert, mit verzinktem Eimer, RECYFIX PRO 200, 0,5 m
10168 | Einlaufkasten mit KTL-beschichteten Stahlzargen mit FIBRETEC Design Stegrost SW 9 mm, schwarz, Kl. C 250, arretiert, mit verzinktem Eimer, RECYFIX PRO 200, 0,5 m
10373 | Längsstabrost Filigree, Stababstand 8,5 mm, Edelstahl, Kl. A 15, DACHFIX STEEL 155, 1 m
10376 | Längsstabrost Filigree, Stababstand 8,5 mm, Edelstahl, Kl. A 15, DACHFIX STEEL 155, 0,5 m
10374 | Längsstabrost Filigree, Stababstand 8,5 mm, Edelstahl, Kl. A 15, DACHFIX STEEL 205, 1 m
10377 | Längsstabrost Filigree, Stababstand 8,5 mm, Edelstahl, Kl. A 15, DACHFIX STEEL 205, 0,5 m
10375 | Längsstabrost Filigree, Stababstand 8,5 mm, Edelstahl, Kl. A 15, DACHFIX STEEL 255, 1 m
10378 | Längsstabrost Filigree, Stababstand 8,5 mm, Edelstahl, Kl. A 15, DACHFIX STEEL 255, 0,5 m
386006 | AQUAFIX Deckel PE Kl. A 15
386011 | AQUAFIX Schachterhöhung PE, 1000 mm
386012 | AQUAFIX Schachterhöhung PE, 110 mm
Neu zum 01.10.2023
10465 | RECYFIX MONOTEC ULTRA 200 Typ 010 mit fest integriertem Gussrost SW 2 x 75/18 mm, schwarz, Kl. F 900, 1 m
10466 | RECYFIX MONOTEC ULTRA 200 Typ 020 mit fest integriertem Gussrost SW 2 x 75/18 mm, schwarz, Kl. F 900, 1 m
10469 | Stirnwand geschlossen, verzinkt, inkl. Schrauben, RECYFIX MONOTEC ULTRA 200 Typ 010
10470 | Stirnwand geschlossen, verzinkt, inkl. Schrauben, RECYFIX MONOTEC ULTRA 200 Typ 020
10471 | Anschlussplatte, verzinkt, zum Anschluss von RECYFIX MONOTEC ULTRA 200 Typ 010 an Einlaufkasten
10472 | Anschlussplatte, verzinkt, zum Anschluss von RECYFIX MONOTEC ULTRA 200 Typ 020 an Einlaufkasten
10477 | Anschlussplatte, verzinkt, inkl. Schrauben, zum Anschluss von RECYFIX MONOTEC ULTRA 200 Typ 010 an Einlaufkasten
10478 | Anschlussplatte, verzinkt, inkl. Schrauben, zum Anschluss von RECYFIX MONOTEC ULTRA 200 Typ 020 an Einlaufkasten
10380 | RECYFIX MONOTEC ULTRA 300 Typ 01 mit fest integriertem Gussrost SW 3 x 75/18 mm, schwarz, Kl. F 900, 1 m
10381 | Anschlussplatte an Einlaufkasten inkl. Montage, RECYFIX MONOTEC ULTRA 300
10379 | Stirnwand geschlossen, verzinkt, mit Schrauben, RECYFIX MONOTEC ULTRA 300 Typ 01
32694 | Einlaufkasten mit Edelstahlrahmen, mit Gussrost, SW 3 x 140/20 mm, schwarz, Kl. F 900, mit Dichtung, RECYFIX HICAP 1000/2000/3000/5000/8000
32695 | Einlaufkasten mit verzinktem Stahlrahmen, mit Gussrost, SW 3 x 140/20 mm, KTL-beschichtet, Kl. F 900, RECYFIX HICAP 1000/2000/3000/5000/8000
14088 | Stirnwand geschlossen, verzinkt, FASERFIX KS 300 Typ 020
14089 | Stirnwand mit KG-Auslaufstutzen DN/OD 200, verzinkt, FASERFIX KS 300 Typ 020
33210 | Einlaufkasten mit verzinkten Stahlzargen, seitlich mit integrierter KG-Muffe DN/OD 160, mit Schmutzfangeimer aus Kunststoff und zwei Kunststoff-Stirnwänden, für Rinnen Typ 110F/150F/200F sowie Typ 01 - 010, FASERFIX KS 150, 0,5 m
33211 | Einlaufkasten mit Edelstahlzargen, seitlich mit integrierter KG-Muffe DN/OD 160, mit Schmutzfangeimer aus Kunststoff und zwei Kunststoff-Stirnwänden, für Rinnen Typ 110F/150F/200F sowie Typ 01 - 010, FASERFIX KS 150, 0,5 m
33212 | Einlaufkasten mit verzinkten Stahlzargen, seitlich mit integrierter KG-Muffe DN/OD 160, mit Schmutzfangeimer aus Kunststoff und zwei Kunststoff-Stirnwänden, für Rinnen Typ 10 - 020, FASERFIX KS 150, 0,5 m
33213 | Einlaufkasten mit Edelstahlzargen, seitlich mit integrierter KG-Muffe DN/OD 160, mit Schmutzfangeimer aus Kunststoff und zwei Kunststoff-Stirnwänden, für Rinnen Typ 10 - 020, FASERFIX KS 150, 0,5 m
33214 | Einlaufkasten, seitlich mit integrierter KG-Muffe DN/OD 160, mit Schmutzfangeimer aus Kunststoff und zwei Kunststoff-Stirnwänden, für Rinnen Typ 01 - 010, FASERFIX STANDARD 150, 0,5 m
33216 | Einlaufkasten mit verzinkten Stahlzargen, seitlich mit integrierter KG-Muffe DN/OD 200, mit Schmutzfangeimer aus Kunststoff und zwei Kunststoff-Stirnwänden, für Rinnen Typ 110F/150F/200F sowie Typ 01 - 010, FASERFIX KS 150, 0,5 m
33218 | Einlaufkasten mit verzinkten Stahlzargen, seitlich mit integrierter KG-Muffe DN/OD 200, mit Schmutzfangeimer aus Kunststoff und zwei Kunststoff-Stirnwänden, für Rinnen Typ 10 - 020, FASERFIX KS 150, 0,5 m
10548 | Einlaufkasten mit verzinkten Stahlzargen, behandelt mit WHG-zugelassenem Dichtmittel, seitlich mit PE-HD-Stutzen DN/OD 160, mit Schmutzfangeimer aus Kunststoff und zwei Kunststoff-Stirnwänden, für Rinnen Typ 10 - 020, FASERFIX KS 150, 0,5 m
10547 | Einlaufkasten mit verzinkten Stahlzargen, behandelt mit WHG-zugelassenem Dichtmittel, seitlich mit PE-HD-Stutzen DN/OD 160, mit Schmutzfangeimer aus Kunststoff und zwei Kunststoff-Stirnwänden, für Rinnen Typ 110F/150F/200F sowie Typ 01 - 010, FASERFIX KS
33214 | Einlaufkasten, seitlich mit integrierter KG-Muffe DN/OD 160, mit Schmutzfangeimer aus Kunststoff und zwei Kunststoff-Stirnwänden, für Rinnen Typ 01 - 010, FASERFIX STANDARD 150, 0,5 m
Neu zum 30.10.2023
1482 | FASERFIX BIG SLG 100 Rinne Typ 020 mit einseitiger Raumfugeneinlage
1857 | Einlaufkastenelement, mit Schmutzfangeimer aus verzinktem Stahl, mit KG-Muffe DN/OD 160, FASERFIX BIG SLG 100, 1 m
1886 | Stirnwand geschlossen, verzinkt, FASERFIX BIG SLG 100 Typ 020
1883 | Stirnwand geschlossen, Edelstahl, FASERFIX BIG SLG 100 Typ 020
1899 | Stirnwand mit KG-Auslaufstutzen DN/OD 110, verzinkt, FASERFIX BIG SLG 100 Typ 020
1896 | Stirnwand mit KG-Auslaufstutzen DN/OD 110, Edelstahl, FASERFIX BIG SLG 100 Typ 020
891 | Werkseitiges Schneiden auf Baulänge, FASERFIX BIG SLG-Rinne, alle Nennweiten
892 | Gehrungsschnitt FASERFIX BIG SLG-Rinne, alle Nennweiten (zwei Schnitte pro Verbindung notwendig)
893 | Werkseitiges Bohren FASERFIX BIG SLG, alle Nennweiten
894 | Werkseitiges Einsetzen von Stutzen/Muffe, FASERFIX BIG SLG, alle Nennweiten
2482 | FASERFIX BIG SLG 150 Rinne Typ 020 mit einseitiger Raumfugeneinlage
2957 | Einlaufkastenelement, mit Schmutzfangeimer aus verzinktem Stahl, mit KG-Muffe DN/OD 160, FASERFIX BIG SLG 150, 1 m
2986 | Stirnwand geschlossen, verzinkt, FASERFIX BIG SLG 150 Typ 020
2983 | Stirnwand geschlossen, Edelstahl, FASERFIX BIG SLG 150 Typ 020
2999 | Stirnwand mit KG-Auslaufstutzen DN/OD 160, verzinkt, FASERFIX BIG SLG 150 Typ 020
2996 | Stirnwand mit KG-Auslaufstutzen DN/OD 160, Edelstahl, FASERFIX BIG SLG 150 Typ 020
3482 | FASERFIX BIG SLG 200 Rinne Typ 020 mit einseitiger Raumfugeneinlage
3957 | Einlaufkastenelement, mit Schmutzfangeimer aus verzinktem Stahl, mit KG-Muffe DN/OD 200, FASERFIX BIG SLG 200 , 1 m
3986 | Stirnwand geschlossen, verzinkt, FASERFIX BIG SLG 200 Typ 020
3983 | Stirnwand geschlossen, Edelstahl, FASERFIX BIG SLG 200 Typ 020
3999 | Stirnwand mit KG-Auslaufstutzen DN/OD 200, verzinkt, FASERFIX BIG SLG 200 Typ 020
3996 | Stirnwand mit KG-Auslaufstutzen DN/OD 200, Edelstahl, FASERFIX BIG SLG 200 Typ 020
4672 | FASERFIX BIG SLG 300 Rinne Typ 010 mit einseitiger Raumfugeneinlage
4957 | Einlaufkastenelement, mit Schmutzfangeimer aus verzinktem Stahl, mit KG-Muffe DN/OD 200, FASERFIX BIG SLG 300, 1 m
4986 | Stirnwand geschlossen, verzinkt, FASERFIX BIG SLG 300 Typ 010
4982 | Stirnwand geschlossen, Edelstahl, FASERFIX BIG SLG 300 Typ 010
4998 | Stirnwand mit KG-Auslaufstutzen DN/OD 315, verzinkt, FASERFIX BIG SLG 300 Typ 010
4995 | Stirnwand mit KG-AuslaufstutzenDN/OD 315, Edelstahl, FASERFIX BIG SLG 300 Typ 010
66055 | STEELFIX REGULAR 115 Rinne Typ 45, verzinkt, BH 45 mm, 1 m
66056 | STEELFIX REGULAR 115 Rinne Typ 45, Edelstahl, BH 45 mm, 1 m
66059 | STEELFIX REGULAR 115 Rinne Typ 45 - Ablaufelement, verzinkt, BH 45 mm, 1 m
66060 | STEELFIX REGULAR 115 Rinne Typ 45 - Ablaufelement, Edelstahl, BH 45 mm, 1 m
66057 | STEELFIX REGULAR 115 Rinne Typ 75, verzinkt, BH 75 mm, 1 m
66058 | STEELFIX REGULAR 115 Rinne Typ 75, Edelstahl, BH 75 mm, 1 m
66061 | STEELFIX REGULAR 115 Rinne Typ 75 - Ablaufelement, verzinkt, BH 75 mm, 1 m
66062 | STEELFIX REGULAR 115 Rinne Typ 75 - Ablaufelement, Edelstahl, BH 75 mm, 1 m
66063 | Aufschwemmsicherung, verzinkt, STEELFIX REGULAR Typ 45
66064 | Aufschwemmsicherung, Edelstahl, STEELFIX REGULAR Typ 45
66065 | Aufschwemmsicherung, verzinkt, STEELFIX REGULAR Typ 75
66066 | Aufschwemmsicherung, Edelstahl, STEELFIX REGULAR Typ 75
66067 | Aufschwemmsicherung, verzinkt, STEELFIX REGULAR Typ 100
66068 | Aufschwemmsicherung, Edelstahl, STEELFIX REGULAR Typ 100
66069 | Aufschwemmsicherung, verzinkt, STEELFIX REGULAR Typ 150
66070 | Aufschwemmsicherung, Edelstahl, STEELFIX REGULAR Typ 150
66111 | Betonanker, verzinkt, STEELFIX REGULAR Typ 45 (alle Baubreiten)
66112 | Betonanker, Edelstahl, STEELFIX REGULAR Typ 45 (alle Baubreiten)
66113 | Betonanker, verzinkt, STEELFIX REGULAR Typ 75 (alle Baubreiten)
66114 | Betonanker, Edelstahl, STEELFIX REGULAR Typ 75 (alle Baubreiten)
66115 | Betonanker, verzinkt, STEELFIX REGULAR Typ 100 (alle Baubreiten)
66116 | Betonanker, Edelstahl, STEELFIX REGULAR Typ 100 (alle Baubreiten)
66117 | Betonanker, verzinkt, STEELFIX REGULAR Typ 150 (alle Baubreiten)
66118 | Betonanker, Edelstahl, STEELFIX REGULAR Typ 150 (alle Baubreiten)
66009 | STEELFIX REGULAR 155 Rinne Typ 45, verzinkt, BH 45 mm, 1 m
66010 | STEELFIX REGULAR 155 Rinne Typ 45, Edelstahl, BH 45 mm, 1 m
66014 | STEELFIX REGULAR 155 Rinne Typ 45 - Ablaufelement, verzinkt, BH 45 mm, 1 m
66015 | STEELFIX REGULAR 155 Rinne Typ 45 - Ablaufelement, Edelstahl, BH 45 mm, 1 m
66012 | STEELFIX REGULAR 155 Rinne Typ 75, verzinkt, BH 75 mm, 1 m
66013 | STEELFIX REGULAR 155 Rinne Typ 75, Edelstahl, BH 75 mm, 1 m
66017 | STEELFIX REGULAR 155 Rinne Typ 75 - Ablaufelement, verzinkt, BH 75 mm, 1 m
66018 | STEELFIX REGULAR 155 Rinne Typ 75 - Ablaufelement, Edelstahl, BH 75 mm, 1 m
66087 | STEELFIX REGULAR 155 Rinne Typ 100, verzinkt, BH 100 mm, 1 m
66088 | STEELFIX REGULAR 155 Rinne Typ 100, Edelstahl, BH 100 mm, 1 m
66091 | STEELFIX REGULAR 155 Rinne Typ 100 - Ablaufelement, verzinkt, BH 100 mm, 1 m
66092 | STEELFIX REGULAR 155 Rinne Typ 100 - Ablaufelement, Edelstahl, BH 100 mm, 1 m
66089 | STEELFIX REGULAR 155 Rinne Typ 150, verzinkt, BH 150 mm, 1 m
66090 | STEELFIX REGULAR 155 Rinne Typ 150, Edelstahl, BH 150 mm, 1 m
66093 | STEELFIX REGULAR 155 Rinne Typ 150 - Ablaufelement, verzinkt, BH 150 mm, 1 m
66094 | STEELFIX REGULAR 155 Rinne Typ 150 - Ablaufelement, Edelstahl, BH 150 mm, 1 m
66019 | STEELFIX REGULAR 205 Rinne Typ 45, verzinkt, BH 45 mm, 1 m
66020 | STEELFIX REGULAR 205 Rinne Typ 45, Edelstahl, BH 45 mm, 1 m
66023 | STEELFIX REGULAR 205 Rinne Typ 45 - Ablaufelement, verzinkt, BH 45 mm, 1 m
66024 | STEELFIX REGULAR 205 Rinne Typ 45 - Ablaufelement, Edelstahl, BH 45 mm, 1 m
66021 | STEELFIX REGULAR 205 Rinne Typ 75, verzinkt, BH 75 mm, 1 m
66022 | STEELFIX REGULAR 205 Rinne Typ 75, Edelstahl, BH 75 mm, 1 m
66025 | STEELFIX REGULAR 205 Rinne Typ 75 - Ablaufelement, verzinkt, BH 75 mm, 1 m
66026 | STEELFIX REGULAR 205 Rinne Typ 75 - Ablaufelement, Edelstahl, BH 75 mm, 1 m
66027 | STEELFIX REGULAR 255 Rinne Typ 45, verzinkt, BH 45 mm, 1 m
66031 | STEELFIX REGULAR 255 Rinne Typ 45 - Ablaufelement, verzinkt, BH 45 mm, 1 m
66029 | STEELFIX REGULAR 255 Rinne Typ 75, verzinkt, BH 75 mm, 1 m
66033 | STEELFIX REGULAR 255 Rinne Typ 75 - Ablaufelement, verzinkt, BH 75 mm, 1 m
10329 | RECYFIX POINT 30/30, Bauhöhe 300 mm, mit Gitterrost MW 30/10 mm, verzinkt, Kl. B 125, mit Schmutzfangeimer und Geruchsverschluss
10330 | RECYFIX POINT 30/30, Bauhöhe 450 mm, mit Gitterrost MW 30/10 mm, verzinkt, Kl. B 125, mit Schmutzfangeimer und Geruchsverschluss
Neu zum 01.03.2024
33230 | FASERFIX POINT KS 30/30 Punkteinlauf, mit umlaufender Zarge aus verzinktem Stahl, mit Geruchsverschluss, Schmutzfangeimer aus Kunststoff, mit integriertem KG-Rohranschluss DN/OD 110 und Gitterrost MW 30/10 mm, verzinkt, Kl. B 125
33233 | FASERFIX POINT KS 30/30 Punkteinlauf, mit Geruchsverschluss, Schmutzfangeimer aus Kunststoff, mit integriertem KG-Rohranschluss DN/OD 110 und Guss-Längsstabrost Stababstand 8 mm, KTL-beschichtet, Kl. D 400
33236 | FASERFIX POINT KS 30/30 Punkteinlauf, mit Geruchsverschluss, Schmutzfangeimer aus Kunststoff, mit integriertem KG-Rohranschluss DN/OD 110 und Guss-Längsstabrost Stababstand 8 mm, verzinkt, Kl. D 400
33239 | FASERFIX POINT KS 30/30 Punkteinlauf, mit umlaufender Zarge aus verzinktem Stahl, mit Geruchsverschluss, Schmutzfangeimer aus Kunststoff, mit integriertem KG-Rohranschluss DN/OD 110 und GUGI-Guss-Gitterrost MW 15/25 mm, schwarz, Kl. E 600
33242 | FASERFIX POINT KS 30/30 Punkteinlauf, mit Geruchsverschluss, Schmutzfangeimer aus Kunststoff, mit integriertem KG-Rohranschluss DN/OD 110 und GUGI-Guss-Gitterrost MW 15/25 mm, KTL-beschichtet, Kl. E 600
33245 | FASERFIX POINT KS 30/30 Punkteinlauf, mit umlaufender Zarge aus verzinktem Stahl, mit Geruchsverschluss, Schmutzfangeimer aus Kunststoff, mit integriertem KG-Rohranschluss DN/OD 110 und GUGI-Guss-Gitterrost MW 15/25 mm, verzinkt, Kl. E 600
33248 | FASERFIX POINT STANDARD 30/30 Punkteinlauf mit integriertem KG-Rohranschluss DN/OD 110, mit Geruchsverschluss, Schmutzfangeimer aus Kunststoff und Gitterrost MW 30/15 mm, PKW-befahrbar, verzinkt
33483 | FASERFIX POINT KS 30/30 Punkteinlauf, mit umlaufender Zarge aus verzinktem Stahl, mit Schmutzfangeimer aus Kunststoff, mit integriertem KG-Rohranschluss DN/OD 160 und Gitterrost MW 30/10 mm, verzinkt, Kl. B 125
33485 | FASERFIX POINT KS 30/30 Punkteinlauf, mit umlaufender Zarge aus verzinktem Stahl, mit Schmutzfangeimer aus Kunststoff, mit integriertem KG-Rohranschluss DN/OD 160 und Guss-Längsstabrost Stababstand 8 mm, KTL-beschichtet, Kl. D 400
33487 | FASERFIX POINT KS 30/30 Punkteinlauf, mit umlaufender Zarge aus verzinktem Stahl, mit Schmutzfangeimer aus Kunststoff, mit integriertem KG-Rohranschluss DN/OD 160 und Guss-Längsstabrost Stababstand 8 mm, verzinkt, Kl. D 400
33489 | FASERFIX POINT KS 30/30 Punkteinlauf, mit umlaufender Zarge aus verzinktem Stahl, mit Schmutzfangeimer aus Kunststoff, mit integriertem KG-Rohranschluss DN/OD 160 und GUGI-Guss-Gitterrost MW 15/25 mm, schwarz, Kl. E 600
33491 | FASERFIX POINT KS 30/30 Punkteinlauf, mit umlaufender Zarge aus verzinktem Stahl, mit Schmutzfangeimer aus Kunststoff, mit integriertem KG-Rohranschluss DN/OD 160 und GUGI-Guss-Gitterrost MW 15/25 mm, KTL-beschichtet, Kl. E 600
33493 | FASERFIX POINT KS 30/30 Punkteinlauf, mit umlaufender Zarge aus verzinktem Stahl, mit Schmutzfangeimer aus Kunststoff, mit integriertem KG-Rohranschluss DN/OD 160 und GUGI-Guss-Gitterrost MW 15/25 mm, verzinkt, Kl. E 600
33495 | FASERFIX POINT STANDARD 30/30 Punkteinlauf mit integriertem KG-Rohranschluss DN/OD 160, mit Geruchsverschluss, Schmutzfangeimer aus Kunststoff und Gitterrost MW 30/15 mm, PKW-befahrbar, verzinkt
66160 | STEELFIX AIR 255 Rinne Typ 300, verzinkt, BH 300 mm, mit integriertem Längsverbinder, 1 m
66162 | Stirnwand, verzinkt, STEELFIX AIR 255 Typ 300
66161 | STEELFIX AIR 305 Rinne Typ 300, verzinkt, BH 300 mm, mit integriertem Längsverbinder, 1 m
66163 | Stirnwand, verzinkt, STEELFIX AIR 305 Typ 300
33086 | Gitterrost MW 30/10 mm, verzinkt, Kl. A 15, 2-fach verschraubbar, STEELFIX AIR 305, 1 m
33084 | Knebel-Verschraubung zur Vandalismussicherung, für Gitterrost, verzinkt, Bedarf 2 Sets/lfdm., STEELFIX AIR 305
10540 | Gitterrost MW 30/10 mm, verzinkt, Kl. D 400, FASERFIX KS 100, 1 m
10541 | Gitterrost MW 30/10 mm, verzinkt, Kl. D 400, FASERFIX KS 100, 0,5 m
10542 | Gitterrost MW 30/10 mm, verzinkt, Kl. D 400, FASERFIX KS 150, 1 m
10543 | Gitterrost MW 30/10 mm, verzinkt, Kl. D 400, FASERFIX KS 150, 0,5 m
48751 | Einlaufkasten mit Gussrost SW 104/10 mm, KTL-beschichtet, Kl. D 400, mit Schmutzfangeimer aus Kunststoff, RECYFIX NC 100, 0,5 m
48755 | Einlaufkasten mit Gussrost SW 104/10 mm, KTL-beschichtet, Kl. E 600, mit Schmutzfangeimer aus Kunststoff, RECYFIX NC 100, 0,5 m
48756 | Einlaufkasten mit KTL-beschichteten Stahlzargen, mit Gussrost SW 154/18 mm, KTL-beschichtet, Kl. D 400, mit Schmutzfangeimer aus verzinktem Stahl, RECYFIX NC 150, 0,5 m
48757 | Einlaufkasten mit KTL-beschichteten Stahlzargen, mit Gussrost SW 154/18 mm, KTL-beschichtet, Kl. E 600, mit Schmutzfangeimer aus verzinktem Stahl, RECYFIX NC 150, 0,5 m
48758 | Einlaufkasten mit KTL-beschichteten Stahlzargen, mit Gussrost SW 204/18 mm, KTL-beschichtet, Kl. D 400, mit Schmutzfangeimer aus verzinktem Stahl, RECYFIX NC 200, 0,5 m
48759 | Einlaufkasten mit KTL-beschichteten Stahlzargen, mit Gussrost SW 204/18 mm, KTL-beschichtet, Kl. E 600, mit Schmutzfangeimer aus verzinktem Stahl, RECYFIX NC 200, 0,5 m
48760 | Einlaufkasten mit KTL-beschichteten Stahlzargen, mit Gussrost SW 2x 142/18 mm, KTL-beschichtet, Kl. D 400, arretiert, mit Schmutzfangeimer aus verzinktem Stahl, mit KG-Auslaufstutzen DN/OD 200, RECYFIX NC 300, 0,5 m
48761 | Einlaufkasten mit KTL-beschichteten Stahlzargen, mit Gussrost SW 2x 142/18 mm, KTL-beschichtet, Kl. D 400, arretiert, mit Schmutzfangeimer aus verzinktem Stahl, mit KG-Auslaufstutzen DN/OD 315, RECYFIX NC 300, 0,5 m
48762 | Einlaufkasten mit KTL-beschichteten Stahlzargen, mit Gussrost SW 2x 142/18 mm, KTL-beschichtet, Kl. E 600, arretiert, mit Schmutzfangeimer aus verzinktem Stahl, mit KG-Auslaufstutzen DN/OD 200, RECYFIX NC 300, 0,5 m
48764 | Einlaufkasten mit KTL-beschichteten Stahlzargen, mit Gussrost SW 2x 142/18 mm, KTL-beschichtet, Kl. E 600, arretiert, mit Schmutzfangeimer aus verzinktem Stahl, mit KG-Auslaufstutzen DN/OD 315, RECYFIX NC 300, 0,5 m
33499 | Einlaufkasten mit verzinktem Stahlrahmen, mit Gussrost SW 3x 140/20 mm, schwarz, Kl. F 900, mit Dichtung, RECYFIX MONOTEC ULTRA 200 + 300
33511 | Einlaufkasten mit verzinktem Stahlrahmen, mit Gussrost SW 3x 140/20 mm, schwarz, Kl. F 900, RECYFIX MONOTEC ULTRA 200 + 300
30014 | Einlaufkasten, 2-teilig, mit verzinktem Stahlrahmen, mit Schmutzfangeimer aus verzinktem Stahl, mit Bohrung im Oberteil zum Anschluss für Rinne, mit Gussrost SW 2x 136/20 mm, schwarz, Kl. F 900, RECYFIX MONOTEC ULTRA 200, 0,51 m
Neu zum 01.04.2024
10597 | Stirnwand mit KG-Auslaufstutzen DN/OD 200, verzinkt, inkl. Schrauben, für Rinnenende Nutseite, RECYFIX MONOTEC ULTRA 300 Typ 01
10599 | Stirnwand mit KG-Auslaufstutzen DN/OD 160, verzinkt, inkl. Schrauben, für Rinnenende Nutseite, RECYFIX MONOTEC ULTRA 200 Typ 010
10598 | Stirnwand mit KG-Auslaufstutzen DN/OD 160, verzinkt, inkl. Schrauben, für Rinnenende Federseite, RECYFIX MONOTEC ULTRA 200 Typ 010
10600 | Stirnwand mit KG-Auslaufstutzen DN/OD 160, verzinkt, inkl. Schrauben, für Rinnenende Federseite, RECYFIX MONOTEC ULTRA 200 Typ 020
10601 | Stirnwand mit KG-Auslaufstutzen DN/OD 160, verzinkt, inkl. Schrauben, für Rinnenende Nutseite, RECYFIX MONOTEC ULTRA 200 Typ 020
97439 | DRAINFIX CARBOTEC 100 Filtersubstrat -Big Bag 0,75 m³
97031 | DRAINFIX CARBOTEC 100 Filtersubstrat -Bestandteil der Zulassungsnummer (DIBt) Z-84.2-7, Sackware 20 l
97032 | DRAINFIX CARBOTEC 100 Filtersubstrat -Bestandteil der Zulassungsnummer (DIBt) Z-84.2-7, Sackware 10 l
66071 | STEELFIX REGULAR 115 Rinne Typ 100, verzinkt, BH 100 mm, 1 m
66072 | STEELFIX REGULAR 115 Rinne Typ 100, Edelstahl, BH 100 mm, 1 m
66073 | STEELFIX REGULAR 115 Rinne Typ 150, verzinkt, BH 150 mm, 1 m
66074 | STEELFIX REGULAR 115 Rinne Typ 150, Edelstahl, BH 150 mm, 1 m
66075 | STEELFIX REGULAR 115 Rinne Typ 100 - Ablaufelement, verzinkt, BH 100 mm, 1 m
66076 | STEELFIX REGULAR 115 Rinne Typ 100 - Ablaufelement, Edelstahl, BH 100 mm, 1 m
66077 | STEELFIX REGULAR 115 Rinne Typ 150 - Ablaufelement, verzinkt, BH 150 mm, 1 m
66078 | STEELFIX REGULAR 115 Rinne Typ 150 - Ablaufelement, Edelstahl, BH 150 mm, 1 m
66001 | STEELFIX REGULAR 135 Rinne Typ 45, verzinkt, BH 45 mm, 1 m
66002 | STEELFIX REGULAR 135 Rinne Typ 45, Edelstahl, BH 45 mm, 1 m
66005 | STEELFIX REGULAR 135 Rinne Typ 45 - Ablaufelement, verzinkt, BH 45 mm, 1 m
66006 | STEELFIX REGULAR 135 Rinne Typ 45 - Ablaufelement, Edelstahl, BH 45 mm, 1 m
66003 | STEELFIX REGULAR 135 Rinne Typ 75, verzinkt, BH 75 mm, 1 m
66004 | STEELFIX REGULAR 135 Rinne Typ 75, Edelstahl, BH 75 mm, 1 m
66007 | STEELFIX REGULAR 135 Rinne Typ 75 - Ablaufelement, verzinkt, BH 75 mm, 1 m
66008 | STEELFIX REGULAR 135 Rinne Typ 75 - Ablaufelement, Edelstahl, BH 75 mm, 1 m
66079 | STEELFIX REGULAR 135 Rinne Typ 100, verzinkt, BH 100 mm, 1 m
66080 | STEELFIX REGULAR 135 Rinne Typ 100, Edelstahl, BH 100 mm, 1 m
66081 | STEELFIX REGULAR 135 Rinne Typ 150, verzinkt, BH 150 mm, 1 m
66082 | STEELFIX REGULAR 135 Rinne Typ 150, Edelstahl, BH 150 mm, 1 m
66083 | STEELFIX REGULAR 135 Rinne Typ 100 - Ablaufelement, verzinkt, BH 100 mm, 1 m
66084 | STEELFIX REGULAR 135 Rinne Typ 100 - Ablaufelement, Edelstahl, BH 100 mm, 1 m
66085 | STEELFIX REGULAR 135 Rinne Typ 150 - Ablaufelement, verzinkt, BH 150 mm, 1 m
66086 | STEELFIX REGULAR 135 Rinne Typ 150 - Ablaufelement, Edelstahl, BH 150 mm, 1 m
66095 | STEELFIX REGULAR 205 Rinne Typ 100, verzinkt, BH 100 mm, 1 m
66096 | STEELFIX REGULAR 205 Rinne Typ 100, Edelstahl, BH 100 mm, 1 m
66097 | STEELFIX REGULAR 205 Rinne Typ 150, verzinkt, BH 150 mm, 1 m
66098 | STEELFIX REGULAR 205 Rinne Typ 150, Edelstahl, BH 150 mm, 1 m
66099 | STEELFIX REGULAR 205 Rinne Typ 100 - Ablaufelement, verzinkt, BH 100 mm, 1 m
66100 | STEELFIX REGULAR 205 Rinne Typ 100 - Ablaufelement, Edelstahl, BH 100 mm, 1 m
66101 | STEELFIX REGULAR 205 Rinne Typ 150 - Ablaufelement, verzinkt, BH 150 mm, 1 m
66102 | STEELFIX REGULAR 205 Rinne Typ 150 - Ablaufelement, Edelstahl, BH 150 mm, 1 m
66028 | STEELFIX REGULAR 255 Rinne Typ 45, Edelstahl, BH 45 mm, 1 m
66030 | STEELFIX REGULAR 255 Rinne Typ 75, Edelstahl, BH 75 mm, 1 m
66032 | STEELFIX REGULAR 255 Rinne Typ 45 - Ablaufelement, Edelstahl, BH 45 mm, 1 m
66034 | STEELFIX REGULAR 255 Rinne Typ 75 - Ablaufelement, Edelstahl, BH 75 mm, 1 m
66103 | STEELFIX REGULAR 255 Rinne Typ 100, verzinkt, BH 100 mm, 1 m
66104 | STEELFIX REGULAR 255 Rinne Typ 100, Edelstahl, BH 100 mm, 1 m
66105 | STEELFIX REGULAR 255 Rinne Typ 150, verzinkt, BH 150 mm, 1 m
66106 | STEELFIX REGULAR 255 Rinne Typ 150, Edelstahl, BH 150 mm, 1 m
66107 | STEELFIX REGULAR 255 Rinne Typ 100 - Ablaufelement, verzinkt, BH 100 mm, 1 m
66108 | STEELFIX REGULAR 255 Rinne Typ 100 - Ablaufelement, Edelstahl, BH 100 mm, 1 m
66109 | STEELFIX REGULAR 255 Rinne Typ 150 - Ablaufelement, verzinkt, BH 150 mm, 1 m
66110 | STEELFIX REGULAR 255 Rinne Typ 150 - Ablaufelement, Edelstahl, BH 150 mm, 1 m
Neu zum 13.05.2024
10545 | Gitterrost MW 30/10 mm, verzinkt, Kl. D 400, FASERFIX KS 200, 1 m
10546 | Gitterrost MW 30/10 mm, verzinkt, Kl. D 400, FASERFIX KS 200, 0,5 m
98016 | DRAINFIX CLEAN RNC 400 Typ 010 - Anfangselement, Filtersubstratrinne mit dem Wirkprinzip der Oberflächenfiltration, mit integrierten Zargen aus Kunststoff, mit Gussrost SW 3x 118 (133)/18 mm, schwarz, Kl. D 400, arretiert, sowie mit Drainagerohr DN/OD 100
98017 | DRAINFIX CLEAN RNC 400 Typ 010 - Mittelelement, Filtersubstratrinne mit dem Wirkprinzip der Oberflächenfiltration, mit integrierten Zargen aus Kunststoff, mit Gussrost SW 3x 118 (133)/18 mm, schwarz, Kl. D 400, arretiert, sowie mit Drainagerohr DN/OD 100
98018 | DRAINFIX CLEAN RNC 400 Typ 010 - Mittelelement mit seitlicher Kanalanschlussmöglichkeit mit integriertem KG-Stutzen DN/OD 110, Filtersubstratrinne mit dem Wirkprinzip der Oberflächenfiltration, mit integrierten Zargen aus Kunststoff, mit Gussrost SW 3x 11
98019 | DRAINFIX CLEAN RNC 400 Typ 010 - Endelement mit seitlicher Kanalanschlussmöglichkeit mit integriertem KG-Stutzen DN/OD 110, Filtersubstratrinne mit dem Wirkprinzip der Oberflächenfiltration, mit integrierten Zargen aus Kunststoff, mit Gussrost SW 3x 118 (
98024 | Stirnwand mit KG-Auslaufstutzen DN/OD 110, Edelstahl, DRAINFIX CLEAN RNC 400 Typ 010
42482 | Stirnwand, Edelstahl, RECYFIX NC 400 Typ 010
98028 | Schottwand, Edelstahl, mit Öffnung für Filtergitterrohr, DRAINFIX CLEAN RNC 400 Typ 010
97423 | Zugscharre, verzinkt, DRAINFIX CLEAN RNC 400 Typ 010
11200 | Regenwassertank NEO STANDARD 10 000 l
11201 | Regenwassertank NEO STANDARD 13 000 l
11202 | Regenwassertank NEO STANDARD 15 000 l
11203 | Regenwassertank NEO STANDARD 18 000 l
11204 | Regenwassertank NEO STANDARD 20 000 l
11205 | Regenwassertank NEO STANDARD 23 000 l
11206 | Regenwassertank NEO STANDARD 25 000 l
11207 | Regenwassertank NEO STANDARD 28 000 l
11208 | Regenwassertank NEO STANDARD 30 000 l
11209 | Regenwassertank NEO STANDARD 35 000 l
11210 | Regenwassertank NEO STANDARD 40 000 l
11211 | Regenwassertank NEO STANDARD 45 000 l
11212 | Regenwassertank NEO X-LINE 30 000 l
11213 | Regenwassertank NEO STANDARD 55 000 l
11214 | Regenwassertank NEO X-LINE 10 000 l
11215 | Regenwassertank NEO X-LINE 13 000 l
11216 | Regenwassertank NEO X-LINE 15 000 l
11217 | Regenwassertank NEO X-LINE 18 000 l
11218 | Regenwassertank NEO X-LINE 20 000 l
11219 | Regenwassertank NEO X-LINE 23 000 l
11220 | Regenwassertank NEO X-LINE 25 000 l
11221 | Regenwassertank NEO X-LINE 28 000 l
11222 | Regenwassertank NEO X-LINE 30 000 l
11223 | Regenwassertank NEO X-LINE 35 000 l
11224 | Regenwassertank NEO X-LINE 40 000 l
11225 | Regenwassertank NEO X-LINE 45 000 l
11226 | Regenwassertank NEO X-LINE 50 000 l
11227 | Regenwassertank NEO X-LINE 55 000 l
11228 | Tankdeckel TopCover, schwarz, für DN 600, begehbar, NEO STANDARD/X-LINE
11229 | Tankdeckel TopCover, grün, für DN 600, begehbar, NEO STANDARD/X-LINE
11230 | Tankdeckel TwinCover, schwarz, für DN 600, begehbar, NEO STANDARD/X-LINE
11231 | Tankdeckel TwinCover, grün, für DN 600, begehbar, NEO STANDARD/X-LINE
11232 | Schachtverlängerung VS 20 schwarz, NEO STANDARD/X-LINE
11233 | Schachtverlängerung VS 20 grün, NEO STANDARD/X-LINE
11234 | Schachtverlängerung VS 60 schwarz, NEO STANDARD/X-LINE
11235 | Schachtverlängerung VS 60 grün, NEO STANDARD/X-LINE
11236 | Zwischenring DN 600, zur Verlängerung der Schachtverlängerung VS 20 + VS 60, NEO STANDARD/X-LINE
11237 | Set, bestehend aus Tankdeckel TopCover, schwarz, für DN 600, begehbar sowie Schachtverlängerung VS 20 schwarz, NEO STANDARD/X-LINE
11238 | Set, bestehend aus Tankdeckel TopCover, grün, für DN 600, begehbar sowie Schachtverlängerung VS 20 grün, NEO STANDARD/X-LINE
11239 | Set, bestehend aus Tankdeckel TopCover, schwarz, für DN 600, begehbar sowie Schachtverlängerung VS 60 schwarz, NEO STANDARD/X-LINE
11240 | Set, bestehend aus Tankdeckel TopCover, grün, für DN 600, begehbar sowie Schachtverlängerung VS 60 grün, NEO STANDARD/X-LINE
11241 | Pkw-Komplett-Set 1, Verlängerung: 70 - 110 cm, für stufenlose Höhenverstellung, bestehend aus: Stahldeckel, Überfahrschacht BS 60 und Zwischenring (600 mm Höhe) inkl. Dichtungsring, NEO STANDARD/X-LINE
11242 | Pkw-Komplett-Set 2, Verlängerung: 60 cm, bestehend aus: Stahldeckel, Überfahrschacht BS 60 inkl. Dichtungsring, NEO STANDARD/X-LINE
33395 | Längsstabrost Filigree, Stababstand 9 mm, Edelstahl, begehbar und rollstuhlbefahrbar, DACHFIX RESIST/DACHFIX STEEL/ STEELFIX REGULAR 115, 1 m
33396 | Längsstabrost Filigree, Stababstand 9 mm, Edelstahl, begehbar und rollstuhlbefahrbar, DACHFIX STEEL/STEELFIX REGULAR 135, 1 m
Neu zum 01.08.2024
69061 | Längsstabrost Stababstand 12 mm, Edelstahl, Kl. A 15, DACHFIX STEEL/STEELFIX REGULAR 115, 0,5 m
69052 | Längsstabrost Stababstand 12 mm, verzinkt, Kl. A 15, DACHFIX STEEL/STEELFIX REGULAR 135, 0,5 m
69062 | Längsstabrost Stababstand 12 mm, Edelstahl, Kl. A 15, DACHFIX STEEL/STEELFIX REGULAR 135, 0,5 m
69063 | Längsstabrost Stababstand 10 mm, Edelstahl, Kl. A 15, DACHFIX STEEL/STEELFIX REGULAR 155, 0,5 m
69054 | Längsstabrost Stababstand 12 mm, verzinkt, Kl. A 15, DACHFIX STEEL/STEELFIX REGULAR 205, 0,5 m
69064 | Längsstabrost Stababstand 12 mm, Edelstahl, Kl. A 15, DACHFIX STEEL/STEELFIX REGULAR 205, 0,5 m
69055 | Längsstabrost Stababstand 12 mm, verzinkt, Kl. A 15, DACHFIX STEEL/STEELFIX REGULAR 255, 0,5 m
69065 | Längsstabrost Stababstand 12 mm, Edelstahl, Kl. A 15, DACHFIX STEEL/STEELFIX REGULAR 255, 0,5 m
66164 | DACHFIX STEEL 115 Rinne Typ 100, verzinkt, BH 100 mm, 1 m
66165 | DACHFIX STEEL 115 Rinne Typ 100, verzinkt, BH 100 mm, 0,5 m
66166 | DACHFIX STEEL 115 Rinne Typ 150, verzinkt, BH 150 mm, 1 m
66167 | DACHFIX STEEL 115 Rinne Typ 150, verzinkt, BH 150 mm, 0,5 m
66168 | DACHFIX STEEL 135 Rinne Typ 100, verzinkt, BH 100 mm, 1 m
66169 | DACHFIX STEEL 135 Rinne Typ 100, verzinkt, BH 100 mm, 0,5 m
66170 | DACHFIX STEEL 135 Rinne Typ 150, verzinkt, BH 150 mm, 1 m
66171 | DACHFIX STEEL 135 Rinne Typ 150, verzinkt, BH 150 mm, 0,5 m
66172 | DACHFIX STEEL 155 Rinne Typ 100, verzinkt, BH 100 mm, 1 m
66173 | DACHFIX STEEL 155 Rinne Typ 100, verzinkt, BH 100 mm, 0,5 m
66174 | DACHFIX STEEL 155 Rinne Typ 150, verzinkt, BH 150 mm, 1 m
66175 | DACHFIX STEEL 155 Rinne Typ 150, verzinkt, BH 150 mm, 0,5 m
Neu zum 01.09.2024
26445 | FASERFIX SUPER 100 Rinne Typ 01L mit Öffnung DN/OD 110, mit KTL-beschichteten Gusszargen, 1 m
26446 | FASERFIX SUPER 100 Rinne Typ 010L mit Öffnung DN/OD 110, mit KTL-beschichteten Gusszargen, 1 m
26447 | FASERFIX SUPER 100 Rinne Typ 020L mit Öffnung DN/OD 110, mit KTL-beschichteten Gusszargen, 1 m
26448 | FASERFIX SUPER 100 Rinne Typ 020 mit KTL-beschichteten Gusszargen, 0,5 m
26449 | FASERFIX SUPER 100 Rinne Typ 01 mit KTL-beschichteten Gusszargen, 0,5 m
22435 | FASERFIX SUPER 150 Rinne Typ 01L mit Öffnung DN/OD 160, mit KTL-beschichteten Gusszargen, 1 m
22436 | FASERFIX SUPER 150 Rinne Typ 010L mit Öffnung DN/OD 160, mit KTL-beschichteten Gusszargen, 1 m
22347 | FASERFIX SUPER 150 Rinne Typ 020L mit Öffnung DN/OD 160, mit KTL-beschichteten Gusszargen, 1 m
22448 | FASERFIX SUPER 150 Rinne Typ 020 mit KTL-beschichteten Gusszargen, 0,5 m
22450 | FASERFIX SUPER 150 Rinne Typ 010 mit KTL-beschichteten Gusszargen, 0,5 m
22405 | FASERFIX SUPER 150 Rinne Typ 01 eckig mit KTL-beschichteten Gusszargen, 1 m
23405 | FASERFIX SUPER 200 Rinne Typ 01 eckig mit KTL-beschichteten Gusszargen, 1 m
23406 | FASERFIX SUPER 200 Rinne Typ 010 eckig mit KTL-beschichteten Gusszargen, 1 m
23407 | FASERFIX SUPER 200 Rinne Typ 020 eckig mit KTL-beschichteten Gusszargen, 1 m
24450 | Einlaufkasten, 2-teilig, mit KTL-beschichteten Gusszargen, mit Schmutzfangeimer aus verzinktem Stahl, FASERFIX SUPER 300, 0,51 m
24460 | Einlaufkasten, 2-teilig, mit KTL-beschichteten Gusszargen, mit Absperreinrichtung, mit Unterflurhydrantenschlüssel und bearbeitetem GUGI-Guss-Gitterrost MW 15/25 mm, schwarz, Kl. E 600, FASERFIX KS 100-300 sowie FASERFIX SUPER 100-300, 0,51 m
24405 | FASERFIX SUPER 300 Rinne Typ 01 eckig mit KTL-beschichteten Gusszargen, 1 m
24442 | FASERFIX SUPER 300 Rinne Typ 010 mit KTL-beschichteten Gusszargen, 1 m
24444 | FASERFIX SUPER 300 Rinne Typ 020 mit KTL-beschichteten Gusszargen, 1 m
24413 | FASERFIX SUPER 400 Rinne Typ 01 eckig mit KTL-beschichteten Gusszargen, 1 m
24412 | FASERFIX SUPER 400 Rinne Typ 01L mit Öffnung DN/OD 200, mit KTL-beschichteten Gusszargen, 1 m
24451 | FASERFIX SUPER 400 Rinne Typ 01 eckig mit KTL-beschichteten Gusszargen, 0,5 m
24422 | FASERFIX SUPER 500 Rinne Typ 01L mit Öffnung DN/OD 200, mit KTL-beschichteten Gusszargen, 1 m
47453 | RECYFIX PRO 100 Rinne Typ 01 mit integrierten Zargen aus Kunststoff, mit FIBRETEC Design Stegrost SW 110/9 mm, Farbe Ziegel, Kl. C 250, arretiert, 0,5 m
47454 | RECYFIX PRO 100 Rinne Typ 010 mit integrierten Zargen aus Kunststoff, mit FIBRETEC Design Stegrost SW 110/9 mm, Farbe Ziegel, Kl. C 250, arretiert, 1 m
47455 | RECYFIX PRO 100 Rinne Typ 010 mit integrierten Zargen aus Kunststoff, mit FIBRETEC Design Stegrost SW 110/9 mm, Farbe Ziegel, Kl. C 250, arretiert, 0,5 m
47456 | RECYFIX PRO 100 Rinne Typ 020 mit integrierten Zargen aus Kunststoff, mit FIBRETEC Design Stegrost SW 110/9 mm, Farbe Ziegel, Kl. C 250, arretiert, 1 m
47457 | RECYFIX PRO 100 Rinne Typ 020 mit integrierten Zargen aus Kunststoff, mit FIBRETEC Design Stegrost SW 110/9 mm, Farbe Ziegel, Kl. C 250, arretiert, 0,5 m
47458 | RECYFIX PRO 100 Rinne Typ 75 mit integrierten Zargen aus Kunststoff, mit FIBRETEC Design Stegrost SW 110/9 mm, Farbe Ziegel, Kl. C 250, arretiert, 1 m
47459 | RECYFIX PRO 100 Rinne Typ 95 mit integrierten Zargen aus Kunststoff, mit FIBRETEC Design Stegrost SW 110/9 mm, Farbe Ziegel, Kl. C 250, arretiert, 1 m
47463 | RECYFIX PRO 100 Rinne Typ 01 mit integrierten Zargen aus Kunststoff, mit FIBRETEC Design Stegrost SW 110/9 mm, Farbe Schiefer, Kl. C 250, arretiert, 0,5 m
47464 | RECYFIX PRO 100 Rinne Typ 010 mit integrierten Zargen aus Kunststoff, mit FIBRETEC Design Stegrost SW 110/9 mm, Farbe Schiefer, Kl. C 250, arretiert, 1 m
47465 | RECYFIX PRO 100 Rinne Typ 010 mit integrierten Zargen aus Kunststoff, mit FIBRETEC Design Stegrost SW 110/9 mm, Farbe Schiefer, Kl. C 250, arretiert, 0,5 m
47466 | RECYFIX PRO 100 Rinne Typ 020 mit integrierten Zargen aus Kunststoff, mit FIBRETEC Design Stegrost SW 110/9 mm, Farbe Schiefer, Kl. C 250, arretiert, 1 m
47467 | RECYFIX PRO 100 Rinne Typ 020 mit integrierten Zargen aus Kunststoff, mit FIBRETEC Design Stegrost SW 110/9 mm, Farbe Schiefer, Kl. C 250, arretiert, 0,5 m
47468 | RECYFIX PRO 100 Rinne Typ 75 mit integrierten Zargen aus Kunststoff, mit FIBRETEC Design Stegrost SW 110/9 mm, Farbe Schiefer, Kl. C 250, arretiert, 1 m
47469 | RECYFIX PRO 100 Rinne Typ 95 mit integrierten Zargen aus Kunststoff, mit FIBRETEC Design Stegrost SW 110/9 mm, Farbe Schiefer, Kl. C 250, arretiert, 1 m
11254 | Filterschacht FI-1 (DN 110), Ein-Wege-Filter mit entnehmbarem Filterkorb, bestehend aus Schacht DN 600 inkl. Dichtungsring, Filtergehäuse, Filterkorb MW 0,9 mm mit Aushebestange sowie strömungskontrolliertem Zulauftopf, NEO STANDARD/X-LINE
11255 | Filterschacht FI-2 (DN 110), Zwei-Wege-Filter mit automatischer Filterung, bestehend aus Schacht DN 600 inkl. Dichtungsring, Filtergehäuse mit angeformtem Siphon, Edelstahl-Spaltsieb MW 0,5 mm, mit Aushebebügel sowie strömungskontrolliertem Zulauftopf, NE
11256 | Siphon als Tanküberlauf, mit Anschluss Zulauf DN 110, NEO STANDARD/X-LINE
11257 | Siphon als Tanküberlauf, mit Anschluss Zulauf DN 160, NEO STANDARD/X-LINE
11258 | Siphon als Tanküberlauf, mit Anschluss Zulauf DN 200, NEO STANDARD/X-LINE
Neu zum 15.10.2024
10100 | FASERFIX PARK Verdunstungsrinne, 1 m
10582 | FASERFIX PARK Rinne mit Öffnung DN/OD 75, 1 m
10614 | Stirnwand, Edelstahl V4A, FASERFIX PARK
10676 | Ablaufdeckel aus Edelstahl V4A für senkrechte Öffnung DN/OD 75, mit Schlitzen SW 26/5 mm, FASERFIX PARK
10719 | Einlaufkasten Typ 010, 2-teilig, mit verzinkten Stahlzargen, mit Schmutzfangeimer aus verzinktem Stahl, mit Öffnung Ø 282 mm im Oberteil zum Anschluss der Rinne FASERFIX KS 300 Typ 010, 0,5 m
10720 | Einlaufkasten Typ 020, 2-teilig, mit verzinkten Stahlzargen, mit Schmutzfangeimer aus verzinktem Stahl, mit 2 Öffnungen Ø 282 mm im Oberteil zum Anschluss der Rinne FASERFIX KS 300 Typ 020, 0,5 m
10730 | Einlaufkasten mit verzinkten Stahlzargen, seitlich mit integriertem KG-Stutzen DN/OD 315, mit Schmutzfangeimer aus Kunststoff und zwei Stirnwänden aus Kunststoff, für Rinnen Typ 110F/150F/200F sowie Typ 01 - 010, FASERFIX KS 200, 0,5 m
10731 | Einlaufkasten mit verzinkten Stahlzargen, seitlich mit integriertem KG-Stutzen DN/OD 315, mit Schmutzfangeimer aus Kunststoff und zwei Stirnwänden aus Kunststoff, für Rinnen Typ 015 + 020, FASERFIX KS 200, 0,5 m
10634 | Stirnwand, verzinkt, RECYFIX PLUS/STANDARD 200 Typ 020
10635 | Stirnwand, Edelstahl, RECYFIX PLUS/STANDARD 200 Typ 020
97634 | DRAINFIX CLEAN FSU 300 Typ 01 - Anfangselement, Filtersubstratrinne mit dem Wirkprinzip der Oberflächenfiltration, mit KTL-beschichteten Gusszargen, mit Drainagerohr DN/OD 100 mit Geotextil und Verbinder, am Ende gebunden, mit allgemeiner bauaufsichtlicher Zulassung Zul.-Nr. Z-84.2-7, 1 m
97635 | DRAINFIX CLEAN FSU 300 Typ 01 - Mittelelement, Filtersubstratrinne mit dem Wirkprinzip der Oberflächenfiltration, mit KTL-beschichteten Gusszargen, mit Drainagerohr DN/OD 100 mit Geotextil und Verbinder, mit allgemeiner bauaufsichtlicher Zulassung Zul.-Nr. Z-84.2-7, 1 m
97636 | DRAINFIX CLEAN FSU 300 Typ 01 - Endelement, Filtersubstratrinne mit dem Wirkprinzip der Oberflächenfiltration, mit KTL-beschichteten Gusszargen, seitlich mit integrierter KG-Muffe DN/OD 110, mit Drainagerohr DN/OD 100 mit Geotextil und Verbinder, mit allgemeiner bauaufsichtlicher Zulassung Zul.-Nr. Z-84.2-7, 1 m
97644 | DRAINFIX CLEAN FSU 300 Typ 010 - Anfangselement, Filtersubstratrinne mit dem Wirkprinzip der Oberflächenfiltration, mit KTL-beschichteten Gusszargen, mit Drainagerohr DN/OD 100 mit Geotextil und Verbinder, am Ende gebunden, mit allgemeiner bauaufsichtlicher Zulassung Zul.-Nr. Z-84.2-7, 1 m
97645 | DRAINFIX CLEAN FSU 300 Typ 010 - Mittelelement, Filtersubstratrinne mit dem Wirkprinzip der Oberflächenfiltration, mit KTL-beschichteten Gusszargen, mit Drainagerohr DN/OD 100 mit Geotextil und Verbinder, mit allgemeiner bauaufsichtlicher Zulassung Zul.-Nr. Z-84.2-7, 1 m
97646 | DRAINFIX CLEAN FSU 300 Typ 010 - Endelement, Filtersubstratrinne mit dem Wirkprinzip der Oberflächenfiltration, mit KTL-beschichteten Gusszargen, seitlich mit integrierter KG-Muffe DN/OD 110, mit Drainagerohr DN/OD 100 mit Geotextil und Verbinder, mit allgemeiner bauaufsichtlicher Zulassung Zul.-Nr. Z-84.2-7, 1 m
97654 | DRAINFIX CLEAN FSU 300 Typ 020 - Anfangselement, Filtersubstratrinne mit dem Wirkprinzip der Oberflächenfiltration, mit KTL-beschichteten Gusszargen, mit Drainagerohr DN/OD 100 mit Geotextil und Verbinder, am Ende gebunden, mit allgemeiner bauaufsichtlicher Zulassung Zul.-Nr. Z-84.2-7, 1 m
97655 | DRAINFIX CLEAN FSU 300 Typ 020 - Mittelelement, Filtersubstratrinne mit dem Wirkprinzip der Oberflächenfiltration, mit KTL-beschichteten Gusszargen, mit Drainagerohr DN/OD 100 mit Geotextil und Verbinder, mit allgemeiner bauaufsichtlicher Zulassung Zul.-Nr. Z-84.2-7, 1 m
97656 | DRAINFIX CLEAN FSU 300 Typ 020 - Endelement, Filtersubstratrinne mit dem Wirkprinzip der Oberflächenfiltration, mit KTL-beschichteten Gusszargen, seitlich mit integrierter KG-Muffe DN/OD 110, mit Drainagerohr DN/OD 100 mit Geotextil und Verbinder, mit allgemeiner bauaufsichtlicher Zulassung Zul.-Nr. Z-84.2-7, 1 m
97664 | DRAINFIX CLEAN FSU 300 Typ 01H - Anfangselement, Filtersubstratrinne mit dem Wirkprinzip der Oberflächenfiltration, mit KTL-beschichteten Gusszargen, mit Drainagerohr DN/OD 100 mit Geotextil und Verbinder, am Ende gebunden, mit allgemeiner bauaufsichtlicher Zulassung Zul.-Nr. Z-84.2-7, 1 m
97665 | DRAINFIX CLEAN FSU 300 Typ 01H - Mittelelement, Filtersubstratrinne mit dem Wirkprinzip der Oberflächenfiltration, mit KTL-beschichteten Gusszargen, mit Drainagerohr DN/OD 100 mit Geotextil und Verbinder, mit allgemeiner bauaufsichtlicher Zulassung Zul.-Nr. Z-84.2-7, 1 m
97666 | DRAINFIX CLEAN FSU 300 Typ 01H - Endelement, Filtersubstratrinne mit dem Wirkprinzip der Oberflächenfiltration, mit KTL-beschichteten Gusszargen, seitlich mit integrierter KG-Muffe DN/OD 110, mit Drainagerohr DN/OD 100 mit Geotextil und Verbinder, mit allgemeiner bauaufsichtlicher Zulassung Zul.-Nr. Z-84.2-7, 1 m
97674 | DRAINFIX CLEAN FSU 400 Typ 01 - Anfangselement, Filtersubstratrinne mit dem Wirkprinzip der Oberflächenfiltration, mit KTL-beschichteten Gusszargen, mit Drainagerohr DN/OD 100 mit Geotextil und Verbinder, am Ende gebunden, mit allgemeiner bauaufsichtlicher Zulassung Zul.-Nr. Z-84.2-7, 1 m
97675 | DRAINFIX CLEAN FSU 400 Typ 01 - Mittelelement, Filtersubstratrinne mit dem Wirkprinzip der Oberflächenfiltration, mit KTL-beschichteten Gusszargen, mit Drainagerohr DN/OD 100 mit Geotextil und Verbinder, mit allgemeiner bauaufsichtlicher Zulassung Zul.-Nr. Z-84.2-7, 1 m
97676 | DRAINFIX CLEAN FSUDRAINFIX CLEAN FSU 400 Typ 01 - Endelement, Filtersubstratrinne mit dem Wirkprinzip der Oberflächenfiltration, mit KTL-beschichteten Gusszargen, seitlich mit integrierter KG-Muffe DN/OD 110, mit Drainagerohr DN/OD 100 mit Geotextil und Verbinder, mit allgemeiner bauaufsichtlicher Zulassung Zul.-Nr. Z-84.2-7, 1 m 400
97684 | DRAINFIX CLEAN FSU 400 Typ 01H - Anfangselement, Filtersubstratrinne mit dem Wirkprinzip der Oberflächenfiltration, mit KTL-beschichteten Gusszargen, mit Drainagerohr DN/OD 100 mit Geotextil und Verbinder, am Ende gebunden, mit allgemeiner bauaufsichtlicher Zulassung Zul.-Nr. Z-84.2-7, 1 m
97685 | DRAINFIX CLEAN FSU 400 Typ 01H - Mittelelement, Filtersubstratrinne mit dem Wirkprinzip der Oberflächenfiltration, mit KTL-beschichteten Gusszargen, mit Drainagerohr DN/OD 100 mit Geotextil und Verbinder, mit allgemeiner bauaufsichtlicher Zulassung Zul.-Nr. Z-84.2-7, 1 m
97686 | DRAINFIX CLEAN FSU 400 Typ 01H - Endelement, Filtersubstratrinne mit dem Wirkprinzip der Oberflächenfiltration, mit KTL-beschichteten Gusszargen, seitlich mit integrierter KG-Muffe DN/OD 110, mit Drainagerohr DN/OD 100 mit Geotextil und Verbinder, mit allgemeiner bauaufsichtlicher Zulassung Zul.-Nr. Z-84.2-7, 1 m 400
97694 | DRAINFIX CLEAN FSU 500 Typ 01 - Anfangselement, Filtersubstratrinne mit dem Wirkprinzip der Oberflächenfiltration, mit KTL-beschichteten Gusszargen, mit Drainagerohr DN/OD 100 mit Geotextil und Verbinder, am Ende gebunden, mit allgemeiner bauaufsichtlicher Zulassung Zul.-Nr. Z-84.2-7, 1 m
97695 | DRAINFIX CLEAN FSU 500 Typ 01 - Mittelelement, Filtersubstratrinne mit dem Wirkprinzip der Oberflächenfiltration, mit KTL-beschichteten Gusszargen, mit Drainagerohr DN/OD 100 mit Geotextil und Verbinder, mit allgemeiner bauaufsichtlicher Zulassung Zul.-Nr. Z-84.2-7, 1 m
97969 | DRAINFIX CLEAN FSU 500 Typ 01 - Endelement, Filtersubstratrinne mit dem Wirkprinzip der Oberflächenfiltration, mit KTL-beschichteten Gusszargen, seitlich mit integrierter KG-Muffe DN/OD 110, mit Drainagerohr DN/OD 100 mit Geotextil und Verbinder, mit allgemeiner bauaufsichtlicher Zulassung Zul.-Nr. Z-84.2-7, 1 m

## Entfällt in Preisliste 2023-24
HAN | Vertriebstext | Anmerkung
Entfällt zum 01.07.2023
966 | Geruchverschluss für Einlaufkasten 100, waagerecht, mit Dichtring, DN/OD 110, zum seitlichen Anschluss, schwarz | wird ersetzt durch #33209
10325 | Aufsatzrahmen mit 2 Verschraubungspunkten, Erhöhung um 106 mm, für RECYFIX POINT 30/30, Bauhöhe 300 mm | wird ersetzt durch #32231
Entfällt zum 01.09.2023
28177 | Lochrost Ø 6 mm, Edelstahl, Kl. C 250, FASERFIX KS 100, 1 m
28178 | Lochrost Ø 6 mm, Edelstahl, Kl. C 250, FASERFIX KS 100, 0,5 m
69042 | Lochrost, Edelstahl, Kl. A 15, 2-fach verschraubbar, DACHFIX STEEL 155, 1 m
65500 | DACHFIX STEEL Ablaufbox 250 Typ 45/75, verzinkt, mit PVC-Schraubstutzen DN/OD 100 grau und Blinddeckel verzinkt, für DACHFIX STEEL Typ 45/75 | Auslauf Produktfamilie
65503 | DACHFIX STEEL Ablaufbox 250 Typ 100/150 verzinkt, mit PVC-Schraubstutzen DN/OD 100 grau und Blinddeckel verzinkt, für DACHFIX STEEL Typ 100/150 | Auslauf Produktfamilie
65505 | DACHFIX STEEL Ablaufbox 250 Typ 100/150 verzinkt, mit PVC-Schraubstutzen DN/OD 100 grau und Blinddeckel verzinkt, mit auspflasterbarer Innenwanne, für DACHFIX STEEL Typ 100/150 | Auslauf Produktfamilie
65510 | DACHFIX STEEL Ablaufbox 250 Typ 45/75, Edelstahl, mit PVC-Schraubstutzen DN/OD 100 grau und Blinddeckel Edelstahl, für DACHFIX STEEL Typ 45/75 | Auslauf Produktfamilie
65513 | DACHFIX STEEL Ablaufbox 250 Typ 100/150, Edelstahl, mit PVC-Schraubstutzen DN/OD 100 grau und Blinddeckel Edelstahl, für DACHFIX STEEL Typ 100/150 | Auslauf Produktfamilie
65515 | DACHFIX STEEL Ablaufbox 250 Typ 100/150 Edelstahl, mit PVC-Schraubstutzen DN/OD 100 grau und Blinddeckel Edelstahl, mit auspflasterbarer Innenwanne, für DACHFIX STEEL Typ 100/150 | Auslauf Produktfamilie
60521 | Gitterrost, MW 30/10, verzinkt, begehbar bzw. rollstuhlbefahrbar, für DACHFIX STEEL Ablaufbox 250 | Auslauf Produktfamilie
60524 | Stegrost, verzinkt, begehbar bzw. rollstuhlbefahrbar, für DACHFIX STEEL Ablaufbox 250 | Auslauf Produktfamilie
60531 | Gitterrost, MW 30/10, Edelstahl, begehbar bzw. rollstuhlbefahrbar, für DACHFIX STEEL Ablaufbox 250 | Auslauf Produktfamilie
60534 | Stegrost, Edelstahl, begehbar bzw. rollstuhlbefahrbar, für DACHFIX STEEL Ablaufbox 250 | Auslauf Produktfamilie
65530 | Längsstabrost Stababstand 13,5 mm, verzinkt, begehbar bzw. rollstuhlbefahrbar, 1-fach verschraubbar, DACHFIX STEEL Ablaufbox 250 | Auslauf Produktfamilie
65531 | Längsstabrost Stababstand 13,5 mm, Edelstahl, begehbar bzw. rollstuhlbefahrbar, 1-fach verschraubbar, DACHFIX STEEL Ablaufbox 250 | Auslauf Produktfamilie
Entfällt zum 01.10.2023
386012 | AQUAFIX Schachterhöhung PE, 110 mm | Artikel gesperrt
11052 | Einlaufkasten mit verzinkten Stahlzargen, mit Kunststoff-Eimer, FASERFIX KS 150, 0,5 m | wird ersetzt durch #33210 / #33212
11552 | Einlaufkasten mit Edelstahlzargen, mit Kunststoff-Eimer, FASERFIX KS 150, 0,5 m | wird ersetzt durch #33211 / #33213
416 | FASERFIX STANDARD 150 Einlaufkasten, mit Kunststoff-Eimer | wird ersetzt durch #33214
Entfällt zum 30.10.2023
32183 | RECYFIX POINT 30/30, Bauhöhe 300 mm, mit Gitterrost MW 30/10 mm, verzinkt, Kl. B 125, mit Schmutzfangeimer und Geruchsverschluss | wird ersetzt durch #10329
32616 | RECYFIX POINT 30/30, Bauhöhe 450 mm, mit Gitterrost MW 30/10 mm, verzinkt, Kl. B 125, mit Schmutzfangeimer und Geruchsverschluss | wird ersetzt durch #10330
Entfällt zum 01.03.2024
32890 | FASERFIX POINT KS 30/30 Punkteinlauf, mit umlaufender Zarge aus verzinktem Stahl, mit Geruchsverschluss, Schmutzfangeimer aus Kunststoff, mit KG-Muffe mit Dichtung DN/OD 110 und Gitterrost MW 30/10 mm, verzinkt, Kl. B 125 | wird ersetzt durch #33230
4402 | FASERFIX POINT KS 30/30 Punkteinlauf, mit umlaufender Zarge aus verzinktem Stahl, mit Geruchsverschluss, Schmutzfangeimer aus Kunststoff und Guss-Längsstabrost, Stababstand 8 mm, KTL-beschichtet, Kl. D 400 | wird ersetzt durch #33233
4422 | FASERFIX POINT KS 30/30 Punkteinlauf, mit umlaufender Zarge aus verzinktem Stahl, mit Geruchsverschluss, Schmutzfangeimer aus Kunststoff und Guss-Längsstabrost, Stababstand 8 mm, verzinkt, Kl. D 400 | wird ersetzt durch #33236
4400 | FASERFIX POINT KS 30/30 Punkteinlauf, mit umlaufender Zarge aus verzinktem Stahl, mit Geruchsverschluss, Schmutzfangeimer aus Kunststoff und GUGI-Guss-Gitterrost MW 15/25 mm, schwarz, Kl. E 600 | wird ersetzt durch #33239
4401 | FASERFIX POINT KS 30/30 Punkteinlauf, mit umlaufender Zarge aus verzinktem Stahl, mit Geruchsverschluss, Schmutzfangeimer aus Kunststoff und GUGI-Guss-Gitterrost MW 15/25 mm, KTL-beschichtet, Kl. E 600 | wird ersetzt durch #33242
4420 | FASERFIX POINT KS 30/30 Punkteinlauf, mit umlaufender Zarge aus verzinktem Stahl, mit Geruchsverschluss, Schmutzfangeimer aus Kunststoff und GUGI-Guss-Gitterrost MW 15/25 mm, verzinkt, Kl. E 600 | wird ersetzt durch #33245
4430 | FASERFIX POINT STANDARD 30/30 Punkteinlauf mit Geruchsverschluss, Schmutzfangeimer aus Kunststoff und Gitterrost MW 30/15 mm, Pkw-befahrbar, verzinkt | wird ersetzt durch #33248
Entfällt zum 01.04.2024
97433 | DRAINFIX CARBOTEC 60 Filtersubstrat -Bestandteil der Zulassungsnummer (DIBt) Z-84.2-7, Big Bag 1 m³ | wird ersetzt durch #97439
97430 | DRAINFIX CARBOTEC 60 Filtersubstrat -Bestandteil der Zulassungsnummer (DIBt) Z-84.2-7, Sackware 20 l | wird ersetzt durch #97031
7710 | CARBOTEC 60 Filtersubstrat, Sackware, 10 l, SPORTFIX CLEAN | wird ersetzt durch #97032
Entfällt zum 13.05.2024
97735 | Schottwand, Edelstahl, mit Öffnung für Filtergitterrohr, DRAINFIX CLEAN 300 Typ 01
97734 | Schottwand geschlossen, Edelstahl, DRAINFIX CLEAN 300 Typ 01
97745 | Schottwand, Edelstahl, mit Öffnung für Filtergitterrohr, DRAINFIX CLEAN 300 Typ 010
97744 | Schottwand geschlossen, Edelstahl, DRAINFIX CLEAN 300 Typ 010
97755 | Schottwand, Edelstahl, mit Öffnung für Filtergitterrohr, DRAINFIX CLEAN 300 Typ 020
97754 | Schottwand geschlossen, Edelstahl, DRAINFIX CLEAN 300 Typ 020
97765 | Schottwand, Edelstahl, mit Öffnung für Filtergitterrohr, DRAINFIX CLEAN 300 Typ 01H
97764 | Schottwand geschlossen, Edelstahl, DRAINFIX CLEAN 300 Typ 01H
97775 | Schottwand, Edelstahl, mit Ausschnitt für Filtergitterrohr, DRAINFIX CLEAN 400 Typ 01
97774 | Schottwand geschlossen, Edelstahl, DRAINFIX CLEAN 400 Typ 01
97785 | Schottwand, Edelstahl, mit Ausschnitt für Filtergitterrohr, DRAINFIX CLEAN 400 Typ 01H
97784 | Schottwand geschlossen, Edelstahl, DRAINFIX CLEAN 400 Typ 01H
97795 | Schottwand, Edelstahl, mit Aussparung für Filtergitterrohr, DRAINFIX CLEAN 500 Typ 01
97794 | Schottwand geschlossen, Edelstahl, DRAINFIX CLEAN 500 Typ 01
33495 | FASERFIX POINT STANDARD 30/30 Punkteinlauf mit integriertem KG-Rohranschluss DN/OD 160, mit Geruchsverschluss, Schmutzfangeimer aus Kunststoff und Gitterrost MW 30/15 mm, PKW-befahrbar, verzinkt
Entfällt zum 01.07.2024
12052 | Einlaufkasten, 1-teilig, mit verzinkten Stahlzargen, mit Schmutzfangeimer aus verzinktem Stahl, FASERFIX KS 200, 0,5 m | wird ersetzt durch #33220
wird ersetzt durch #33222
12552 | FASERFIX KS 200 Einlaufkasten mit Edelstahlzargen und Edelstahleimer | wird ersetzt durch #33221
12054 | Einlaufkasten, 2-teilig, mit verzinkten Stahlzargen, mit Schmutzfangeimer aus verzinktem Stahl, FASERFIX KS 200, 0,5 m | wird ersetzt durch #33223
Entfällt zum 01.08.2024
65050 | DACHFIX STEEL 115 Rinne Typ 100, verzinkt, BH 100 mm, 1 m | wird ersetzt durch #66164
65055 | DACHFIX STEEL 115 Rinne Typ 100, verzinkt, BH 100 mm, 0,5 m | wird ersetzt durch #66165
65075 | DACHFIX STEEL 115 Rinne Typ 150, verzinkt, BH 150 mm, 1 m | wird ersetzt durch #66166
65080 | DACHFIX STEEL 115 Rinne Typ 150, verzinkt, BH 150 mm, 0,5 m | wird ersetzt durch #66167
65150 | DACHFIX STEEL 135 Rinne Typ 100, verzinkt, BH 100 mm, 1 m | wird ersetzt durch #66168
65155 | DACHFIX STEEL 135 Rinne Typ 100, verzinkt, BH 100 mm, 0,5 m | wird ersetzt durch #66169
65175 | DACHFIX STEEL 135 Rinne Typ 150, verzinkt, BH 150 mm, 1 m | wird ersetzt durch #66170
65180 | DACHFIX STEEL 135 Rinne Typ 150, verzinkt, BH 150 mm, 0,5 m | wird ersetzt durch #66171
65250 | DACHFIX STEEL 155 Rinne Typ 100, verzinkt, BH 100 mm, 1 m | wird ersetzt durch #66172
65255 | DACHFIX STEEL 155 Rinne Typ 100, verzinkt, BH 100 mm, 0,5 m | wird ersetzt durch #66173
65275 | DACHFIX STEEL 155 Rinne Typ 150, verzinkt, BH 150 mm, 1 m | wird ersetzt durch #66174
65280 | DACHFIX STEEL 155 Rinne Typ 150, verzinkt, BH 150 mm, 0,5 m | wird ersetzt durch #66175
Entfällt zum 01.09.2024
1400 | FASERFIX SUPER 100 Rinne Typ 01 mit KTL-beschichteten Gusszargen, 1 m | wird ersetzt durch #26400
1442 | FASERFIX SUPER 100 Rinne Typ 010 mit KTL-beschichteten Gusszargen, 1 m | wird ersetzt durch #26442
1444 | FASERFIX SUPER 100 Rinne Typ 020 mit KTL-beschichteten Gusszargen, 1 m | wird ersetzt durch #26444
1450 | FASERFIX SUPER 100 Rinne Typ 010 mit KTL-beschichteten Gusszargen, 0,5 m | wird ersetzt durch #26450
1452 | Einlaufkasten mit KTL-beschichteten Gusszargen, mit Schmutzfangeimer aus verzinktem Stahl, FASERFIX SUPER 100, 0,5 m | wird ersetzt durch #26452
2400 | FASERFIX SUPER 150 Rinne Typ 01 mit KTL-beschichteten Gusszargen, 1 m | wird ersetzt durch #22400
2442 | FASERFIX SUPER 150 Rinne Typ 010 mit KTL-beschichteten Gusszargen, 1 m | wird ersetzt durch #22442
2444 | FASERFIX SUPER 150 Rinne Typ 020 mit KTL-beschichteten Gusszargen, 1 m | wird ersetzt durch #22444
2449 | FASERFIX SUPER 150 Rinne Typ 01 mit KTL-beschichteten Gusszargen, 0,5 m | wird ersetzt durch #22449
2452 | Einlaufkasten mit KTL-beschichteten Gusszargen, mit Schmutzfangeimer aus verzinktem Stahl, FASERFIX SUPER 150, 0,5 m | wird ersetzt durch #22452
3400 | FASERFIX SUPER 200 Rinne Typ 01 mit KTL-beschichteten Gusszargen, 1 m | wird ersetzt durch #23400
3442 | FASERFIX SUPER 200 Rinne Typ 010 mit KTL-beschichteten Gusszargen, 1 m | wird ersetzt durch #23442
3444 | FASERFIX SUPER 200 Rinne Typ 020 mit KTL-beschichteten Gusszargen, 1 m | wird ersetzt durch #23444
3449 | FASERFIX SUPER 200 Rinne Typ 01 mit KTL-beschichteten Gusszargen, 0,5 m | wird ersetzt durch #23449
3452 | Einlaufkasten, 1-teilig, mit KTL-beschichteten Gusszargen, mit Schmutzfangeimer aus verzinktem Stahl, FASERFIX SUPER 200, 0,5 m | wird ersetzt durch #23452
3454 | Einlaufkasten, 2-teilig, mit KTL-beschichteten Gusszargen, mit Schmutzfangeimer aus verzinktem Stahl, FASERFIX SUPER 200, 0,5 m | wird ersetzt durch #23454
4600 | FASERFIX SUPER 300 Rinne Typ 01 mit KTL-beschichteten Gusszargen, 1 m | wird ersetzt durch #24400
4649 | FASERFIX SUPER 300 Rinne Typ 01 mit KTL-beschichteten Gusszargen, 0,5 m | wird ersetzt durch #24449
4644 | FASERFIX SUPER 300 Rinne Typ 01H mit KTL-beschichteten Gusszargen, 1 m | wird ersetzt durch #34444
4660 | Einlaufkasten 2-tlg., mit KTL-beschichten Gusszargen und Absperreinrichtung, FASERFIX SUPER 300, 0,51 m | wird ersetzt durch #24460
9200 | FASERFIX SUPER 400 Rinne Typ 01 mit KTL-beschichteten Gusszargen, 1 m | wird ersetzt durch #24411
9244 | FASERFIX SUPER 400 Rinne Typ 01H, Höhe 630 mm, mit KTL-beschichteten Gusszargen, 1 m | wird ersetzt durch #24416
33265 | Einlaufkasten, 2-teilig, mit KTL-beschichteten Gusszargen, mit Schmutzfangeimer aus verzinktem Stahl, FASERFIX SUPER 400 Typ 01/Typ 01E, 1 m | wird ersetzt durch #24420
9300 | FASERFIX SUPER 500 Rinne Typ 01 mit KTL-beschichteten Gusszargen, 1 m | wird ersetzt durch #24421
33267 | Einlaufkasten, 2-teilig, mit KTL-beschichteten Gusszargen, mit Schmutzfangeimer aus verzinktem Stahl, FASERFIX SUPER 500, 1 m | wird ersetzt durch #24430