## Preisliste_AT_2025
Art. Nr. | EAN | Vertriebstext | Länge | Breite | Höhe | Gewicht | Menge pro Einheit | Verpackung | Preis / Stück | Artikelart | MG | Angebotstext
999 | 4015458009990 | Gehrungsschnitte FASERFIX STANDARD Rinne | 0 | 0 | 0 | - | 0 | ohne | 321.4 | Rinnenzubehör | 1 | Gehrungsschnitt von Rinnen-Unterteil und Abdeckung für alle FASERFIX STANDARD Rinnen, Art.-Nr. 999
998 | 4015458009983 | Gehrungsschnitte für NW 300 | 0 | 0 | 0 | - | 0 | ohne | 709 | Rinnenzubehör | 1 | Gehrungsschnitte von Rinnen-Unterteil und Abdeckung, NW 300, ACHTUNG: Zwei Schnitte pro Verbindung notwendig!, Art.-Nr. 998
997 | 4015458009976 | Gehrungsschnitte für NW 200 | 0 | 0 | 0 | - | 999 | Palette | 429.7 | Rinnenzubehör | 1 | Gehrungsschnitte von Rinnen-Unterteil und Abdeckung, NW 200, ACHTUNG: Zwei Schnitte pro Verbindung notwendig!, Art.-Nr. 997
996 | 4015458009969 | Gehrungsschnitte für NW 150 | 0 | 0 | 0 | - | 999 | Palette | 343.8 | Rinnenzubehör | 1 | Gehrungsschnitte von Rinnen-Unterteil und Abdeckung, NW 150, ACHTUNG: Zwei Schnitte pro Verbindung notwendig!, Art.-Nr. 996
995 | 4015458009952 | Gehrungsschnitte für NW 100 | 0 | 0 | 0 | - | 999 | Palette | 257.9 | Rinnenzubehör | 1 | Gehrungsschnitte von Rinnen-Unterteil und Abdeckung, NW 100, ACHTUNG: Zwei Schnitte pro Verbindung notwendig!, Art.-Nr. 995
994 | 4015458009945 | Werkseitiges Schneiden FASERFIX-STANDARD-Rinne | 0 | 0 | 0 | - | 100 | Palette | 231.9 | Rinnenzubehör | 1 | Werkseitiges Schneiden von Rinnen-Unterteil und Abdeckung auf beliebige Baulängen für alle FASERFIX-STANDARD-Rinnen, Art.-Nr. 994
993 | 4015458009938 | Werkseitiges Schneiden von NW 300 | 0 | 0 | 0 | - | 999 | Palette | 916.3 | Rinnenzubehör | 1 | Werkseitiges Schneiden von Rinnen-Unterteil und Abdeckung auf beliebige Baulängen, NW 300, Art.-Nr. 993
992 | 4015458009921 | Werkseitiges Schneiden von NW 200 | 0 | 0 | 0 | - | 0 | ohne | 537.6 | Rinnenzubehör | 1 | Werkseitiges Schneiden von Rinnen-Unterteil und Abdeckung auf beliebige Baulängen, NW 200, Art.-Nr. 992
991 | 4015458009914 | Werkseitiges Schneiden von NW 150 | 0 | 0 | 0 | - | 999 | Palette | 416.7 | Rinnenzubehör | 1 | Werkseitiges Schneiden von Rinnen-Unterteil und Abdeckung auf beliebige Baulängen, NW 150, Art.-Nr. 991
990 | 4015458009907 | Werkseitiges Schneiden von NW 100 | 0 | 0 | 0 | - | 999 | Palette | 316.7 | Rinnenzubehör | 1 | Werkseitiges Schneiden von Rinnen-Unterteil und Abdeckung auf beliebige Baulängen, NW 100, Art.-Nr. 990
989 | 4015458009891 | Werkseitiges Schneiden von NW 500 | 0 | 0 | 0 | - | 0 | ohne | 1643.3 | Rinnenzubehör | 1 | Werkseitiges Schneiden von Rinnen-Unterteil und Abdeckung auf beliebige Baulängen, NW 500, Art.-Nr. 989
985 | 4015458009853 | Werkseitiges Schneiden von NW 400 | 0 | 0 | 0 | - | 0 | ohne | 1279.4 | Rinnenzubehör | 1 | Werkseitiges Schneiden von Rinnen-Unterteil und Abdeckung auf beliebige Baulängen, NW 400, Art.-Nr. 985
984 | 4015458009846 | Werkseitiges Einsetzen von KG-Stutzen DN/OD 200, produktabhängig in Sohle und Seitenwand möglich | 0 | 0 | 0 | - | 999 | Palette | 250.4 | Rinnenzubehör | 1 | Werkseitiges Einsetzen von Anschlussstutzen aus Kunststoff (einschliesslich Bohrung) DN/OD 200, produktabhängig in Sohle und Seitenwand möglich, Art.-Nr. 984
983 | 4015458009839 | Werkseitiges Einsetzen von KG-Stutzen DN/OD 160, produktabhängig in Sohle und Seitenwand möglich | 0 | 0 | 0 | - | 999 | Palette | 197.5 | Rinnenzubehör | 1 | Werkseitiges Einsetzen von KG-Stutzen (einschließlich Bohrung) DN/OD 160, produktabhängig in Sohle und Seitenwand möglich, Art.-Nr. 983
98270 | 4015458982705 | Knebel-Verschraubung zur Vandalismussicherung, passend für alle Gussroste, Bedarf 2 Sets/lfdm., FASERFIX KS 300 | 324 | 28 | 13 | 0.28 | 0 | ohne | 11.7 | Knebel | 1 | FASERFIX KS 300 - Knebel-Verschraubung zur Vandalismussicherung, verzinkt, für alle Gussabdeckungen, Bedarf 2 Sets/lfdm., Art.Nr. 98270
98260 | 4015458982606 | Knebel-Verschraubung zur Vandalismussicherung, passend für alle Gussroste, Bedarf 2 Sets/lfdm., FASERFIX KS 150 | 162 | 28 | 23 | 0.10 | 0 | ohne | 7.8 | Knebel | 1 | FASERFIX KS 150 - Knebel-Verschraubung zur Vandalismussicherung, Kunststoff, für alle Gussroste, Bedarf 2 Sets/lfdm., Art.Nr. 98260
98221 | 4015458982217 | Knebel-Verschraubung zur Vandalismussicherung, passend für alle Gussroste, Bedarf 2 Sets/lfdm., FASERFIX KS 200 | 219 | 28 | 20 | 0.25 | 0 | ohne | 9.3 | Knebel | 1 | FASERFIX KS 200 - Knebel-Verschraubung zur Vandalismussicherung, verzinkt, Bedarf 2 Sets/lfdm., Art.Nr. 98221
98213 | 4015458982132 | Knebel-Verschraubung zur Vandalismussicherung, für FIBRETEC Design Stegrost sowie für Guss-Längsstabrost, KTL-beschichtet, Bedarf 2 Sets/lfdm., FASERFIX KS 100 | 117 | 28 | 14 | 0.04 | 0 | ohne | 6.5 | Knebel | 1 | FASERFIX KS 100 - Knebel-Verschraubung zur Vandalismussicherung, schwarz, für FIBRETEC Design Stegrost sowie für Guss-Längsstabrost, KTL-beschichtet, Bedarf 2 Sets/lfdm., Art.Nr. 98213
98212 | 4015458982125 | Knebel-Verschraubung zur Vandalismussicherung, für Lochroste, verzinkt/Edelstahl sowie für Guss-Längsstabroste, verzinkt, Bedarf 2 Sets/lfdm., FASERFIX KS 100 | 117 | 28 | 14 | - | 0 | ohne | 6.5 | Knebel | 1 | FASERFIX KS 100 - Knebel-Verschraubung zur Vandalismussicherung, schwarz, für Lochrost, verzinkt/Edelstahl sowie für Guss-Längsstabrost, verzinkt, Bedarf 2 Sets/lfdm., Art.Nr. 98212
98211 | 4015458982118 | Knebel-Verschraubung zur Vandalismussicherung, für Stegroste/Doppelstegroste verzinkt/Edelstahl, Bedarf 2 Sets/lfdm., FASERFIX KS 100 | 117 | 28 | 14 | - | 0 | ohne | 6.5 | Knebel | 1 | FASERFIX KS 100 - Knebel-Verschraubung zur Vandalismussicherung, schwarz, für Stegrost/Doppelstegrost verzinkt/Edelstahl, Bedarf 2 Sets/lfdm., Art.Nr. 98211
98210 | 4015458982101 | Knebel-Verschraubung zur Vandalismussicherung , für Gussroste, Guss-und Kunststoff-Gitterroste (nicht für geschlossene Gussroste; für Guss-Längsstabroste separate Art.Nr.), Bedarf 2 Sets/lfdm., FASERFIX KS 100 | 117 | 28 | 14 | 0.11 | 0 | ohne | 6.5 | Knebel | 1 | FASERFIX KS 100 - Knebel-Verschraubung zur Vandalismussicherung, schwarz, für Gussrost, Guss-und Kunststoff-Gitterrost (nicht für geschlossenes Gussrost; für Guss-Längsstabrost separate Art.Nr.), Bedarf 2 Sets/lfdm., Art.Nr. 98210
982 | 4015458009822 | Werkseitiges Einsetzen von KG-Stutzen DN/OD 110, produktabhängig in Sohle und Seitenwand möglich | 0 | 0 | 0 | - | 999 | Palette | 153.1 | Rinnenzubehör | 1 | Werkseitiges Einsetzen von KG-Stutzen (einschließlich Bohrung) DN/OD 110, produktabhängig in Sohle und Seitenwand möglich, Art.-Nr. 982
981 | 4015458009815 | Werkseitiges Einsetzen von HT-Rohr DN/OD 75, produktabhängig in Sohle und Seitenwand möglich | 0 | 0 | 0 | - | 999 | Palette | 153.1 | Rinnenzubehör | 1 | Werkseitiges Einsetzen von HT-Rohr (einschließlich Bohrung) DN/OD 75, produktabhängig in Sohle und Seitenwand möglich, Art.Nr. 981
980 | 4015458009808 | RECYFIX Lochsäge, Ø 102 mm, mit Aufnahme und Bohrer, zum Erstellen von Anschlussöffnungen in RECYFIX-Rinnenunterteile | 0 | 0 | 0 | 0.60 | 999 | Palette | 164.9 | Rinnenzubehör | 2 | RECYFIX Lochsäge, Ø 102 mm, mit Aufnahme und Bohrer, zum Erstellen von Anschlussöffnungen in RECYFIX-Rinnenunterteile, Art.Nr. 980
97908 | 4015458979088 | Blinddeckel DN/OD 200 für seitliche Schachtöffnung, aus PE-HD, schwarz, DRAINFIX Systemschacht | 0 | 0 | 0 | 0.23 | 0 | ohne | Anfrage | DRAINFIX | 8 | DRAINFIX Systemschacht - Blinddeckel DN/OD 200 für seitliche Schachtöffnung, aus PE-HD, schwarz, Art.-Nr. 97908
97907 | 4015458979071 | Schachtabgang DN/OD 200, aus PE-HD, schwarz, DRAINFIX Systemschacht | 0 | 0 | 0 | 0.25 | 0 | ohne | Anfrage | DRAINFIX | 8 | DRAINFIX Systemschacht - Schachtabgang DN/OD 200, aus PE-HD, schwarz, Art.-Nr. 97907
979 | 4015458009792 | Werkseitiges Einsetzen von KG-Stutzen DN/OD 315, produktabhängig in Sohle und Seitenwand möglich | 0 | 0 | 0 | - | 999 | Palette | 325.4 | Rinnenzubehör | 1 | Werkseitiges Einsetzen von KG-Stutzen (einschließlich Bohrung) DN/OD 315, produktabhängig in Sohle und Seitenwand möglich, Art.-Nr. 979
97850 | 4015458978500 | DRAINFIX Systemschacht 300/1800 mm, mit Filtereinheit, mit Gussabdeckung, Klasse B 125 - D 400, Zu- und Ablauf DN/OD 200 | 0 | 0 | 1800 | 49.70 | 0 | ohne | Anfrage | DRAINFIX | 8 | DRAINFIX-Systemschacht 300/1.800 aus PE-HD / PP für unbedenkliche Niederschlagsabflüsse, Nennweite 300 mm, Kunststoffschacht in Verbundrohrbauweise, mit glatter Innenfläche und profilierter Außenfläche, Gesamthöhe 1.800 mm zzgl. Einbauhöhe der Gussabdeckung, bedarfsweise bauseits anpassbar, Sohldifferenz > 580 mm, bestehend aus: - Schachtunterteil mit Boden, Bauteilhöhe 900 mm, bis zu 300 mm in der Höhe kürzbar, mit integriertem Absetzraum, Höhe 200 mm, mit werkseitig einem Schachtabgang DN/OD 200, durch das Modulsystem sind null bis max. drei Abgänge möglich; - Verbindungsmuffe mit Filtereinheit; - Schachtoberteil mit geschlossener Gussabdeckung aus Sphäroguss EN-GJS, mit Ventilationsöffnungen, Klasse B 125 bis D 400, Bauteilhöhe 900 mm, schwenkbar, bis zu 300 mm kürzbar, mit werkseitig einem Schachtzulauf DN/OD 200, durch das Modulsystem sind null bis max. drei Zuläufe möglich; Anwendung: Mehrzweckschacht für Zulauf, Verteilung, Filterung, Auslauf, Notüberlauf, Entlüftung und Kontrolle; Art.-Nr. 97850
97825 | 4015458978258 | DRAINFIX Systemschacht 300/1800 mm, mit Filtereinheit, mit Gussabdeckung, geschlossen, Kl. A 15, Zu- und Ablauf DN/OD 200 | 0 | 0 | 1800 | 21.70 | 0 | ohne | Anfrage | DRAINFIX | 8 | DRAINFIX-Systemschacht 300/1.800 aus PE-HD / PP für unbedenkliche Niederschlagsabflüsse, Nennweite 300 mm, Kunststoffschacht in Verbundrohrbauweise, mit glatter Innenfläche und profilierter Außenfläche, Gesamthöhe 1.800 mm, bedarfsweise bauseits anpassbar, Sohldifferenz > 580 mm, bestehend aus: - Schachtunterteil mit Boden, Bauteilhöhe 900 mm, bis zu 300 mm in der Höhe kürzbar, mit integriertem Absetzraum, Höhe 200 mm, mit werkseitig einem Schachtabgang DN/OD 200, durch das Modulsystem sind null bis max. drei Abgänge möglich; - Verbindungsmuffe mit Filtereinheit; - Schachtoberteil mit Gussabdeckung, geschlossen, aus Sphäroguss EN-GJS, Belastungsklasse A 15, Bauteilhöhe 900 mm, schwenkbar, bis zu 300 mm kürzbar, mit werkseitig einem Schachtzulauf DN/OD 200, durch das Modulsystem sind null bis max. drei Zuläufe möglich; Anwendung: Mehrzweckschacht für Zulauf, Verteilung, Filterung, Auslauf, Notüberlauf, Entlüftung und Kontrolle; Art.Nr. 97825
97800 | 4015458978005 | Multifunktionsschacht 300/1800 mm, aus PE-HD/PP, mit Filtereinheit, mit Kunststoffabdeckung, geschlossen, überbaubar, Zu- und Ablauf DN/OD 200, für Zulauf, Verteilung, Filterung, Auslauf, Notüberlauf, Entlüftung und Kontrolle, für DRAINFIX | 0 | 0 | 1800 | 14.40 | 6 | Palette | Anfrage | DRAINFIX | 8 | DRAINFIX - Multifunktionsschacht 300/1.800 aus PE-HD / PP für unbedenkliche Niederschlagsabflüsse, Nennweite 300 mm, Kunststoffschacht in Verbundrohrbauweise, mit glatter Innenfläche und profilierter Außenfläche, Gesamthöhe 1.800 mm, bedarfsweise bauseits anpassbar, Sohldifferenz > 580 mm, bestehend aus: - Schachtunterteil mit Boden, Bauteilhöhe 900 mm, bis zu 300 mm in der Höhe kürzbar, mit integriertem Absetzraum, Höhe 200 mm, mit werkseitig einem Schachtabgang DN/OD 200, durch das Modulsystem sind null bis max. drei Abgänge möglich; - Verbindungsmuffe mit Filtereinheit; - Schachtoberteil mit überbaubarer Kunststoffabdeckung, Bauteilhöhe 900 mm, schwenkbar, bis zu 300 mm kürzbar, mit werkseitig einem Schachtzulauf DN/OD 200, durch das Modulsystem sind null bis max. drei Zuläufe möglich; Anwendung: Mehrzweckschacht für Zulauf, Verteilung, Filterung, Auslauf, Notüberlauf, Entlüftung und Kontrolle; Art.Nr. 97800
978 | 4015458009785 | Werkseitiges Bohren von DN/OD 315 mittels Bohrkrone Ø 325 mm, produktabhängig in Sohle und Seitenwand möglich | 0 | 0 | 0 | - | 999 | Palette | 179.3 | Rinnenzubehör | 1 | Werkseitiges Bohren von Anschlussöffnung DN/OD 315 mittels Bohrkrone Ø 325 mm, produktabhängig in Sohle und Seitenwand möglich, Art.Nr. 978
977 | 4015458009778 | Werkseitiges Bohren von DN/OD 110 mittels Bohrkrone Ø 112 mm, produktabhängig in Sohle und Seitenwand möglich, FASERFIX STANDARD | 0 | 0 | 0 | - | 100 | Palette | 99.3 | Rinnenzubehör | 1 | Werkseitiges Bohren von Anschlussöffnung DN/OD 110 mittels Bohrkrone Ø 112 mm, FASERFIX STANDARD, produktabhängig in Sohle und Seitenwand möglich, Art.Nr. 977
974 | 4015458009747 | Werkseitiges Bohren von DN/OD 200 mittels Bohrkrone Ø 203 mm, produktabhängig in Sohle und Seitenwand möglich | 0 | 0 | 0 | - | 999 | Palette | 138.2 | Rinnenzubehör | 1 | Werkseitiges Bohren von Anschlussöffnung DN/OD 200 mittels Bohrkrone Ø 203 mm, produktabhängig in Sohle und Seitenwand möglich, Art.Nr. 974
973 | 4015458009730 | Werkseitiges Bohren von DN/OD 160 mittels Bohrkrone Ø 162 mm, produktabhängig in Sohle und Seitenwand möglich | 0 | 0 | 0 | - | 999 | Palette | 114.8 | Rinnenzubehör | 1 | Werkseitiges Bohren von Anschlussöffnung DN/OD 160 mittels Bohrkrone Ø 162 mm, produktabhängig in Sohle und Seitenwand möglich, Art.Nr. 973
972 | 4015458009723 | Werkseitiges Bohren von DN/OD 110 mittels Bohrkrone Ø 112 mm, produktabhängig in Sohle und Seitenwand möglich | 0 | 0 | 0 | - | 999 | Palette | 102.3 | Rinnenzubehör | 1 | Werkseitiges Bohren von Anschlussöffnung DN/OD 110 mittels Bohrkrone Ø 112 mm, produktabhängig in Sohle und Seitenwand möglich, Art.Nr. 972
971 | 4015458009716 | Werkseitiges Bohren von DN/OD 75 mittels Bohrkrone Ø 78 mm, produktabhängig in Sohle und Seitenwand möglich | 0 | 0 | 0 | - | 999 | Palette | 99.3 | Rinnenzubehör | 1 | Werkseitiges Bohren von Anschlussöffnung DN/OD 75 mittels Bohrkrone Ø 78 mm, produktabhängig in Sohle und Seitenwand möglich, Art.Nr. 971
967 | 4015458009679 | RECYFIX Geruchverschluss für Einlaufkasten STANDARD/PLUS/PRO/NC 100, ovalförmig, zum stirnseitigen/seitlichen Anschluss | 75 | 78 | 135 | 0.08 | 700 | Gitterbox | 22.8 | Rinnenzubehör | 2 | RECYFIX Geruchverschluss für Einlaufkasten STANDARD/PLUS/PRO/NC 100, ovalförmig, zum stirnseitigen/seitlichen Anschluss, Art.Nr. 967
96660 | 4015458966606 | DRAINFIX TWIN 0/1 Sickerrigole, schwarz (2 Teile, 506 l), Unterteil perforiert | 1145 | 760 | 870 | 23.00 | 0 | ohne | 238.3 | DRAINFIX | 8 | DRAINFIX TWIN 0/1 Sickerrigole, schwarz, Unterteil perforiert, aus PP, geeignet für Versickerung und Rückhaltung von Oberflächenwasser, inklusive 8 x DRAINFIX TWIN Arretierung und 2 DRAINFIX TWIN Verbindungsbügeln, Lkw-befahrbar bis SLW 30 bei geeignetem Aufbau, Volumen 506 l, LxBxH 1145x760x870 mm, Gewicht 23,0 kg, Art.-Nr. 96660
96650 | 4015458966507 | DRAINFIX TWIN 1/0 Sickerrigole, schwarz (2 Teile, 506 l), Oberteil perforiert | 1145 | 760 | 870 | 23.00 | 16 | Palette | 238.3 | DRAINFIX | 8 | DRAINFIX TWIN 1/0 Sickerrigole, schwarz, Oberteil perforiert, aus PP, geeignet für Sedimentation, Rückhaltung und Versickerung von Oberflächenwasser, inklusive 8 x DRAINFIX TWIN Arretierung und 2 DRAINFIX TWIN Verbindungsbügeln, Lkw-befahrbar bis SLW 30 bei geeignetem Aufbau, Volumen 506 l, LxBxH 1145x760x870 mm, Gewicht 23,0 kg, Art.-Nr. 96650
96610 | 4015458966101 | DRAINFIX TWIN 0/0 Rigole, schwarz (2 Teile, 506 l), beidseitig geschlossen | 1145 | 760 | 870 | 23.00 | 16 | Palette | 238.3 | DRAINFIX | 8 | DRAINFIX TWIN 0/0 Rigole, schwarz, Ober- und Unterteil geschlossen, aus PP, geeignet für Sedimentation und Rückhaltung von Oberflächenwasser, inklusive 8 x DRAINFIX TWIN Arretierung und 2 DRAINFIX TWIN Verbindungsbügeln, Lkw-befahrbar bis SLW 30 bei geeignetem Aufbau, Volumen 506 l, LxBxH 1145x760x870 mm, Gewicht 23,0 kg, Art.-Nr. 96610
96600 | 4015458966002 | DRAINFIX TWIN 0 Rigolenelement, schwarz (1 Teil, 253 l), geschlossen | 1145 | 760 | 454 | 11.00 | 32 | Palette | 119.4 | DRAINFIX | 8 | DRAINFIX TWIN 0 Rigolenelement, schwarz, geschlossen, aus PP, geeignet für Sedimentation, Rückhaltung und Versickerung von Oberflächenwasser, geeignet auch zur Inspektion von DRAINFIX TWIN-Versickerungsanlagen, Lkw-befahrbar bis SLW 30 bei geeignetem Aufbau, Volumen 253 l, LxBxH 1145x760x455 mm, Art.-Nr. 96600
96550 | 4015458965500 | DRAINFIX TWIN 1/1 Sickerrigole, schwarz (2 Teile, 506 l), beidseitig perforiert | 1145 | 760 | 870 | 23.00 | 16 | Palette | 238.3 | DRAINFIX | 8 | DRAINFIX TWIN 1/1 Sickerrigole, schwarz, Ober- und Unterteil perforiert, aus PP, geeignet für Versickerung und Rückhaltung von Oberflächenwasser, inklusive 8 x DRAINFIX TWIN Arretierung und 2 DRAINFIX TWIN Verbindungsbügeln, Lkw-befahrbar bis SLW 30 bei geeignetem Aufbau, Volumen 506 l, LxBxH 1145x760x870 mm, Gewicht 23,0 kg, Art.-Nr. 96550
96540 | 4015458965401 | Multifunktionsschacht aus Kunststoff, für DRAINFIX TWIN | 1280 | 1280 | 1460 | 100.00 | 1 | Palette | Anfrage | DRAINFIX | 8 | DRAINFIX TWIN - Multifunktionsschacht aus Kunststoff, Wandstärke 10 mm, mit Vorformung für Inspektionsöffnung und Anschlussmöglichkeit DN 680 auf allen vier Seiten, für die Fundamenttiefe ist ggf. die Höhe der verwendeten Schachterhöhung zu beachten, L/H/B 1520/1520/1460 mm, Art. Nr. 96540
96500 | 4015458965005 | DRAINFIX TWIN 1 Sickerrigolenelement, schwarz (1 Teil, 253 l), perforiert | 1145 | 760 | 454 | 11.00 | 32 | Palette | 119.4 | DRAINFIX | 8 | DRAINFIX TWIN 1 Sickerrigolenelement, schwarz, perforiert, aus PP, geeignet für Versickerung und Rückhaltung von Oberflächenwasser, Lkw-befahrbar bis SLW 30 bei geeignetem Aufbau, Volumen 253 l, LxBxH 1145x760x455 mm, Gewicht 11,5 kg, Art.-Nr. 96500
96490 | 4015458964909 | DRAINFIX Sedimentation- und Filterschacht DN 2500, 25 l/s | 2500 | 2500 | 2654 | 340.00 | 0 | ohne | Anfrage | RWBA | 8 | DRAINFIX Sedimentations- und Filterschacht Typ 25, DN 2500 mm für 25 l/s Durchfluss zur Vorschaltung für DRAINFIX Versickerungsanlagen inkl. integriertem Filterelement und Sedimentationsraum, Rohranschlussmöglichkeit DN/OD 200 mm; Zulauftiefe 941 mm, Schachthöhe 2219 mm, Gewicht 270 kg, Art.-Nr. 96490 (Schachtmaterial wie z.B. Ringe, Konus u. Abdeckung sind bauseits zu stellen) Bei der Größendimensionierung der angebotenen Sedimentations-und Filteranlage beziehen wir uns auf die vorgegebenen Werte. Wir weisen darauf hin, dass dabei möglicherweise von einer Teilstrombehandlung z.B. nach DWA - M 153 ausgegangen wurde. Eine Behandlung des gesamten zu erwartenden Volumenstromes erfordert dann eine größere Anlage.
96480 | 4015458964800 | DRAINFIX Sedimentation- und Filterschacht DN 2000, 20 l/s | 2000 | 2000 | 2804 | 280.00 | 0 | ohne | Anfrage | RWBA | 8 | DRAINFIX Sedimentations- und Filterschacht Typ 20, DN/OD 2000 mm für 20 l/s Durchfluss zur Vorschaltung für DRAINFIX Versickerungsanlagen inkl. integriertem Filterelement und Sedimentationsraum, Rohranschlussmöglichkeit DN/OD 200 mm; Zulauftiefe 896 mm, Schachthöhe 2804 mm, Gewicht 280 kg, Art.-Nr. 96480 (Schachtmaterial wie z.B. Ringe, Konus u. Abdeckung sind bauseits zu stellen) Bei der Größendimensionierung der angebotenen Sedimentations-und Filteranlage beziehen wir uns auf die vorgegebenen Werte. Wir weisen darauf hin, dass dabei möglicherweise von einer Teilstrombehandlung z.B. nach DWA - M 153 ausgegangen wurde. Eine Behandlung des gesamten zu erwartenden Volumenstromes erfordert dann eine größere Anlage.
96470 | 4015458964701 | DRAINFIX Sedimentation- und Filterschacht DN 1500, 15 l/s | 1500 | 1500 | 2704 | 230.00 | 0 | ohne | Anfrage | RWBA | 8 | DRAINFIX Sedimentations- und Filterschacht Typ 15, DN 1500 mm für 15 l/s Durchfluss zur Vorschaltung für DRAINFIX Versickerungsanlagen inkl. integriertem Filterelement und Sedimentationsraum, Rohranschlussmöglichkeit DN/OD 200 mm; Zulauftiefe 896 mm, Schachthöhe 2704 mm, Gewicht 230 kg, Art.-Nr. 96470 (Schachtmaterial wie z.B. Ringe, Konus u. Abdeckung sind bauseits zu stellen) Bei der Größendimensionierung der angebotenen Sedimentations- und Filteranlage beziehen wir uns auf die vorgegebenen Werte. Wir weisen darauf hin, dass dabei möglicherweise von einer Teilstrombehandlung z.B. nach DWA - M 153 ausgegangen wurde. Eine Behandlung des gesamten zu erwartenden Volumenstromes erfordert dann eine größere Anlage.
96460 | 4015458964602 | DRAINFIX Sedimentation- und Filterschacht DN 1200, 10 l/s | 1200 | 1200 | 2480 | 120.00 | 0 | ohne | Anfrage | RWBA | 8 | DRAINFIX Sedimentations- und Filterschacht Typ 12, DN 1200 mm für 10 l/s Durchfluss zur Vorschaltung für DRAINFIX Versickerungsanlagen inkl. integriertem Filterelement und Sedimentationsraum, Rohranschlussmöglichkeit DN/OD 160 mm; Zulauftiefe 876 mm, Schachthöhe 2480 mm, Gewicht 120 kg, Art.-Nr. 96460 (Schachtmaterial wie z.B. Ringe, Konus u. Abdeckung sind bauseits zu stellen) Bei der Größendimensionierung der angebotenen Sedimentations- und Filteranlage beziehen wir uns auf die vorgegebenen Werte. Wir weisen darauf hin, dass dabei möglicherweise von einer Teilstrombehandlung z.B. nach DWA - M 153 ausgegangen wurde.Eine Behandlung des gesamten zu erwartenden Volumenstromes erfordert dann eine größere Anlage.
96450 | 4015458964503 | DRAINFIX Sedimentation- und Filterschacht DN 1000, 06 l/s | 1000 | 1000 | 2345 | 82.00 | 0 | ohne | Anfrage | RWBA | 8 | DRAINFIX Sedimentations- und Filterschacht Typ 10, DN 1000 mm für 6 l/s Durchfluss zur Vorschaltung für DRAINFIX Versickerungsanlagen inkl. integriertem Filterelement und Sedimentationsraum, Rohranschlussmöglichkeit DN/OD 160 mm; Zulauftiefe 794 mm, Schachthöhe 2345 mm, Gewicht 82 kg, Art.-Nr. 96450 (Schachtmaterial wie z.B. Ringe, Konus u. Abdeckung sind bauseits zu stellen) Bei der Größendimensionierung der angebotenen Sedimentations- und Filteranlage beziehen wir uns auf die vorgegebenen Werte. Wir weisen darauf hin, dass dabei möglicherweise von einer Teilstrombehandlung z.B. nach DWA - M 153 ausgegangen wurde. Eine Behandlung des gesamten zu erwartenden Volumenstromes erfordert dann eine größere Anlage.
964 | 4015458009648 | Geruchverschluss DN/OD 110 für senkrechten Abgang | 0 | 0 | 103 | 0.24 | 539 | Gitterbox | 27.7 | Rinnenzubehör | 1 | FASERFIX STANDARD 100 - Geruchverschluss DN/OD 110 für senkrechten Abgang, Art.-Nr. 964
96250 | 4015458962509 | Multifunktionschacht SUPER, 3-teilig, aus Beton, mit verzinkten Stahlzargen, mit Filtereinheit, mit Gussrost geschlossen, schwarz, Kl. E 600, DRAINFIX BLOC, 0,51 m | 510 | 390 | 1250 | 289.00 | 0 | ohne | Anfrage | DRAINFIX | 8 | DRAINFIX BLOC - Multifunktionsschacht SUPER, 3-teilig, aus faserbewehrtem Beton, mit verzinkter Stahlzarge, bestehend aus Oberteil, Zwischenteil mit Filtereinheit und Unterteil, mit geschlossenem Gussrost aus Sphäroguss EN-GJS, Belastungsklasse E 600, mit schraublosem Schnellverschluss SIDE-LOCK, 4-fache Arretierung, einseitige Anschlussmöglichkeit mit integrierter KG-Muffe DN/OD 200, L/B/H 510x390x1250 mm, Art.-Nr. 96250
96130 | 4015458961304 | DRAINFIX Geotextil GRK 3, Meterware | 0 | 0 | 0 | 0.20 | 0 | ohne | Anfrage | Rinnenzubehör | 8 | DRAINFIX Geotextil, Meterware weiß, zur Ummantelung von Versickerungselementen, aus PP-Vlies, mechanisch verfestigt, GRK 3, Stempeldurchdrückkraft 1750 N, wirksame Öffnungsweite 0,12 mm, kv-Wasserdurchlässigkeit 8x10 -3 m/s, Gewicht 200 g/m², Breite 2 m, Art.-Nr. 96130
961 | 4015458009617 | Geruchverschluss DN/OD 110, außen | 0 | 0 | 0 | 0.37 | 168 | Gitterbox | 14.3 | Rinnenzubehör | 1 | Geruchverschluss DN/OD 110, außen, Art.-Nr. 961
96001 | 4015458960017 | Stirnwand-Set, mit kombiniertem Auslauf DN/OD 110/200/315, mit Montageset, DRAINFIX TWIN | - | 0 | 0 | 4.42 | 500 | Gitterbox | 111.5 | Stirnwand | 8 | DRAINFIX TWIN - Stirnwand-Set, mit kombiniertem Auslauf DN/OD 110/200/315, mit Montageset, Art.-Nr. 96001
960 | 4015458009600 | Geruchverschluss DN/OD 160, außen | 584 | 160 | 439 | 2.00 | 400 | Palette | 83.4 | Rinnenzubehör | 1 | Geruchverschluss DN/OD 160, außen, Art.-Nr. 960
959 | 4015458009594 | Gehrungsschnitt FASERFIX SUPER 500 | 0 | 0 | 0 | - | 0 | ohne | 902.4 | Rinnenzubehör | 1 | Gehrungsschnitt von Rinnen-Unterteil und Abdeckung, NW 500, ACHTUNG: Zwei Schnitte pro Verbindung notwendig!, Art.-Nr. 959
949 | 4015458009495 | Gehrungsschnitt FASERFIX SUPER 400 | 0 | 0 | 0 | - | 0 | ohne | 773.3 | Rinnenzubehör | 1 | Gehrungsschnitt von Rinnen-Unterteil und Abdeckung, NW 400, ACHTUNG: Zwei Schnitte pro Verbindung notwendig!, Art.-Nr. 949
943 | 4015458009433 | Schmutzfangeimer aus Kunststoff, FASERFIX POINT KS 30/30 Punkteinlauf/ FASERFIX POINT STANDARD 30/30 Punkteinlauf | 195 | 130 | 95 | 0.10 | 1000 | Palette | Anfrage | Rinnenzubehör | 24 | FASERFIX POINT STANDARD 30/30 Punkteinlauf/ FASERFIX POINT KS 30/30 Punkteinlauf -Schmutzfangeimer aus Kunststoff, Art.Nr. 943
92144 | 4015458921445 | Kunststoff-Kappe für SIDELOCK-Gussabdeckung | 0 | 0 | 0 | - | 5000 | Karton | 0.2 | Rinnenzubehör | 1 | Kunststoff-Kappe für SIDELOCK-Gussabdeckung, schwarz, Art.-Nr. 92144
907 | 4015458009075 | Kunststoff-Stutzen DN/OD 200 | 0 | 0 | 0 | 0.80 | 92 | Gitterbox | 32.8 | Rinnenzubehör | 1 | Kunststoff-Stutzen DN/OD 200, Art.-Nr. 907
906 | 4015458009068 | KG-Stutzen DN/OD 160 | 0 | 0 | 0 | 0.50 | 175 | Gitterbox | 17.1 | Rinnenzubehör | 1 | KG-Stutzen DN/OD 160, Art.-Nr. 906
903 | 4015458009037 | KG-Stutzen DN/OD 110 | 0 | 0 | 0 | 0.20 | 360 | Gitterbox | 6.3 | Rinnenzubehör | 1 | KG-Stutzen DN/OD 110, Art.-Nr. 903
901 | 4015458009013 | KG-Stutzen DN/OD 75 | 0 | 0 | 0 | 0.20 | 1000 | Gitterbox | 6 | Rinnenzubehör | 1 | KG-Stutzen DN/OD 75, Art.-Nr. 901
890 | 4015458008900 | Werkseitiges Schneiden von Böschungswinkeln alle Nennweiten | 0 | 0 | 0 | - | 0 | ohne | 1376.2 | Rinnenzubehör | 1 | Werkseitiges Schneiden von Böschungswinkeln alle Nennweiten, Art.-Nr. 890
8879 | 4015458088797 | GUGI-Guss-Gitterrost MW 15/25 mm, KTL-beschichtet, Kl. E 600, FASERFIX KS 100, 0,5 m | 500 | 149 | 27 | 4.50 | 264 | Palette | 95.2 | Abdeckung | 1 | FASERFIX KS 100 - GUGI-Guss-Gitterrost MW 15/25 mm, aus Sphäroguss EN-GJS, KTL-beschichtet, mit Längsschubsicherung, Belastungsklasse A 15 - E 600 nach DIN 19580/EN 1433, CE-konform, 4-fache Arretierung, Baulänge 500 mm, Art.Nr. 8879
8876 | 4015458088766 | Guss-Längsstabrost, Stababstand 9 mm, verzinkt, Kl. C 250, FASERFIX KS 100, 0,5 m | 500 | 149 | 26 | 3.65 | 264 | Palette | 99.6 | Abdeckung | 1 | KS 100 - Guss-Längsstabrost aus Sphäroguss EN-GJS, Stababstand 9 mm, verzinkt, Belastungsklasse A 15 - C 250 nach DIN 19580/EN 1433, CE-konform, 4-fache Arretierung, Baulänge 500 mm, Art.-Nr. 8876
8875 | 4015458088759 | Guss-Längsstabrost, Stababstand 9 mm, KTL-beschichtet, Kl. C 250, FASERFIX KS 100, 0,5 m | 500 | 149 | 26 | 3.65 | 264 | Palette | 73.9 | Abdeckung | 1 | KS 100 - Guss-Längsstabrost aus Sphäroguss EN-GJS, Stababstand 9 mm, KTL-beschichtet, Belastungsklasse A 15 - C 250 nach DIN 19580/EN 1433, CE-konform, 4-fache Arretierung, Baulänge 500 mm, Art.-Nr. 8875
8871 | 4015458088711 | Gussrost Metropolis, KTL-beschichtet, Kl. D 400, FASERFIX KS 100, 0,5 m | 500 | 149 | 25 | 5.10 | 198 | Palette | 92.3 | Abdeckung | 1 | FASERFIX KS 100 - Gussrost Typ Metropolis, aus Sphäroguss EN-GJS, KTL-beschichtet, mit Längsschubsicherung, Belastungsklasse A 15 - D 400 nach DIN 19580/EN 1433, CE-konform, 4-fache Arretierung, Baulänge 500 mm, Art.Nr. 8871
8870 | 4015458088704 | Guss-Längsstabrost, Stababstand 9 mm, verzinkt, Kl. D 400, FASERFIX KS 100, 0,5 m | 500 | 149 | 32 | 4.32 | 264 | Palette | 112.2 | Abdeckung | 1 | FASERFIX KS 100 - Guss-Längsstabrost Stababstand 9 mm, aus Sphäroguss EN-GJS, verzinkt, mit Längsschubsicherung, Belastungsklasse A 15 - D 400 nach DIN 19580/EN 1433, CE-konform, 4-fache Arretierung, Baulänge 500 mm, Art.Nr. 8870
8869 | 4015458088698 | Guss-Längsstabrost, Stababstand 9 mm, KTL-beschichtet, Kl. D 400, FASERFIX KS 100, 0,5 m | 500 | 149 | 32 | 4.32 | 264 | Palette | 75.9 | Abdeckung | 1 | FASERFIX KS 100 - Guss-Längsstabrost Stababstand 9 mm, aus Sphäroguss EN-GJS, KTL-beschichtet, mit Längsschubsicherung, Belastungsklasse A 15 - D 400 nach DIN 19580/EN 1433, CE-konform, 4-fache Arretierung, Baulänge 500 mm, Art.Nr. 8869
8868 | 4015458088681 | Gussrost SW 100/6 mm, KTL-beschichtet, Kl. C 250, FASERFIX KS 100, 0,5 m | 500 | 149 | 26 | 3.60 | 264 | Palette | 77.9 | Abdeckung | 1 | FASERFIX KS 100 - Gussrost SW 100/6 mm, aus Sphäroguss EN-GJS, KTL-beschichtet, mit Längsschubsicherung, Belastungsklasse A 15 - C 250 nach DIN 19580/EN 1433, CE-konform, 4-fache Arretierung, Baulänge 500 mm, Art.Nr. 8868
8866 | 4015458088667 | Gussrost SW 100/6 mm, KTL-beschichtet, Kl. E 600, FASERFIX KS 100, 0,5 m | 500 | 149 | 27 | 4.00 | 264 | Palette | 95.9 | Abdeckung | 1 | FASERFIX KS 100 - Gussrost SW 100/6 mm, aus Sphäroguss EN-GJS, KTL-beschichtet, mit Längsschubsicherung, Belastungsklasse A 15 - E 600 nach DIN 19580/EN 1433, CE-konform, 4-fache Arretierung, Baulänge 500 mm, Art.Nr. 8866
8864 | 4015458088643 | Gussrost SW 100/14 mm, KTL-beschichtet, Kl. C 250, FASERFIX KS 100, 0,5 m | 500 | 149 | 25 | 3.30 | 264 | Palette | 64.9 | Abdeckung | 1 | FASERFIX KS 100 - Gussrost SW 100/14 mm, aus Sphäroguss EN-GJS, KTL-beschichtet, mit Längsschubsicherung, Belastungsklasse A 15 - C 250 nach DIN 19580/EN 1433, CE-konform, 4-fache Arretierung, Baulänge 500 mm, Art.Nr. 8864
8863 | 4015458088636 | Gussrost SW 100/14 mm, KTL-beschichtet, Kl. D 400, FASERFIX KS 100, 0,5 m | 500 | 149 | 25 | 3.70 | 264 | Palette | 83.2 | Abdeckung | 1 | FASERFIX KS 100 - Gussrost SW 100/14 mm, aus Sphäroguss EN-GJS, KTL-beschichtet, mit Längsschubsicherung, Belastungsklasse A 15 - D 400 nach DIN 19580/EN 1433, CE-konform, 4-fache Arretierung, Baulänge 500 mm, Art.Nr. 8863
8862 | 4015458088629 | Gussrost SW 100/14 mm, KTL-beschichtet, Kl. E 600, FASERFIX KS 100, 0,5 m | 500 | 149 | 25 | 4.20 | 264 | Palette | 84.5 | Abdeckung | 1 | FASERFIX KS 100 - Gussrost SW 100/14 mm, aus Sphäroguss EN-GJS, KTL-beschichtet, mit Längsschubsicherung, Belastungsklasse A 15 - E 600 nach DIN 19580/EN 1433, CE-konform, 4-fache Arretierung, Baulänge 500 mm, Art.Nr. 8862
8591 | 4015458085918 | Längsstabrost, Stababstand 10 mm, Edelstahl, Kl. A 15, FASERFIX KS 100, 0,5 m | 500 | 149 | 20 | 2.98 | 200 | Palette | Anfrage | Abdeckung | 1 | FASERFIX KS 100 - Längsstabrost Stababstand 10 mm, Edelstahl CNS 1.4301, mit Längsschubsicherung, Belastungsklasse A 15 nach DIN 19580/EN 1433, CE-konform, 4-fache Arretierung, Baulänge 500 mm, Art.Nr. 8591
8590 | 4015458085901 | Längsstabrost, Stababstand 10 mm, Edelstahl, Kl. A 15, FASERFIX KS 100, 1 m | 1000 | 149 | 20 | 5.94 | 202 | Palette | Anfrage | Abdeckung | 1 | FASERFIX KS 100 - Längsstabrost Stababstand 10 mm, Edelstahl CNS 1.4301, mit Längsschubsicherung, Belastungsklasse A 15 nach DIN 19580/EN 1433, CE-konform, 8-fache Arretierung, Baulänge 1000 mm, Art.Nr. 8590
845 | 4015458008450 | Schmutzfangeimer aus Kunststoff (Sieb), schwarz, für Auslauf DN/OD 160 | 144 | 144 | 123 | 0.13 | 0 | ohne | 27 | Rinnenzubehör | 24 | Schmutzfangeimer aus Kunststoff (Sieb), schwarz, für Auslauf DN/OD 160, Art.Nr. 845
8250 | 4015458082504 | FASERFIX KS 100 Rinnenunterteil Typ 010 mit Edelstahlzargen, 0,5 m | 500 | 160 | 214 | 20.50 | 56 | Palette | 189.2 | Rinnenunterteil | 1 | FASERFIX KS 100 Typ 010 - Rinnenunterteil aus faserbewehrtem Beton, Belastungsklasse A 15 - F 900 nach DIN 19580/EN 1433, CE-konform, mit Edelstahlzarge CNS 1.4301 und schraublosem Schnellverschluss SIDE-LOCK für schnelle und einfache Montage der Abdeckung, Knebelverschraubung zusätzlich möglich, 4-fache Arretierung, mit Dichtungsfalz, LxBxH 500x160x214 mm, Art.-Nr. 8250
8249 | 4015458082498 | FASERFIX KS 100 Rinnenunterteil Typ 01 mit Edelstahlzargen, 0,5 m | 500 | 160 | 160 | 16.50 | 56 | Palette | 189.2 | Rinnenunterteil | 1 | FASERFIX KS 100 Typ 01 - Rinnenunterteil aus faserbewehrtem Beton, Belastungsklasse A 15 - F 900 nach DIN 19580/EN 1433, CE-konform, mit Edelstahlzarge CNS 1.4301 und schraublosem Schnellverschluss SIDE-LOCK für schnelle und einfache Montage der Abdeckung, Knebelverschraubung zusätzlich möglich, 4-fache Arretierung, mit Dichtungsfalz, LxBxH 500x160x160 mm, Art.-Nr. 8249
8246 | 4015458082467 | FASERFIX KS 100 Rinnenunterteil Typ 010L mit Öffnung DN/OD 110, mit Edelstahlzargen, 1 m | 1000 | 160 | 214 | 39.00 | 28 | Palette | 252.2 | Rinnenunterteil | 1 | FASERFIX KS 100 Typ 010L - Rinnenunterteil aus faserbewehrtem Beton, Belastungsklasse A 15 - F 900 nach DIN 19580/EN 1433, mit Anschlussöffnung DN/OD 110 am Rinnende senkrecht im Sohlbereich, CE-konform, mit Edelstahlzarge CNS 1.4301 und schraublosem Schnellverschluss SIDE-LOCK für schnelle und einfache Montage der Abdeckung, Knebelverschraubung zusätzlich möglich, 8-fach arretiert, mit Dichtungsfalz, LxBxH 1000x160x214 mm, Art.-Nr. 8246
8245 | 4015458082450 | FASERFIX KS 100 Rinnenunterteil Typ 01L mit Öffnung DN/OD 110, mit Edelstahlzargen, 1 m | 1000 | 160 | 160 | 32.20 | 28 | Palette | 252.2 | Rinnenunterteil | 1 | FASERFIX KS 100 Typ 01L - Rinnenunterteil aus faserbewehrtem Beton, Belastungsklasse A 15 - F 900 nach DIN 19580/EN 1433, mit Anschlussöffnung DN/OD 110 am Rinnende senkrecht im Sohlbereich, CE-konform, mit Edelstahlzarge CNS 1.4301 und schraublosem Schnellverschluss SIDE-LOCK für schnelle und einfache Montage der Abdeckung, Knebelverschraubung zusätzlich möglich, 8-fach arretiert, mit Dichtungsfalz, LxBxH 1000x160x160 mm, Art.-Nr. 8245
8244 | 4015458082443 | FASERFIX KS 100 Rinnenunterteil Typ 020 mit Edelstahlzargen, 1 m | 1000 | 160 | 274 | 49.00 | 21 | Palette | 252.2 | Rinnenunterteil | 1 | FASERFIX KS 100 Typ 020 - Rinnenunterteil aus faserbewehrtem Beton, Belastungsklasse A 15 - F 900 nach DIN 19580/EN 1433, CE-konform, mit Edelstahlzarge CNS 1.4301 und schraublosem Schnellverschluss SIDE-LOCK für schnelle und einfache Montage der Abdeckung, Knebelverschraubung zusätzlich möglich, 8-fache Arretierung, mit Dichtungsfalz, LxBxH 1000x160x274 mm, Art.-Nr. 8244
8243 | 4015458082436 | FASERFIX KS 100 Rinnenunterteil Typ 015 mit Edelstahlzargen, 1 m | 1000 | 160 | 244 | 44.50 | 21 | Palette | 252.2 | Rinnenunterteil | 1 | FASERFIX KS 100 Typ 015 - Rinnenunterteil aus faserbewehrtem Beton, Belastungsklasse A 15 - F 900 nach DIN 19580/EN 1433, CE-konform, mit Edelstahlzarge CNS 1.4301 und schraublosem Schnellverschluss SIDE-LOCK für schnelle und einfache Montage der Abdeckung, Knebelverschraubung zusätzlich möglich, 8-fache Arretierung, mit Dichtungsfalz, LxBxH 1000x160x244 mm, Art.-Nr. 8243
8242 | 4015458082429 | FASERFIX KS 100 Rinnenunterteil Typ 010 mit Edelstahlzargen, 1 m | 1000 | 160 | 214 | 43.00 | 28 | Palette | 252.2 | Rinnenunterteil | 1 | FASERFIX KS 100 Typ 010 - Rinnenunterteil aus faserbewehrtem Beton, Belastungsklasse A 15 - F 900 nach DIN 19580/EN 1433, CE-konform, mit Edelstahlzarge CNS 1.4301 und schraublosem Schnellverschluss SIDE-LOCK für schnelle und einfache Montage der Abdeckung, Knebelverschraubung zusätzlich möglich, 8-fache Arretierung, mit Dichtungsfalz, LxBxH 1000x160x214 mm, Art.-Nr. 8242
8241 | 4015458082412 | FASERFIX KS 100 Rinnenunterteil Typ 05 mit Edelstahlzargen, 1 m | 1000 | 160 | 184 | 38.00 | 28 | Palette | 252.2 | Rinnenunterteil | 1 | FASERFIX KS 100 Typ 05 - Rinnenunterteil aus faserbewehrtem Beton, Belastungsklasse A 15 - F 900 nach DIN 19580/EN 1433, CE-konform, mit Edelstahlzargen und schraublosem Schnellverschluss SIDE-LOCK für schnelle und einfache Montage der Abdeckung, Knebelverschraubung zusätzlich möglich, 8-fach arretiert, mit Dichtungsfalz, LxBxH 1000x160x184 mm, Art.-Nr. 8241
8237 | 4015458082375 | FASERFIX KS 100 Rinnenunterteil Typ 020L mit Öffnung DN/OD 110, mit Edelstahlzargen, 1 m | 1000 | 160 | 274 | 48.00 | 21 | Palette | 252.2 | Rinnenunterteil | 1 | FASERFIX KS 100 Typ 020L - Rinnenunterteil aus faserbewehrtem Beton, Belastungsklasse A 15 - F 900 nach DIN 19580/EN 1433, mit Anschlussöffnung DN/OD 110 am Rinnende senkrecht im Sohlbereich, CE-konform, mit Edelstahlzarge CNS 1.4301 und schraublosem Schnellverschluss SIDE-LOCK für schnelle und einfache Montage der Abdeckung, Knebelverschraubung zusätzlich möglich, 8-fach arretiert, mit Dichtungsfalz, LxBxH 1000x160x274 mm, Art.-Nr. 8237
8236 | 4015458082368 | FASERFIX KS 100 Rinnenunterteil Typ 015L mit Öffnung DN/OD 110, mit Edelstahlzargen, 1 m | 1000 | 160 | 244 | 45.00 | 21 | Palette | 252.2 | Rinnenunterteil | 1 | FASERFIX KS 100 Typ 015L - Rinnenunterteil aus faserbewehrtem Beton, Belastungsklasse A 15 - F 900 nach DIN 19580/EN 1433, mit Anschlussöffnung DN/OD 110 am Rinnende senkrecht im Sohlbereich, CE-konform, mit Edelstahlzarge CNS 1.4301 und schraublosem Schnellverschluss SIDE-LOCK für schnelle und einfache Montage der Abdeckung, Knebelverschraubung zusätzlich möglich, 8-fach arretiert, mit Dichtungsfalz, LxBxH 1000x160x244 mm, Art.-Nr. 8236
8235 | 4015458082351 | FASERFIX KS 100 Rinnenunterteil Typ 05L mit Öffnung DN/OD 110, mit Edelstahlzargen, 1 m | 1000 | 160 | 184 | 35.37 | 28 | Palette | 252.2 | Rinnenunterteil | 1 | FASERFIX KS 100 Typ 05L - Rinnenunterteil aus faserbewehrtem Beton, Belastungsklasse A 15 - F 900 nach DIN 19580/EN 1433, mit Anschlussöffnung DN/OD 110 am Rinnende senkrecht im Sohlbereich, CE-konform, mit Edelstahlzarge CNS 1.4301 und schraublosem Schnellverschluss SIDE-LOCK für schnelle und einfache Montage der Abdeckung, Knebelverschraubung zusätzlich möglich, 8-fach arretiert, mit Dichtungsfalz, LxBxH 1000x160x184 mm, Art.-Nr. 8235
8226 | 4015458082269 | FASERFIX KS 100 Rinnenunterteil Typ 020 mit Edelstahlzargen 0,5 m | 500 | 160 | 274 | 24.50 | 42 | Palette | 189.2 | Rinnenunterteil | 1 | FASERFIX KS 100 Typ 020 - Rinnenunterteil aus faserbewehrtem Beton, Belastungsklasse A 15 - F 900 nach DIN 19580/EN 1433, CE-konform, mit Edelstahlzarge CNS 1.4301 und schraublosem Schnellverschluss SIDE-LOCK für schnelle und einfache Montage der Abdeckung, Knebelverschraubung zusätzlich möglich, 4-fache Arretierung, mit Dichtungsfalz, LxBxH 500x160x274 mm, Art.-Nr. 8226
8224 | 4015458082245 | FASERFIX KS 100 Rinnenunterteil Typ 05 mit Edelstahlzargen, 0,5 m | 500 | 160 | 184 | 19.00 | 56 | Palette | 189.2 | Rinnenunterteil | 1 | FASERFIX KS 100 Typ 05 - Rinnenunterteil aus faserbewehrtem Beton, Belastungsklasse A 15 - F 900 nach DIN 19580/EN 1433, CE-konform, mit Edelstahlzarge CNS 1.4301 und schraublosem Schnellverschluss SIDE-LOCK für schnelle und einfache Montage der Abdeckung, Knebelverschraubung zusätzlich möglich, 4-fache Arretierung, mit Dichtungsfalz, LxBxH 500x160x184 mm, Art.-Nr. 8224
8223 | 4015458082238 | FASERFIX KS 100 Rinnenunterteil Typ 020 mit Edelstahlzargen, mit KG-Stutzen DN/OD 110 senkrecht im Sohlbereich, 1 m | 1000 | 160 | 274 | 49.30 | 0 | ohne | 279.1 | Rinnenunterteil | 1 | FASERFIX KS 100 Typ 020 - Rinnenunterteil aus faserbewehrtem Beton, Belastungsklasse A 15 - F 900 nach DIN 19580/EN 1433, mit KG-Stutzen DN/OD 110 am Rinnenende senkrecht im Sohlbereich, CE-konform, mit Edelstahlzarge CNS 1.4301 und schraublosem Schnellverschluss SIDE-LOCK für schnelle und einfache Montage der Abdeckung, Knebelverschraubung zusätzlich möglich, 8-fach arretiert, mit Dichtungsfalz, LxBxH 1000x160x274 mm, Art.-Nr. 8223
8222 | 4015458082221 | FASERFIX KS 100 Rinnenunterteil Typ 010 mit Edelstahlzargen, mit KG-Stutzen DN/OD 110 senkrecht im Sohlbereich, 1 m | 1000 | 160 | 214 | 43.30 | 0 | ohne | 279.1 | Rinnenunterteil | 1 | FASERFIX KS 100 Typ 010 - Rinnenunterteil aus faserbewehrtem Beton, Belastungsklasse A 15 - F 900 nach DIN 19580/EN 1433, mit KG-Stutzen DN/OD 110 am Rinnenende senkrecht im Sohlbereich, CE-konform, mit Edelstahlzarge CNS 1.4301 und schraublosem Schnellverschluss SIDE-LOCK für schnelle und einfache Montage der Abdeckung, Knebelverschraubung zusätzlich möglich, 8-fache Arretierung, mit Dichtungsfalz, LxBxH 1000x160x214 mm, Art.-Nr. 8222
8221 | 4015458082214 | FASERFIX KS 100 Rinnenunterteil Typ 01 mit Edelstahlzargen, mit KG-Stutzen DN/OD 110 senkrecht im Sohlbereich, 1 m | 1000 | 160 | 160 | 33.45 | 0 | ohne | 279.1 | Rinnenunterteil | 1 | FASERFIX KS 100 Typ 01 - Rinnenunterteil aus faserbewehrtem Beton, Belastungsklasse A 15 - F 900 nach DIN 19580/EN 1433, mit KG-Stutzen DN/OD 110 am Rinnenende senkrecht im Sohlbereich, CE-konform, mit Edelstahlzarge CNS 1.4301 und schraublosem Schnellverschluss SIDE-LOCK für schnelle und einfache Montage der Abdeckung, Knebelverschraubung zusätzlich möglich, 8-fache Arretierung, mit Dichtungsfalz, LxBxH 1000x160x160 mm, Art.-Nr. 8221
8219 | 4015458082191 | FASERFIX KS 100 Rinnenunterteil Typ 19 mit Edelstahlzargen, 1 m | 1000 | 160 | 268 - 274 | 48.00 | 21 | Palette | 252.2 | Rinnenunterteil | 1 | FASERFIX KS 100 Typ 1-19 - Rinnenunterteil aus faserbewehrtem Beton, Belastungsklasse A 15 - F 900 nach DIN 19580/EN 1433, CE-konform, mit Innengefälle, mit Edelstahlzarge CNS 1.4301 und schraublosem Schnellverschluss SIDE-LOCK für schnelle und einfache Montage der Abdeckung, Knebelverschraubung zusätzlich möglich, 8-fache Arretierung, mit Dichtungsfalz, LxBxH 1000x160x160-274 mm, Art.-Nr. 8201-8219
8218 | 4015458082184 | FASERFIX KS 100 Rinnenunterteil Typ 18 mit Edelstahlzargen, 1 m | 1000 | 160 | 262 - 268 | 47.50 | 21 | Palette | 252.2 | Rinnenunterteil | 1 | FASERFIX KS 100 Typ 1-19 - Rinnenunterteil aus faserbewehrtem Beton, Belastungsklasse A 15 - F 900 nach DIN 19580/EN 1433, CE-konform, mit Innengefälle, mit Edelstahlzarge CNS 1.4301 und schraublosem Schnellverschluss SIDE-LOCK für schnelle und einfache Montage der Abdeckung, Knebelverschraubung zusätzlich möglich, 8-fache Arretierung, mit Dichtungsfalz, LxBxH 1000x160x160-274 mm, Art.-Nr. 8201-8219
8217 | 4015458082177 | FASERFIX KS 100 Rinnenunterteil Typ 17 mit Edelstahlzargen, 1 m | 1000 | 160 | 256 - 262 | 47.00 | 21 | Palette | 252.2 | Rinnenunterteil | 1 | FASERFIX KS 100 Typ 1-19 - Rinnenunterteil aus faserbewehrtem Beton, Belastungsklasse A 15 - F 900 nach DIN 19580/EN 1433, CE-konform, mit Innengefälle, mit Edelstahlzarge CNS 1.4301 und schraublosem Schnellverschluss SIDE-LOCK für schnelle und einfache Montage der Abdeckung, Knebelverschraubung zusätzlich möglich, 8-fache Arretierung, mit Dichtungsfalz, LxBxH 1000x160x160-274 mm, Art.-Nr. 8201-8219
8216 | 4015458082160 | FASERFIX KS 100 Rinnenunterteil Typ 16 mit Edelstahlzargen, 1 m | 1000 | 160 | 250 - 256 | 46.50 | 21 | Palette | 252.2 | Rinnenunterteil | 1 | FASERFIX KS 100 Typ 1-19 - Rinnenunterteil aus faserbewehrtem Beton, Belastungsklasse A 15 - F 900 nach DIN 19580/EN 1433, CE-konform, mit Innengefälle, mit Edelstahlzarge CNS 1.4301 und schraublosem Schnellverschluss SIDE-LOCK für schnelle und einfache Montage der Abdeckung, Knebelverschraubung zusätzlich möglich, 8-fache Arretierung, mit Dichtungsfalz, LxBxH 1000x160x160-274 mm, Art.-Nr. 8201-8219
8215 | 4015458082153 | FASERFIX KS 100 Rinnenunterteil Typ 15 mit Edelstahlzargen, 1 m | 1000 | 160 | 244 - 250 | 45.50 | 21 | Palette | 252.2 | Rinnenunterteil | 1 | FASERFIX KS 100 Typ 1-19 - Rinnenunterteil aus faserbewehrtem Beton, Belastungsklasse A 15 - F 900 nach DIN 19580/EN 1433, CE-konform, mit Innengefälle, mit Edelstahlzarge CNS 1.4301 und schraublosem Schnellverschluss SIDE-LOCK für schnelle und einfache Montage der Abdeckung, Knebelverschraubung zusätzlich möglich, 8-fache Arretierung, mit Dichtungsfalz, LxBxH 1000x160x160-274 mm, Art.-Nr. 8201-8219
8214 | 4015458082146 | FASERFIX KS 100 Rinnenunterteil Typ 14 mit Edelstahlzargen, 1 m | 1000 | 160 | 238 - 244 | 44.50 | 21 | Palette | 252.2 | Rinnenunterteil | 1 | FASERFIX KS 100 Typ 1-19 - Rinnenunterteil aus faserbewehrtem Beton, Belastungsklasse A 15 - F 900 nach DIN 19580/EN 1433, CE-konform, mit Innengefälle, mit Edelstahlzarge CNS 1.4301 und schraublosem Schnellverschluss SIDE-LOCK für schnelle und einfache Montage der Abdeckung, Knebelverschraubung zusätzlich möglich, 8-fache Arretierung, mit Dichtungsfalz, LxBxH 1000x160x160-274 mm, Art.-Nr. 8201-8219
8213 | 4015458082139 | FASERFIX KS 100 Rinnenunterteil Typ 13 mit Edelstahlzargen, 1 m | 1000 | 160 | 232 - 238 | 44.00 | 21 | Palette | 252.2 | Rinnenunterteil | 1 | FASERFIX KS 100 Typ 1-19 - Rinnenunterteil aus faserbewehrtem Beton, Belastungsklasse A 15 - F 900 nach DIN 19580/EN 1433, CE-konform, mit Innengefälle, mit Edelstahlzarge CNS 1.4301 und schraublosem Schnellverschluss SIDE-LOCK für schnelle und einfache Montage der Abdeckung, Knebelverschraubung zusätzlich möglich, 8-fache Arretierung, mit Dichtungsfalz, LxBxH 1000x160x160-274 mm, Art.-Nr. 8201-8219
8212 | 4015458082122 | FASERFIX KS 100 Rinnenunterteil Typ 12 mit Edelstahlzargen, 1 m | 1000 | 160 | 226 - 232 | 43.50 | 21 | Palette | 252.2 | Rinnenunterteil | 1 | FFASERFIX KS 100 Typ 1-19 - Rinnenunterteil aus faserbewehrtem Beton, Belastungsklasse A 15 - F 900 nach DIN 19580/EN 1433, CE-konform, mit Innengefälle, mit Edelstahlzarge CNS 1.4301 und schraublosem Schnellverschluss SIDE-LOCK für schnelle und einfache Montage der Abdeckung, Knebelverschraubung zusätzlich möglich, 8-fache Arretierung, mit Dichtungsfalz, LxBxH 1000x160x160-274 mm, Art.-Nr. 8201-8219
8211 | 4015458082115 | FASERFIX KS 100 Rinnenunterteil Typ 11 mit Edelstahlzargen, 1 m | 1000 | 160 | 220 - 226 | 43.00 | 21 | Palette | 252.2 | Rinnenunterteil | 1 | FASERFIX KS 100 Typ 1-19 - Rinnenunterteil aus faserbewehrtem Beton, Belastungsklasse A 15 - F 900 nach DIN 19580/EN 1433, CE-konform, mit Innengefälle, mit Edelstahlzarge CNS 1.4301 und schraublosem Schnellverschluss SIDE-LOCK für schnelle und einfache Montage der Abdeckung, Knebelverschraubung zusätzlich möglich, 8-fache Arretierung, mit Dichtungsfalz, LxBxH 1000x160x160-274 mm, Art.-Nr. 8201-8219
8210 | 4015458082108 | FASERFIX KS 100 Rinnenunterteil Typ 10 mit Edelstahlzargen, 1 m | 1000 | 160 | 214 - 220 | 42.50 | 21 | Palette | 252.2 | Rinnenunterteil | 1 | FASERFIX KS 100 Typ 1-19 - Rinnenunterteil aus faserbewehrtem Beton, Belastungsklasse A 15 - F 900 nach DIN 19580/EN 1433, CE-konform, mit Innengefälle, mit Edelstahlzarge CNS 1.4301 und schraublosem Schnellverschluss SIDE-LOCK für schnelle und einfache Montage der Abdeckung, Knebelverschraubung zusätzlich möglich, 8-fache Arretierung, mit Dichtungsfalz, LxBxH 1000x160x160-274 mm, Art.-Nr. 8201-8219
8209 | 4015458082092 | FASERFIX KS 100 Rinnenunterteil Typ 9 mit Edelstahlzargen, 1 m | 1000 | 160 | 208 - 214 | 41.50 | 21 | Palette | 252.2 | Rinnenunterteil | 1 | FASERFIX KS 100 Typ 1-19 - Rinnenunterteil aus faserbewehrtem Beton, Belastungsklasse A 15 - F 900 nach DIN 19580/EN 1433, CE-konform, mit Innengefälle, mit Edelstahlzarge CNS 1.4301 und schraublosem Schnellverschluss SIDE-LOCK für schnelle und einfache Montage der Abdeckung, Knebelverschraubung zusätzlich möglich, 8-fache Arretierung, mit Dichtungsfalz, LxBxH 1000x160x160-274 mm, Art.-Nr. 8201-8219
8208 | 4015458082085 | FASERFIX KS 100 Rinnenunterteil Typ 8 mit Edelstahlzargen, 1 m | 1000 | 160 | 202 - 208 | 40.50 | 21 | Palette | 252.2 | Rinnenunterteil | 1 | FASERFIX KS 100 Typ 1-19 - Rinnenunterteil aus faserbewehrtem Beton, Belastungsklasse A 15 - F 900 nach DIN 19580/EN 1433, CE-konform, mit Innengefälle, mit Edelstahlzarge CNS 1.4301 und schraublosem Schnellverschluss SIDE-LOCK für schnelle und einfache Montage der Abdeckung, Knebelverschraubung zusätzlich möglich, 8-fache Arretierung, mit Dichtungsfalz, LxBxH 1000x160x160-274 mm, Art.-Nr. 8201-8219
8207 | 4015458082078 | FASERFIX KS 100 Rinnenunterteil Typ 7 mit Edelstahlzargen, 1 m | 1000 | 160 | 196 - 202 | 40.00 | 21 | Palette | 252.2 | Rinnenunterteil | 1 | FASERFIX KS 100 Typ 1-19 - Rinnenunterteil aus faserbewehrtem Beton, Belastungsklasse A 15 - F 900 nach DIN 19580/EN 1433, CE-konform, mit Innengefälle, mit Edelstahlzarge CNS 1.4301 und schraublosem Schnellverschluss SIDE-LOCK für schnelle und einfache Montage der Abdeckung, Knebelverschraubung zusätzlich möglich, 8-fache Arretierung, mit Dichtungsfalz, LxBxH 1000x160x160-274 mm, Art.-Nr. 8201-8219
8206 | 4015458082061 | FASERFIX KS 100 Rinnenunterteil Typ 6 mit Edelstahlzargen, 1 m | 1000 | 160 | 190 - 196 | 39.00 | 28 | Palette | 252.2 | Rinnenunterteil | 1 | FASERFIX KS 100 Typ 1-19 - Rinnenunterteil aus faserbewehrtem Beton, Belastungsklasse A 15 - F 900 nach DIN 19580/EN 1433, CE-konform, mit Innengefälle, mit Edelstahlzarge CNS 1.4301 und schraublosem Schnellverschluss SIDE-LOCK für schnelle und einfache Montage der Abdeckung, Knebelverschraubung zusätzlich möglich, 8-fache Arretierung, mit Dichtungsfalz, LxBxH 1000x160x160-274 mm, Art.-Nr. 8201-8219
8205 | 4015458082054 | FASERFIX KS 100 Rinnenunterteil Typ 5 mit Edelstahlzargen, 1 m | 1000 | 160 | 184 - 190 | 38.50 | 28 | Palette | 252.2 | Rinnenunterteil | 1 | FASERFIX KS 100 Typ 1-19 - Rinnenunterteil aus faserbewehrtem Beton, Belastungsklasse A 15 - F 900 nach DIN 19580/EN 1433, CE-konform, mit Innengefälle, mit Edelstahlzarge CNS 1.4301 und schraublosem Schnellverschluss SIDE-LOCK für schnelle und einfache Montage der Abdeckung, Knebelverschraubung zusätzlich möglich, 8-fache Arretierung, mit Dichtungsfalz, LxBxH 1000x160x160-274 mm, Art.-Nr. 8201-8219
8204 | 4015458082047 | FASERFIX KS 100 Rinnenunterteil Typ 4 mit Edelstahlzargen, 1 m | 1000 | 160 | 178 - 184 | 38.00 | 28 | Palette | 252.2 | Rinnenunterteil | 1 | FASERFIX KS 100 Typ 1-19 - Rinnenunterteil aus faserbewehrtem Beton, Belastungsklasse A 15 - F 900 nach DIN 19580/EN 1433, CE-konform, mit Innengefälle, mit Edelstahlzarge CNS 1.4301 und schraublosem Schnellverschluss SIDE-LOCK für schnelle und einfache Montage der Abdeckung, Knebelverschraubung zusätzlich möglich, 8-fache Arretierung, mit Dichtungsfalz, LxBxH 1000x160x160-274 mm, Art.-Nr. 8201-8219
8203 | 4015458082030 | FASERFIX KS 100 Rinnenunterteil Typ 3 mit Edelstahlzargen, 1 m | 1000 | 160 | 172 - 178 | 36.06 | 28 | Palette | 252.2 | Rinnenunterteil | 1 | FASERFIX KS 100 Typ 1-19 - Rinnenunterteil aus faserbewehrtem Beton, Belastungsklasse A 15 - F 900 nach DIN 19580/EN 1433, CE-konform, mit Innengefälle, mit Edelstahlzarge CNS 1.4301 und schraublosem Schnellverschluss SIDE-LOCK für schnelle und einfache Montage der Abdeckung, Knebelverschraubung zusätzlich möglich, 8-fache Arretierung, mit Dichtungsfalz, LxBxH 1000x160x160-274 mm, Art.-Nr. 8201-8219
8202 | 4015458082023 | FASERFIX KS 100 Rinnenunterteil Typ 2 mit Edelstahlzargen, 1 m | 1000 | 160 | 166 - 172 | 36.50 | 28 | Palette | 252.2 | Rinnenunterteil | 1 | FASERFIX KS 100 Typ 1-19 - Rinnenunterteil aus faserbewehrtem Beton, Belastungsklasse A 15 - F 900 nach DIN 19580/EN 1433, CE-konform, mit Innengefälle, mit Edelstahlzarge CNS 1.4301 und schraublosem Schnellverschluss SIDE-LOCK für schnelle und einfache Montage der Abdeckung, Knebelverschraubung zusätzlich möglich, 8-fache Arretierung, mit Dichtungsfalz, LxBxH 1000x160x160-274 mm, Art.-Nr. 8201-8219
8201 | 4015458082016 | FASERFIX KS 100 Rinnenunterteil Typ 1 mit Edelstahlzargen, 1 m | 1000 | 160 | 160 - 166 | 35.00 | 28 | Palette | 252.2 | Rinnenunterteil | 1 | FASERFIX KS 100 Typ 1-19 - Rinnenunterteil aus faserbewehrtem Beton, Belastungsklasse A 15 - F 900 nach DIN 19580/EN 1433, CE-konform, mit Innengefälle, mit Edelstahlzarge CNS 1.4301 und schraublosem Schnellverschluss SIDE-LOCK für schnelle und einfache Montage der Abdeckung, Knebelverschraubung zusätzlich möglich, 8-fache Arretierung, mit Dichtungsfalz, LxBxH 1000x160x160-274 mm, Art.-Nr. 8201-8219
8200 | 4015458082009 | FASERFIX KS 100 Rinnenunterteil Typ 01 mit Edelstahlzargen, 1 m | 1000 | 160 | 160 | 33.15 | 28 | Palette | 252.2 | Rinnenunterteil | 1 | FASERFIX KS 100 Typ 01 - Rinnenunterteil aus faserbewehrtem Beton, Belastungsklasse A 15 - F 900 nach DIN 19580/EN 1433, CE-konform, mit Edelstahlzarge CNS 1.4301 und schraublosem Schnellverschluss SIDE-LOCK für schnelle und einfache Montage der Abdeckung, Knebelverschraubung zusätzlich möglich, 8-fache Arretierung, mit Dichtungsfalz, LxBxH 1000x160x160 mm, Art.-Nr. 8200
8187 | 4015458081873 | Stirnwand mit KG-Stutzen DN/OD 110, Edelstahl, FASERFIX KS 100 Typ 11 - 020 | - | 160 | 274 | 0.90 | 80 | Palette | 82.4 | Stirnwand | 1 | FASERFIX KS 100 Typ 11 - 020 - Stirnwand für Rinnenende, Edelstahl, mit KG-Stutzen DN/OD 110, Art.-Nr. 8187
8186 | 4015458081866 | Stirnwand mit KG-Stutzen DN/OD 110, Edelstahl, FASERFIX KS 100 Typ 01 - 10 | - | 160 | 214 | 0.70 | 150 | Palette | 82.4 | Stirnwand | 1 | FASERFIX KS 100 Typ 01 - 10 - Stirnwand für Rinnenende, Edelstahl, mit KG-Stutzen DN/OD 110, Art.-Nr. 8186
8183 | 4015458081835 | Stirnwand, Edelstahl, FASERFIX KS 100, Typ 11 - 020 | - | 160 | 274 | 0.48 | 999 | Palette | 72.5 | Stirnwand | 1 | FASERFIX KS 100 Ty 11 - 020 - Stirnwand, Edelstahl, für Rinnenanfang/Rinnenende, Art.Nr. 8183
8182 | 4015458081828 | Stirnwand, Edelstahl, FASERFIX KS 100 Typ 1 - 10 | - | 160 | 214 | 0.50 | 999 | Palette | 72.5 | Stirnwand | 1 | FASERFIX KS 100 Typ 1 - 10 - Stirnwand, Edelstahl, für Rinnenanfang/Rinnenende, Art.Nr. 8182
8181 | 4015458081811 | Stirnwand, Edelstahl, FASERFIX KS 100 Typ 01 | - | 160 | 160 | 0.36 | 999 | Palette | 72.5 | Stirnwand | 1 | FASERFIX KS 100 Typ 01 - Stirnwand, Edelstahl, für Rinnenanfang/Rinnenende, Art.Nr. 8181
8164 | 4015458081644 | Stegrost, Edelstahl, Kl. A 15, FASERFIX KS 100, 0,5 m | 500 | 149 | 21 | 1.35 | 600 | Palette | 116.5 | Abdeckung | 1 | KS 100 - Stegrost, Edelstahl CNS 1.4301, Belastungsklasse A 15 nach DIN 19580/EN 1433, CE-konform, Baulänge 500 mm, Art.-Nr. 8164
8163 | 4015458081637 | Stegrost, Edelstahl, Kl. A 15, FASERFIX KS 100, 1 m | 1000 | 149 | 21 | 2.30 | 300 | Palette | 163 | Abdeckung | 1 | KS 100 - Stegrost, Edelstahl CNS 1.4301, Belastungsklasse A 15 nach DIN 19580/EN 1433, CE-konform, Baulänge 1000 mm, Art.-Nr. 8163
8162 | 4015458081620 | Stegrost SW 80/10 mm, verzinkt, Kl. A 15, FASERFIX KS 100, 0,5 m | 500 | 149 | 21 | 1.30 | 600 | Palette | 26.7 | Abdeckung | 1 | FASERFIX KS 100 - Stegrost SW 80/10 mm, verzinkt, Belastungsklasse A 15 nach DIN 19580/EN 1433, CE-konform, Baulänge 500 mm, Art.-Nr. 8162
8161 | 4015458081613 | Stegrost SW 80/10 mm, verzinkt, Kl. A 15, FASERFIX KS 100, 1 m | 1000 | 149 | 21 | 2.75 | 300 | Palette | 41.5 | Abdeckung | 1 | FASERFIX KS 100 - Stegrost SW 80/10 mm, verzinkt, Belastungsklasse A 15 nach DIN 19580/ EN 1433, CE-konform, Baulänge 1000 mm, Art.-Nr. 8161
8155 | 4015458081552 | Gitterrost MW 30/10 mm, verzinkt, Kl. C 250, FASERFIX KS 100, 0,5 m | 500 | 149 | 31 | 2.60 | 400 | Palette | 69 | Abdeckung | 1 | FASERFIX KS 100 - Gitterrost MW 30/10 mm, verzinkt, mit Längsschubsicherung, Belastungsklasse A 15 - C 250 nach DIN 19580/EN 1433, CE-konform, 4-fache Arretierung, Baulänge 500 mm, Art.Nr. 8155
8154 | 4015458081545 | Gitterrost MW 30/10 mm, verzinkt, Kl. C 250, FASERFIX KS 100, 1 m | 1000 | 149 | 31 | 5.00 | 200 | Palette | 92.8 | Abdeckung | 1 | FASERFIX KS 100 - Gitterrost MW 30/10 mm, verzinkt, mit Längsschubsicherung, Belastungsklasse A 15 - C 250 nach DIN 19580/EN 1433, CE-konform, 8-fache Arretierung, Baulänge 1000 mm, Art.Nr. 8154
8152 | 4015458081521 | Gitterrost MW 30/10 mm, verzinkt, Kl. B 125, FASERFIX KS 100, 0,5 m | 500 | 149 | 21 | 2.00 | 200 | Palette | 52.1 | Abdeckung | 1 | FASERFIX KS 100 - Gitterrost MW 30/10 mm, verzinkt, mit Längsschubsicherung, Belastungsklasse A 15 - B 125 nach DIN 19580/EN 1433, CE-konform, 4-fache Arretierung, Baulänge 500 mm, Art.Nr. 8152
8151 | 4015458081514 | Gitterrost MW 30/10 mm, verzinkt, Kl. B 125, FASERFIX KS 100, 1 m | 1000 | 149 | 21 | 3.97 | 200 | Palette | 73.7 | Abdeckung | 1 | FASERFIX KS 100 - Gitterrost MW 30/10 mm, verzinkt, mit Längsschubsicherung, Belastungsklasse A 15 - B 125 nach DIN 19580/EN 1433, CE-konform, 8-fache Arretierung, Baulänge 1000 mm, Art.Nr. 8151
8109 | 4015458081095 | FIBRETEC Design Stegrost SW 110/9 mm, Farbe Sonne, Kl. C 250, FASERFIX KS 100, 0,5 m | 500 | 149 | 38 | 1.05 | 264 | Palette | 82.2 | Abdeckung | 1 | FASERFIX KS 100 - FIBRETEC Design Stegrost SW 110/9 mm, Farbe Sonne, aus faserverstärktem Polyamid, mit Längsschubsicherung und Arretierung, Belastungsklasse A 15 - C 250 nach DIN 19580/EN 1433, Baulänge 500 mm, Art.-Nr. 8109
8108 | 4015458081088 | FIBRETEC Design Stegrost SW 110/9 mm, Farbe Schiefer, Kl. C 250, FASERFIX KS 100, 0,5 m | 500 | 149 | 38 | 1.05 | 264 | Palette | 82.2 | Abdeckung | 1 | FASERFIX KS 100 - FIBRETEC Design Stegrost SW 110/9 mm, Farbe Schiefer, aus faserverstärktem Polyamid, mit Längsschubsicherung und Arretierung, Belastungsklasse A 15 - C 250 nach DIN 19580/EN 1433, Baulänge 500 mm, Art.-Nr. 8108
8107 | 4015458081071 | FIBRETEC Design Stegrost SW 110/9 mm, Farbe Ziegel, Kl. C 250, FASERFIX KS 100, 0,5 m | 500 | 149 | 38 | 1.05 | 264 | Palette | 82.2 | Abdeckung | 1 | FASERFIX KS 100 - FIBRETEC Design Stegrost SW 110/9 mm, Farbe Ziegel, aus faserverstärktem Polyamid, mit Längsschubsicherung und Arretierung, Belastungsklasse A 15 - C 250 nach DIN 19580/EN 1433, Baulänge 500 mm, Art.-Nr. 8107
8106 | 4015458081064 | FIBRETEC Design Stegrost SW 110/9 mm, Farbe Aluminium, Kl. C 250, FASERFIX KS 100, 0,5 m | 500 | 149 | 38 | 1.05 | 264 | Palette | 82.2 | Abdeckung | 1 | FASERFIX KS 100 - FIBRETEC Design Stegrost SW 110/9 mm, Farbe Aluminium, aus faserverstärktem Polyamid, mit Längsschubsicherung und Arretierung, Belastungsklasse A15 - C 250 nach DIN 19580/EN 1433, Baulänge 500 mm, Art.-Nr. 8106
8105 | 4015458081057 | FIBRETEC Design Stegrost SW 110/9 mm, Farbe Corten, Kl. C 250, FASERFIX KS 100, 0,5 m | 500 | 149 | 38 | 1.05 | 264 | Palette | 82.2 | Abdeckung | 1 | FASERFIX KS 100 - FIBRETEC Design Stegrost SW 110/9 mm, Farbe Corten, aus faserverstärktem Polyamid, mit Längsschubsicherung und Arretierung, Belastungsklasse A 15 - C 250 nach DIN 19580/EN 1433, Baulänge 500 mm, Art.-Nr. 8105
8104 | 4015458081040 | FIBRETEC Design Stegrost SW 110/9 mm, Farbe HAURATON Petrol, Kl. C 250, FASERFIX KS 100, 0,5 m | 500 | 149 | 38 | 1.05 | 264 | Palette | 82.2 | Abdeckung | 1 | FASERFIX KS 100 - FIBRETEC Design Stegrost SW 110/9 mm, Farbe HAURATON Petrol, aus faserverstärktem Polyamid, mit Längsschubsicherung und Arretierung, Belastungsklasse A 15 - C 250 nach DIN 19580/EN 1433, Baulänge 500 mm, Art.-Nr. 8104
8103 | 4015458081033 | FIBRETEC Design Stegrost SW 110/9 mm, Farbe Wasser, Kl. C 250, FASERFIX KS 100, 0,5 m | 500 | 149 | 38 | 1.05 | 264 | Palette | 82.2 | Abdeckung | 1 | FASERFIX KS 100 - FIBRETEC Design Stegrost SW 110/9 mm, Farbe Wasser, aus faserverstärktem Polyamid, mit Längsschubsicherung und Arretierung, Belastungsklasse A 15 - C 250 nach DIN 19580/EN 1433, Baulänge 500 mm, Art.-Nr. 8103
8102 | 4015458081026 | FIBRETEC Design Stegrost SW 110/9 mm, Farbe Farn, Kl. C 250, FASERFIX KS 100, 0,5 m | 500 | 149 | 38 | 1.05 | 264 | Palette | 82.2 | Abdeckung | 1 | FASERFIX KS 100 - FIBRETEC Design Stegrost SW 110/9 mm, Farbe Farn, aus faserverstärktem Polyamid, mit Längsschubsicherung und Arretierung, Belastungsklasse A 15 - C 250 nach DIN 19580/EN 1433, Baulänge 500 mm, Art.-Nr. 8102
8101 | 4015458081019 | FIBRETEC Design Stegrost SW 110/9 mm, Farbe Stein, Kl. C 250, FASERFIX KS 100, 0,5 m | 500 | 149 | 38 | 1.05 | 264 | Palette | 82.2 | Abdeckung | 1 | FASERFIX KS 100 - FIBRETEC Design Stegrost SW 110/9 mm, Farbe Stein, aus faserverstärktem Polyamid, mit Längsschubsicherung und Arretierung, Belastungsklasse A 15 - C 250 nach DIN 19580/EN 1433, Baulänge 500 mm, Art.-Nr. 8101
8100 | 4015458081002 | FIBRETEC Design Stegrost SW 110/9 mm, Farbe Sand, Kl. C 250, FASERFIX KS 100, 0,5 m | 500 | 149 | 38 | 1.05 | 264 | Palette | 82.2 | Abdeckung | 1 | FASERFIX KS 100 - FIBRETEC Design Stegrost SW 110/9 mm, Farbe Sand, aus faserverstärktem Polyamid, mit Längsschubsicherung und Arretierung, Belastungsklasse A 15 - C 250 nach DIN 19580/EN 1433, Baulänge 500 mm, Art.-Nr. 8100
8099 | 4015458080999 | GUGI-Kunststoff-Gitterrost MW 15/25 mm, schwarz, Kl. B 125, FASERFIX KS 100, 0,5 m | 500 | 149 | 27 | 0.90 | 264 | Palette | 44.1 | Abdeckung | 1 | FASERFIX KS 100 - GUGI-Kunststoff-Gitterrost MW 15/25 mm, schwarz, aus faserverstärktem Polyamid, mit Längsschubsicherung und Arretierung, Belastungsklasse A 15 - B 125, Baulänge 500 mm, Art.-Nr. 8099
8098 | 4015458080982 | FIBRETEC Design Stegrost SW 110/9 mm, schwarz, Kl. C 250, FASERFIX KS 100, 0,5 m | 500 | 149 | 38 | 1.05 | 264 | Palette | 51.1 | Abdeckung | 1 | FASERFIX KS 100 - FIBRETEC Design Stegrost SW 110/9 mm, schwarz, aus faserverstärktem Polyamid, mit Längsschubsicherung und Arretierung, Belastungsklasse A 15 - C 250 nach DIN 19580/EN 1433, Baulänge 500 mm, Art.-Nr. 8098
8089 | 4015458080890 | Stirnwand mit KG-Stutzen DN/OD 110, verzinkt, FASERFIX KS 100 Typ 11 - 020 | - | 160 | 274 | 0.73 | 0 | ohne | 33.5 | Stirnwand | 1 | FASERFIX KS 100 Typ 11 - 020 - Stirnwand für Rinnenende, verzinkt, mit KG-Stutzen DN/OD 110, Art.-Nr. 8089
8087 | 4015458080876 | Stirnwand mit KG-Stutzen DN/OD 110, verzinkt, FASERFIX KS 100 Typ 01 - 10 | - | 160 | 214 | 0.59 | 200 | Gitterbox | 33.5 | Stirnwand | 1 | FASERFIX KS 100 Typ 01 - 10 - Stirnwand für Rinnenende, verzinkt, mit KG-Stutzen DN/OD 110, Art.-Nr. 8087
8083 | 4015458080838 | Stirnwand, verzinkt, FASERFIX KS 100 Typ 11 - 020 | - | 160 | 274 | 0.64 | 999 | Palette | 21.7 | Stirnwand | 1 | FASERFIX KS 100 Typ 11 - 020 - Stirnwand, verzinkt, für Rinnenanfang/Rinnenende, Art.Nr. 8083
8082 | 4015458080821 | Stirnwand, verzinkt, FASERFIX KS 100 Typ 1 - 10 | - | 160 | 214 | 0.50 | 999 | Palette | 21.7 | Stirnwand | 1 | FASERFIX KS 100 Typ 1 - 10 - Stirnwand, verzinkt, für Rinnenanfang/Rinnenende, Art.Nr. 8082
8081 | 4015458080814 | Stirnwand, verzinkt, FASERFIX KS 100 Typ 01 | - | 160 | 160 | 0.37 | 999 | Palette | 21.7 | Stirnwand | 1 | FASERFIX KS 100 Typ 01 - Stirnwand, verzinkt, für Rinnenanfang/Rinnenende, Art.Nr. 8081
8078 | 4015458080784 | Gitterrost MW 30/30 mm, verzinkt, Kl. B 125, FASERFIX KS 100, 0,5 m | 500 | 149 | 21 | 1.50 | 400 | Palette | 50 | Abdeckung | 1 | KS 100 - Gitterrost, verzinkt, MW 30/30, Belastungsklasse A 15 - B 125 nach DIN 19580/EN 1433, CE-konform, 4-fache Arretierung, Baulänge 500 mm, Art.-Nr. 8078
8077 | 4015458080777 | Gitterrost MW 30/30 mm, verzinkt, Kl. B 125, FASERFIX KS 100, 1 m | 1000 | 149 | 21 | 3.00 | 200 | Palette | 66 | Abdeckung | 1 | KS 100 - Gitterrost, verzinkt, MW 30/30, Belastungsklasse A 15 - B 125 nach DIN 19580/EN 1433, CE-konform, 8-fache Arretierung, Baulänge 1000 mm, Art.-Nr. 8077
8050 | 4015458080500 | FASERFIX KS 100 Rinnenunterteil Typ 010 mit verzinkten Stahlzargen, 0,5 | 500 | 160 | 214 | 21.50 | 56 | Palette | 79.9 | Rinnenunterteil | 1 | FASERFIX KS 100 Typ 010 - Rinnenunterteil aus faserbewehrtem Beton, Belastungsklasse A 15 - F 900 nach DIN 19580/EN 1433, CE-konform, mit verzinkter Stahlzarge und schraublosem Schnellverschluss SIDE-LOCK für schnelle und einfache Montage der Abdeckung, Knebelverschraubung zusätzlich möglich, 4-fache Arretierung, mit Dichtungsfalz, LxBxH 500x160x214 mm, Art.-Nr. 8050
8049 | 4015458080494 | FASERFIX KS 100 Rinnenunterteil Typ 01 mit verzinkten Stahlzargen, 0,5 m | 500 | 160 | 160 | 16.51 | 56 | Palette | 79.9 | Rinnenunterteil | 1 | FASERFIX KS 100 Typ 01 - Rinnenunterteil aus faserbewehrtem Beton, Belastungsklasse A 15 - F 900 nach DIN 19580/EN 1433, CE-konform, mit verzinkter Stahlzarge und schraublosem Schnellverschluss SIDE-LOCK für schnelle und einfache Montage der Abdeckung, Knebelverschraubung zusätzlich möglich, 4-fache Arretierung, mit Dichtungsfalz, LxBxH 500x160x160 mm, Art.-Nr. 8049
8046 | 4015458080463 | FASERFIX KS 100 Rinnenunterteil Typ 010L mit Öffnung DN/OD 110, mit verzinkten Stahlzargen, 1 m | 1000 | 160 | 214 | 39.00 | 28 | Palette | 102.5 | Rinnenunterteil | 1 | FASERFIX KS 100 Typ 010L - Rinnenunterteil aus faserbewehrtem Beton, Belastungsklasse A 15 - F 900 nach DIN 19580/EN 1433, mit Anschlussöffnung DN/OD 110 am Rinnende senkrecht im Sohlbereich, CE-konform, mit verzinkter Stahlzarge und schraublosem Schnellverschluss SIDE-LOCK für schnelle und einfache Montage der Abdeckung, Knebelverschraubung zusätzlich möglich, 8-fache Arretierung, mit Dichtungsfalz, LxBxH 1000x160x214 mm, Art.-Nr. 8046
8045 | 4015458080456 | FASERFIX KS 100 Rinnenunterteil Typ 01L mit Öffnung DN/OD 110, mit verzinkten Stahlzargen, 1 m | 1000 | 160 | 160 | 32.20 | 28 | Palette | 102.5 | Rinnenunterteil | 1 | FASERFIX KS 100 Typ 01L - Rinnenunterteil aus faserbewehrtem Beton, Belastungsklasse A 15 - F 900 nach DIN 19580/EN 1433, mit Anschlussöffnung DN/OD 110 am Rinnenende senkrecht im Sohlbereich, CE-konform, mit verzinkter Stahlzarge und schraublosem Schnellverschluss SIDE-LOCK für schnelle und einfache Montage der Abdeckung, Knebelverschraubung zusätzlich möglich, 8-fache Arretierung, mit Dichtungsfalz, LxBxH 1000x160x160 mm, Art.-Nr. 8045
8044 | 4015458080449 | FASERFIX KS 100 Rinnenunterteil Typ 020 mit verzinkten Stahlzargen, 1 m | 1000 | 160 | 274 | 50.90 | 21 | Palette | 102.5 | Rinnenunterteil | 1 | FASERFIX KS 100 Typ 020 - Rinnenunterteil aus faserbewehrtem Beton, Belastungsklasse A 15 - F 900 nach DIN 19580/EN 1433, CE-konform, mit verzinkter Stahlzarge und schraublosem Schnellverschluss SIDE-LOCK für schnelle und einfache Montage der Abdeckung, Knebelverschraubung zusätzlich möglich, 8-fache Arretierung, mit Dichtungsfalz, LxBxH 1000x160x274 mm, Art.-Nr. 8044
8043 | 4015458080432 | FASERFIX KS 100 Rinnenunterteil Typ 015 mit verzinkten Stahlzargen, 1 m | 1000 | 160 | 244 | 46.20 | 21 | Palette | 102.5 | Rinnenunterteil | 1 | FASERFIX KS 100 Typ 015 - Rinnenunterteil aus faserbewehrtem Beton, Belastungsklasse A 15 - F 900 nach DIN 19580/EN 1433, CE-konform, mit verzinkter Stahlzarge und schraublosem Schnellverschluss SIDE-LOCK für schnelle und einfache Montage der Abdeckung, Knebelverschraubung zusätzlich möglich, 8-fache Arretierung, mit Dichtungsfalz, LxBxH 1000x160x244 mm, Art.-Nr. 8043
8042 | 4015458080425 | FASERFIX KS 100 Rinnenunterteil Typ 010 mit verzinkten Stahlzargen, 1 m | 1000 | 160 | 214 | 42.10 | 28 | Palette | 102.5 | Rinnenunterteil | 1 | FASERFIX KS 100 Typ 010 - Rinnenunterteil aus faserbewehrtem Beton, Belastungsklasse A 15 - F 900 nach DIN 19580/EN 1433, CE-konform, mit verzinkter Stahlzarge und schraublosem Schnellverschluss SIDE-LOCK für schnelle und einfache Montage der Abdeckung, Knebelverschraubung zusätzlich möglich, 8-fache Arretierung, mit Dichtungsfalz, LxBxH 1000x160x214 mm, Art.-Nr. 8042
8041 | 4015458080418 | FASERFIX KS 100 Rinnenunterteil Typ 05 mit verzinkten Stahlzargen, 1 m | 1000 | 160 | 184 | 38.30 | 28 | Palette | 102.5 | Rinnenunterteil | 1 | FASERFIX KS 100 Typ 05 - Rinnenunterteil aus faserbewehrtem Beton, Belastungsklasse A 15 - F 900 nach DIN 19580/EN 1433, CE-konform, mit verzinkter Stahlzarge und schraublosem Schnellverschluss SIDE-LOCK für schnelle und einfache Montage der Abdeckung, Knebelverschraubung zusätzlich möglich, 8-fache Arretierung, mit Dichtungsfalz, LxBxH 1000x160x184 mm, Art.-Nr. 8041
8037 | 4015458080371 | FASERFIX KS 100 Rinnenunterteil Typ 020L mit Öffnung DN/OD 110, mit verzinkten Stahlzargen, 1 m | 1000 | 160 | 274 | 48.00 | 21 | Palette | 102.5 | Rinnenunterteil | 1 | FASERFIX KS 100 Typ 020L - Rinnenunterteil aus faserbewehrtem Beton, Belastungsklasse A 15 - F 900 nach DIN 19580/EN 1433, mit Anschlussöffnung DN/OD 110 am Rinnende senkrecht im Sohlbereich, CE-konform, mit verzinkter Stahlzarge und schraublosem Schnellverschluss SIDE-LOCK für schnelle und einfache Montage der Abdeckung, Knebelverschraubung zusätzlich möglich, 8-fache Arretierung, mit Dichtungsfalz, LxBxH 1000x160x274 mm, Art.-Nr. 8037
8036 | 4015458080364 | FASERFIX KS 100 Rinnenunterteil Typ 015L mit Öffnung DN/OD 110, mit verzinkten Stahlzargen, 1 m | 1000 | 160 | 244 | 45.00 | 21 | Palette | 102.5 | Rinnenunterteil | 1 | FASERFIX KS 100 Typ 015L - Rinnenunterteil aus faserbewehrtem Beton, Belastungsklasse A 15 - F 900 nach DIN 19580/EN 1433, mit Anschlussöffnung DN/OD 110 am Rinnenende senkrecht im Sohlbereich, CE-konform, mit verzinkter Stahlzarge und schraublosem Schnellverschluss SIDE-LOCK für schnelle und einfache Montage der Abdeckung, Knebelverschraubung zusätzlich möglich, 8-fache Arretierung, mit Dichtungsfalz, LxBxH 1000x160x244 mm, Art.-Nr. 8036
8035 | 4015458080357 | FASERFIX KS 100 Rinnenunterteil Typ 05L mit Öffnung DN/OD 110, mit verzinkten Stahlzargen, 1 m | 1000 | 160 | 184 | 35.37 | 28 | Palette | 102.5 | Rinnenunterteil | 1 | FASERFIX KS 100 Typ 05L - Rinnenunterteil aus faserbewehrtem Beton, Belastungsklasse A 15 - F 900 nach DIN 19580/EN 1433, mit Anschlussöffnung DN/OD 110 am Rinnenende senkrecht im Sohlbereich, CE-konform, mit verzinkter Stahlzarge und schraublosem Schnellverschluss SIDE-LOCK für schnelle und einfache Montage der Abdeckung, Knebelverschraubung zusätzlich möglich, 8-fache Arretierung, mit Dichtungsfalz, LxBxH 1000x160x184 mm, Art.-Nr. 8035
8026 | 4015458080265 | FASERFIX KS 100 Rinnenunterteil Typ 020 mit verzinkten Stahlzargen, 0,5 m | 500 | 160 | 274 | 24.50 | 42 | Palette | 79.9 | Rinnenunterteil | 1 | FASERFIX KS 100 Typ 020 - Rinnenunterteil aus faserbewehrtem Beton, Belastungsklasse A 15 - F 900 nach DIN 19580/EN 1433, CE-konform, mit verzinkter Stahlzarge und schraublosem Schnellverschluss SIDE-LOCK für schnelle und einfache Montage der Abdeckung, Knebelverschraubung zusätzlich möglich, 4-fache Arretierung, mit Dichtungsfalz, LxBxH 500x160x274 mm, Art.-Nr. 8026
8024 | 4015458080241 | FASERFIX KS 100 Rinnenunterteil Typ 05 mit verzinkten Stahlzargen, 0,5 m | 500 | 160 | 184 | 18.16 | 56 | Palette | 79.9 | Rinnenunterteil | 1 | FASERFIX KS 100 Typ 05 - Rinnenunterteil aus faserbewehrtem Beton, Belastungsklasse A 15 - F 900 nach DIN 19580/EN 1433, CE-konform, mit verzinkter Stahlzarge und schraublosem Schnellverschluss SIDE-LOCK für schnelle und einfache Montage der Abdeckung, Knebelverschraubung zusätzlich möglich, 4-fache Arretierung, mit Dichtungsfalz, LxBxH 500x160x184 mm, Art.-Nr. 8024
8023 | 4015458080234 | FASERFIX KS 100 Rinnenunterteil Typ 020 mit verzinkten Stahlzargen, mit KG-Stutzen DN/OD 110 senkrecht im Sohlbereich, 1 m | 1000 | 160 | 274 | 49.30 | 0 | ohne | 138.2 | Rinnenunterteil | 1 | FASERFIX KS 100 Typ 020 - Rinnenunterteil aus faserbewehrtem Beton, Belastungsklasse A 15 - F 900 nach DIN 19580/EN 1433, mit KG-Stutzen DN/OD 110 am Rinnenende senkrecht im Sohlbereich, CE-konform, mit verzinkter Stahlzarge und schraublosem Schnellverschluss SIDE-LOCK für schnelle und einfache Montage der Abdeckung, Knebelverschraubung zusätzlich möglich, 8-fache Arretierung, mit Dichtungsfalz, LxBxH 1000x160x274 mm, Art.-Nr. 8023
8022 | 4015458080227 | FASERFIX KS 100 Rinnenunterteil Typ 010 mit verzinkten Stahlzargen, mit KG-Stutzen DN/OD 110 senkrecht im Sohlbereich, 1 m | 1000 | 160 | 214 | 40.51 | 7 | Palette | 138.2 | Rinnenunterteil | 1 | FASERFIX KS 100 Typ 010 - Rinnenunterteil aus faserbewehrtem Beton, Belastungsklasse A 15 - F 900 nach DIN 19580/EN 1433, mit KG-Stutzen DN/OD 110 am Rinnenende senkrecht im Sohlbereich, CE-konform, mit verzinkter Stahlzarge und schraublosem Schnellverschluss SIDE-LOCK für schnelle und einfache Montage der Abdeckung, Knebelverschraubung zusätzlich möglich, 8-fache Arretierung, mit Dichtungsfalz, LxBxH 1000x160x214 mm, Art.-Nr. 8022
8021 | 4015458080210 | FASERFIX KS 100 Rinnenunterteil Typ 01 mit verzinkten Stahlzargen, mit KG-Stutzen DN/OD 110 senkrecht im Sohlbereich, 1 m | 1000 | 160 | 160 | 33.26 | 7 | Palette | 138.2 | Rinnenunterteil | 1 | FASERFIX KS 100 Typ 01 - Rinnenunterteil aus faserbewehrtem Beton, Belastungsklasse A 15 - F 900 nach DIN 19580/EN 1433, mit KG-Stutzen DN/OD 110 am Rinnenende senkrecht im Sohlbereich, CE-konform, mit verzinkter Stahlzarge und schraublosem Schnellverschluss SIDE-LOCK für schnelle und einfache Montage der Abdeckung, Knebelverschraubung zusätzlich möglich, 8-fache Arretierung, mit Dichtungsfalz, LxBxH 1000x160x160 mm, Art.-Nr. 8021
8019 | 4015458080197 | FASERFIX KS 100 Rinnenunterteil Typ 19 mit verzinkten Stahlzargen, 1 m | 1000 | 160 | 268 - 274 | 48.00 | 21 | Palette | 102.5 | Rinnenunterteil | 1 | FASERFIX KS 100 Typ 1 - 19 - Rinnenunterteil aus faserbewehrtem Beton, Belastungsklasse A 15 - F 900 nach DIN 19580/EN 1433, CE-konform, mit Innengefälle, mit verzinkter Stahlzarge und schraublosem Schnellverschluss SIDE-LOCK für schnelle und einfache Montage der Abdeckung, Knebelverschraubung zusätzlich möglich, 8-fache Arretierung, mit Dichtungsfalz, LxBxH 1000x160x160-274 mm, Art.-Nr. 8001 - 8019
8018 | 4015458080180 | FASERFIX KS 100 Rinnenunterteil Typ 18 mit verzinkten Stahlzargen, 1 m | 1000 | 160 | 262 - 268 | 47.67 | 21 | Palette | 102.5 | Rinnenunterteil | 1 | FASERFIX KS 100 Typ 1 - 19 - Rinnenunterteil aus faserbewehrtem Beton, Belastungsklasse A 15 - F 900 nach DIN 19580/EN 1433, CE-konform, mit Innengefälle, mit verzinkter Stahlzarge und schraublosem Schnellverschluss SIDE-LOCK für schnelle und einfache Montage der Abdeckung, Knebelverschraubung zusätzlich möglich, 8-fache Arretierung, mit Dichtungsfalz, LxBxH 1000x160x160-274 mm, Art.-Nr. 8001 - 8019
8017 | 4015458080173 | FASERFIX KS 100 Rinnenunterteil Typ 17 mit verzinkten Stahlzargen, 1 m | 1000 | 160 | 256 - 262 | 46.80 | 21 | Palette | 102.5 | Rinnenunterteil | 1 | FASERFIX KS 100 Typ 1 - 19 - Rinnenunterteil aus faserbewehrtem Beton, Belastungsklasse A 15 - F 900 nach DIN 19580/EN 1433, CE-konform, mit Innengefälle, mit verzinkter Stahlzarge und schraublosem Schnellverschluss SIDE-LOCK für schnelle und einfache Montage der Abdeckung, Knebelverschraubung zusätzlich möglich, 8-fache Arretierung, mit Dichtungsfalz, LxBxH 1000x160x160-274 mm, Art.-Nr. 8001 - 8019
8016 | 4015458080166 | FASERFIX KS 100 Rinnenunterteil Typ 16 mit verzinkten Stahlzargen, 1 m | 1000 | 160 | 250 - 256 | 45.48 | 21 | Palette | 102.5 | Rinnenunterteil | 1 | FASERFIX KS 100 Typ 1 - 19 - Rinnenunterteil aus faserbewehrtem Beton, Belastungsklasse A 15 - F 900 nach DIN 19580/EN 1433, CE-konform, mit Innengefälle, mit verzinkter Stahlzarge und schraublosem Schnellverschluss SIDE-LOCK für schnelle und einfache Montage der Abdeckung, Knebelverschraubung zusätzlich möglich, 8-fache Arretierung, mit Dichtungsfalz, LxBxH 1000x160x160-274 mm, Art.-Nr. 8001 - 8019
8015 | 4015458080159 | FASERFIX KS 100 Rinnenunterteil Typ 15 mit verzinkten Stahlzargen, 1 m | 1000 | 160 | 244 - 250 | 45.00 | 21 | Palette | 102.5 | Rinnenunterteil | 1 | FASERFIX KS 100 Typ 1 - 19 - Rinnenunterteil aus faserbewehrtem Beton, Belastungsklasse A 15 - F 900 nach DIN 19580/EN 1433, CE-konform, mit Innengefälle, mit verzinkter Stahlzarge und schraublosem Schnellverschluss SIDE-LOCK für schnelle und einfache Montage der Abdeckung, Knebelverschraubung zusätzlich möglich, 8-fache Arretierung, mit Dichtungsfalz, LxBxH 1000x160x160-274 mm, Art.-Nr. 8001 - 8019
8014 | 4015458080142 | FASERFIX KS 100 Rinnenunterteil Typ 14 mit verzinkten Stahlzargen, 1 m | 1000 | 160 | 238 - 244 | 44.98 | 21 | Palette | 102.5 | Rinnenunterteil | 1 | FASERFIX KS 100 Typ 1 - 19 - Rinnenunterteil aus faserbewehrtem Beton, Belastungsklasse A 15 - F 900 nach DIN 19580/EN 1433, CE-konform, mit Innengefälle, mit verzinkter Stahlzarge und schraublosem Schnellverschluss SIDE-LOCK für schnelle und einfache Montage der Abdeckung, Knebelverschraubung zusätzlich möglich, 8-fache Arretierung, mit Dichtungsfalz, LxBxH 1000x160x160-274 mm, Art.-Nr. 8001 - 8019
8013 | 4015458080135 | FASERFIX KS 100 Rinnenunterteil Typ 13 mit verzinkten Stahlzargen, 1 m | 1000 | 160 | 232 - 238 | 43.99 | 21 | Palette | 102.5 | Rinnenunterteil | 1 | FASERFIX KS 100 Typ 1 - 19 - Rinnenunterteil aus faserbewehrtem Beton, Belastungsklasse A 15 - F 900 nach DIN 19580/EN 1433, CE-konform, mit Innengefälle, mit verzinkter Stahlzarge und schraublosem Schnellverschluss SIDE-LOCK für schnelle und einfache Montage der Abdeckung, Knebelverschraubung zusätzlich möglich, 8-fache Arretierung, mit Dichtungsfalz, LxBxH 1000x160x160-274 mm, Art.-Nr. 8001 - 8019
8012 | 4015458080128 | FASERFIX KS 100 Rinnenunterteil Typ 12 mit verzinkten Stahlzargen, 1 m | 1000 | 160 | 226 - 232 | 43.47 | 21 | Palette | 102.5 | Rinnenunterteil | 1 | FASERFIX KS 100 Typ 1 - 19 - Rinnenunterteil aus faserbewehrtem Beton, Belastungsklasse A 15 - F 900 nach DIN 19580/EN 1433, CE-konform, mit Innengefälle, mit verzinkter Stahlzarge und schraublosem Schnellverschluss SIDE-LOCK für schnelle und einfache Montage der Abdeckung, Knebelverschraubung zusätzlich möglich, 8-fache Arretierung, mit Dichtungsfalz, LxBxH 1000x160x160-274 mm, Art.-Nr. 8001 - 8019
8011 | 4015458080111 | FASERFIX KS 100 Rinnenunterteil Typ 11 mit verzinkten Stahlzargen, 1 m | 1000 | 160 | 220 - 226 | 42.21 | 21 | Palette | 102.5 | Rinnenunterteil | 1 | FASERFIX KS 100 Typ 1 - 19 - Rinnenunterteil aus faserbewehrtem Beton, Belastungsklasse A 15 - F 900 nach DIN 19580/EN 1433, CE-konform, mit Innengefälle, mit verzinkter Stahlzarge und schraublosem Schnellverschluss SIDE-LOCK für schnelle und einfache Montage der Abdeckung, Knebelverschraubung zusätzlich möglich, 8-fache Arretierung, mit Dichtungsfalz, LxBxH 1000x160x160-274 mm, Art.-Nr. 8001 - 8019
8010 | 4015458080104 | FASERFIX KS 100 Rinnenunterteil Typ 10 mit verzinkten Stahlzargen, 1 m | 1000 | 160 | 214 - 220 | 39.99 | 21 | Palette | 102.5 | Rinnenunterteil | 1 | FASERFIX KS 100 Typ 1 - 19 - Rinnenunterteil aus faserbewehrtem Beton, Belastungsklasse A 15 - F 900 nach DIN 19580/EN 1433, CE-konform, mit Innengefälle, mit verzinkter Stahlzarge und schraublosem Schnellverschluss SIDE-LOCK für schnelle und einfache Montage der Abdeckung, Knebelverschraubung zusätzlich möglich, 8-fache Arretierung, mit Dichtungsfalz, LxBxH 1000x160x160-274 mm, Art.-Nr. 8001 - 8019
8009 | 4015458080098 | FASERFIX KS 100 Rinnenunterteil Typ 9 mit verzinkten Stahlzargen, 1 m | 1000 | 160 | 208 - 214 | 39.46 | 21 | Palette | 102.5 | Rinnenunterteil | 1 | FASERFIX KS 100 Typ 1 - 19 - Rinnenunterteil aus faserbewehrtem Beton, Belastungsklasse A 15 - F 900 nach DIN 19580/EN 1433, CE-konform, mit Innengefälle, mit verzinkter Stahlzarge und schraublosem Schnellverschluss SIDE-LOCK für schnelle und einfache Montage der Abdeckung, Knebelverschraubung zusätzlich möglich, 8-fache Arretierung, mit Dichtungsfalz, LxBxH 1000x160x160-274 mm, Art.-Nr. 8001 - 8019
8008 | 4015458080081 | FASERFIX KS 100 Rinnenunterteil Typ 8 mit verzinkten Stahlzargen, 1 m | 1000 | 160 | 202 - 208 | 38.91 | 21 | Palette | 102.5 | Rinnenunterteil | 1 | FASERFIX KS 100 Typ 1 - 19 - Rinnenunterteil aus faserbewehrtem Beton, Belastungsklasse A 15 - F 900 nach DIN 19580/EN 1433, CE-konform, mit Innengefälle, mit verzinkter Stahlzarge und schraublosem Schnellverschluss SIDE-LOCK für schnelle und einfache Montage der Abdeckung, Knebelverschraubung zusätzlich möglich, 8-fache Arretierung, mit Dichtungsfalz, LxBxH 1000x160x160-274 mm, Art.-Nr. 8001 - 8019
8007 | 4015458080074 | FASERFIX KS 100 Rinnenunterteil Typ 7 mit verzinkten Stahlzargen, 1 m | 1000 | 160 | 196 - 202 | 37.90 | 21 | Palette | 102.5 | Rinnenunterteil | 1 | FASERFIX KS 100 Typ 1 - 19 - Rinnenunterteil aus faserbewehrtem Beton, Belastungsklasse A 15 - F 900 nach DIN 19580/EN 1433, CE-konform, mit Innengefälle, mit verzinkter Stahlzarge und schraublosem Schnellverschluss SIDE-LOCK für schnelle und einfache Montage der Abdeckung, Knebelverschraubung zusätzlich möglich, 8-fache Arretierung, mit Dichtungsfalz, LxBxH 1000x160x160-274 mm, Art.-Nr. 8001 - 8019
8006 | 4015458080067 | FASERFIX KS 100 Rinnenunterteil Typ 6 mit verzinkten Stahlzargen, 1 m | 1000 | 160 | 190 - 196 | 37.16 | 28 | Palette | 102.5 | Rinnenunterteil | 1 | FASERFIX KS 100 Typ 1 - 19 - Rinnenunterteil aus faserbewehrtem Beton, Belastungsklasse A 15 - F 900 nach DIN 19580/EN 1433, CE-konform, mit Innengefälle, mit verzinkter Stahlzarge und schraublosem Schnellverschluss SIDE-LOCK für schnelle und einfache Montage der Abdeckung, Knebelverschraubung zusätzlich möglich, 8-fache Arretierung, mit Dichtungsfalz, LxBxH 1000x160x160-274 mm, Art.-Nr. 8001 - 8019
8005 | 4015458080050 | FASERFIX KS 100 Rinnenunterteil Typ 5 mit verzinkten Stahlzargen, 1 m | 1000 | 160 | 184 - 190 | 36.77 | 28 | Palette | 102.5 | Rinnenunterteil | 1 | FASERFIX KS 100 Typ 1 - 19 - Rinnenunterteil aus faserbewehrtem Beton, Belastungsklasse A 15 - F 900 nach DIN 19580/EN 1433, CE-konform, mit Innengefälle, mit verzinkter Stahlzarge und schraublosem Schnellverschluss SIDE-LOCK für schnelle und einfache Montage der Abdeckung, Knebelverschraubung zusätzlich möglich, 8-fache Arretierung, mit Dichtungsfalz, LxBxH 1000x160x160-274 mm, Art.-Nr. 8001 - 8019
8004 | 4015458080043 | FASERFIX KS 100 Rinnenunterteil Typ 4 mit verzinkten Stahlzargen, 1 m | 1000 | 160 | 178 - 184 | 37.30 | 28 | Palette | 102.5 | Rinnenunterteil | 1 | FASERFIX KS 100 Typ 1 - 19 - Rinnenunterteil aus faserbewehrtem Beton, Belastungsklasse A 15 - F 900 nach DIN 19580/EN 1433, CE-konform, mit Innengefälle, mit verzinkter Stahlzarge und schraublosem Schnellverschluss SIDE-LOCK für schnelle und einfache Montage der Abdeckung, Knebelverschraubung zusätzlich möglich, 8-fache Arretierung, mit Dichtungsfalz, LxBxH 1000x160x160-274 mm, Art.-Nr. 8001 - 8019
8003 | 4015458080036 | FASERFIX KS 100 Rinnenunterteil Typ 3 mit verzinkten Stahlzargen, 1 m | 1000 | 160 | 172 - 178 | 36.10 | 28 | Palette | 102.5 | Rinnenunterteil | 1 | FASERFIX KS 100 Typ 1 - 19 - Rinnenunterteil aus faserbewehrtem Beton, Belastungsklasse A 15 - F 900 nach DIN 19580/EN 1433, CE-konform, mit Innengefälle, mit verzinkter Stahlzarge und schraublosem Schnellverschluss SIDE-LOCK für schnelle und einfache Montage der Abdeckung, Knebelverschraubung zusätzlich möglich, 8-fache Arretierung, mit Dichtungsfalz, LxBxH 1000x160x160-274 mm, Art.-Nr. 8001 - 8019
8002 | 4015458080029 | FASERFIX KS 100 Rinnenunterteil Typ 2 mit verzinkten Stahlzargen, 1 m | 1000 | 160 | 166 - 172 | 35.30 | 28 | Palette | 102.5 | Rinnenunterteil | 1 | FASERFIX KS 100 Typ 1 - 19 - Rinnenunterteil aus faserbewehrtem Beton, Belastungsklasse A 15 - F 900 nach DIN 19580/EN 1433, CE-konform, mit Innengefälle, mit verzinkter Stahlzarge und schraublosem Schnellverschluss SIDE-LOCK für schnelle und einfache Montage der Abdeckung, Knebelverschraubung zusätzlich möglich, 8-fache Arretierung, mit Dichtungsfalz, LxBxH 1000x160x160-274 mm, Art.-Nr. 8001 - 8019
8001 | 4015458080012 | FASERFIX KS 100 Rinnenunterteil Typ 1 mit verzinkten Stahlzargen, 1 m | 1000 | 160 | 160 - 166 | 34.90 | 28 | Palette | 102.5 | Rinnenunterteil | 1 | FASERFIX KS 100 Typ 1 - 19 - Rinnenunterteil aus faserbewehrtem Beton, Belastungsklasse A 15 - F 900 nach DIN 19580/EN 1433, CE-konform, mit Innengefälle, mit verzinkter Stahlzarge und schraublosem Schnellverschluss SIDE-LOCK für schnelle und einfache Montage der Abdeckung, Knebelverschraubung zusätzlich möglich, 8-fache Arretierung, mit Dichtungsfalz, LxBxH 1000x160x160-274 mm, Art.-Nr. 8001 - 8019
8000 | 4015458080005 | FASERFIX KS 100 Rinnenunterteil Typ 01 mit verzinkten Stahlzargen, 1 m | 1000 | 160 | 160 | 34.80 | 28 | Palette | 102.5 | Rinnenunterteil | 1 | FASERFIX KS 100 Typ 01 - Rinnenunterteil aus faserbewehrtem Beton, Belastungsklasse A 15 - F 900 nach DIN 19580/EN 1433, CE-konform, mit verzinkter Stahlzarge und schraublosem Schnellverschluss SIDE-LOCK für schnelle und einfache Montage der Abdeckung, Knebelverschraubung zusätzlich möglich, 8-fache Arretierung, mit Dichtungsfalz, LxBxH 1000x160x160 mm, Art.-Nr. 8000
740 | 4015458007408 | Entnahmebügel (1 Paar) für Revisionsaufsatz für Schlitzabdeckung | 0 | 396 | 150 | 0.77 | 999 | Palette | 27.5 | Rinnenzubehör | 31 | Entnahmebügel (1 Paar) für Revisionsaufsatz für Schlitzabdeckung, Art.-Nr. 740
72119 | 4015458721199 | Stirnwand, verzinkt, für Doppelschlitzabdeckung SW 2x12,5 mm, Halshöhe 160 mm, asymmetrisch, RECYFIX PRO 100 | - | 258 | 179 | 0.16 | 0 | ohne | Anfrage | Stirnwand | 31 | RECYFIX PRO 100 - Stirnwand, verzinkt, für Doppelschlitzabdeckung SW 2x12,5 mm, Halshöhe 160 mm, verzinkt, asymmetrisch, Art.-Nr. 72119
72118 | 4015458721182 | Stirnwand, Edelstahl, für Doppelschlitzabdeckung SW 2x12,5 mm, Halshöhe 160 mm, asymmetrisch, RECYFIX PRO 100 | - | 258 | 179 | 0.16 | 0 | ohne | Anfrage | Stirnwand | 31 | RECYFIX PRO 100 - Stirnwand, Edelstahl CNS 1.4301, für Doppelschlitzabdeckung SW 2x12,5 mm, Halshöhe 160 mm, Edelstahl CNS 1.4301, asymmetrisch, Art.-Nr. 72118
72117 | 4015458721175 | Revisionsaufsatz für Doppelschlitzabdeckung SW 2x12,5 mm, Halshöhe 160 mm, verzinkt, asymmetrisch, Kl. B 125, RECYFIX PRO 100, 0,5 m | 500 | 149 | 188 | 8.14 | 0 | ohne | Anfrage | Abdeckung | 31 | RECYFIX PRO 100 - Revisionsaufsatz für Doppelschlitzabdeckung SW 2x12,5 mm, Halshöhe 160 mm, verzinkt, asymmetrisch, Belastungsklasse A 15 - B 125 nach DIN 19580/EN 1433, Baulänge 500 mm, Art.-Nr. 72117
72116 | 4015458721168 | Revisionsaufsatz für Doppelschlitzabdeckung SW 2x12,5 mm, Halshöhe 160 mm, Edelstahl, asymmetrisch, Kl. B 125, RECYFIX PRO 100, 0,5 m | 500 | 149 | 188 | 7.80 | 0 | ohne | Anfrage | Abdeckung | 31 | RECYFIX PRO 100 - Revisionsaufsatz für Doppelschlitzabdeckung SW 2x12,5 mm, Halshöhe 160 mm, Edelstahl CNS 1.4301, asymmetrisch, Belastungsklasse A 15 - B 125 nach DIN 19580/EN 1433, Baulänge 500 mm, Art.-Nr. 72116
72111 | 4015458721113 | Doppelschlitzabdeckung SW 2x12,5 mm, Halshöhe 160 mm, verzinkt, asymmetrisch, mit entnehmbarem Mittelsteg, Kl. B 125, RECYFIX PRO 100, 1 m | 1000 | 149 | 188 | 8.54 | 0 | ohne | Anfrage | Abdeckung | 31 | RECYFIX PRO 100 - Doppelschlitzabdeckung SW 2x12,5 mm, Halshöhe 160 mm, verzinkt, asymmetrisch, mit entnehmbarem Mittelsteg, Belastungsklasse A 15 - B 125 nach DIN 19580/EN 1433, Baulänge 1000 mm, Art.-Nr. 72111
72110 | 4015458721106 | Doppelschlitzabdeckung SW 2x12,5 mm, Halshöhe 160 mm, Edelstahl, asymmetrisch, mit entnehmbarem Mittelsteg, Kl. B 125, RECYFIX PRO 100, 1 m | 1000 | 149 | 188 | 8.56 | 0 | ohne | Anfrage | Abdeckung | 31 | RECYFIX PRO 100 - Doppelschlitzabdeckung SW 2x12,5 mm, Halshöhe 160 mm, Edelstahl CNS 1.4301, asymmetrisch, mit entnehmbarem Mittelsteg, Belastungsklasse A 15 - B 125 nach DIN 19580/EN 1433, Baulänge 1000 mm, Art.-Nr. 72110
72109 | 4015458721090 | Doppelschlitzabdeckung SW 2x12,5 mm, Halshöhe 160 mm, verzinkt, asymmetrisch, mit entnehmbarem Mittelsteg, Kl. B 125, RECYFIX PRO 100, 0,5 m | 500 | 149 | 188 | 4.55 | 0 | ohne | Anfrage | Abdeckung | 31 | RECYFIX PRO 100 - Doppelschlitzabdeckung SW 2x12,5 mm, Halshöhe 160 mm, verzinkt, asymmetrisch, mit entnehmbarem Mittelsteg, Belastungsklasse A 15 - B 125 nach DIN 19580/EN 1433, Baulänge 500 mm, Art.-Nr. 72109
72108 | 4015458721083 | Doppelschlitzabdeckung SW 2x12,5 mm, Halshöhe 160 mm, Edelstahl, asymmetrisch, mit entnehmbarem Mittelsteg, Kl. B 125, RECYFIX PRO 100, 0,5 m | 500 | 149 | 188 | 4.52 | 0 | ohne | Anfrage | Abdeckung | 31 | RECYFIX PRO 100 - Doppelschlitzabdeckung SW 2x12,5 mm, Halshöhe 160 mm, Edelstahl CNS 1.4301, asymmetrisch, mit entnehmbarem Mittelsteg, Belastungsklasse A 15 - B 125 nach DIN 19580/EN 1433, Baulänge 500 mm, Art.-Nr. 72108
708 | 4015458007088 | Abheber für Kugelkopf-Transportanker, Bedarf = 4 Stück pro Baustelle, FASERFIX SUPER 400/500 sowie zum Verlegen der Einlaufkästen FASERFIX BIG SLG alle NW, - aus Sicherheitsgründen kann keine Rückgabe erfolgen | 0 | 0 | 0 | 1.52 | 0 | ohne | Anfrage | Rinnenzubehör | 27 | Abheber für Kugelkopf-Transportanker, Bedarf = 4 Stück pro Baustelle, FASERFIX SUPER 400/500 sowie zum Verlegen der Einlaufkästen FASERFIX BIG SLG alle NW, - aus Sicherheitsgründen kann keine Rückgabe erfolgen, Art.Nr. 708
705 | 4015458007057 | Verlegehilfe NW 100, FASERFIX KS / FASERFIX SUPER / FASERFIX BIG SLG - ausschließlich für die Verlegung von Rinnen! (Zum Verlegen sind 2 Stück notwendig) (aus Sicherheitsgründen kann keine Rückgabe erfolgen) | 0 | 0 | 0 | 1.60 | 0 | ohne | 279 | Rinnenzubehör | 1 | Verlegehilfe NW 100, FASERFIX KS / FASERFIX SUPER / FASERFIX BIG SLG - ausschließlich für die Verlegung von Rinnen! (Zum Verlegen sind 2 Stück notwendig) (aus Sicherheitsgründen kann keine Rückgabe erfolgen), Art.Nr. 705
704 | 4015458007040 | Arretierungs-System -Passende Stabstähle ( 2 Stück ) Ø 10 mm Länge 690 mm | 0 | 0 | 0 | 0.01 | 999 | Palette | 14.4 | Rinnenzubehör | 1 | Stabstähle für FASERFIX-Arretierungs-System, Durchmesser 10 mm, (2 Stück pro lfdm. notwendig), Art.-Nr. 704
703 | 4015458007033 | Leerrohre für Arretierungs-System, Achtung: 2 Stück pro lfdm. notwendig! | 0 | 0 | 0 | 0.03 | 0 | ohne | 27.7 | Rinnenzubehör | 1 | FASERFIX SUPER 100-300 - Leerrohre für Arretierungs-System im Sohlbereich der Rinne, Achtung: 2 Stück pro lfdm. notwendig! Art.-Nr. 703
70006 | 4015458700064 | Einlaufkasten mit KTL-beschichteten Stahlzargen, mit Kunststoffabdeckung, geschlossen, braun, Kl. A 15, arretiert, mit Schmutzfangeimer aus verzinktem Stahl, RECYFIX PRO 200, 0,5 m | - | - | - | 29.50 | 4 | Palette | 620.6 | Einlaufkasten Kombiartikel | 2 | RECYFIX PRO 200 - Einlaufkasten aus recyceltem Polypropylen, nach DIN 19580/EN 1433, CE-konform, mit integrierter KTL-beschichteter Stahlzarge, seitlich beidseitig Anschlussstutzen DN/OD 200, mit herausnehmbarem Schmutzfangeimer aus verzinktem Stahl, geeignet für den beidseitigen Anschluss von Rinnentypen RECYFIX PRO 200, mit Kunststoffabdeckung, geschlossen, braun, aus recyceltem Polyolefin, mit Arretierung, Belastungsklasse A 15, L/B/H 500x262x752 mm, Art.-Nr. 70006
70004 | 4015458700040 | RECYFIX PRO 200 Rinne Typ 010 mit integrierten Zargen aus Kunststoff, mit Kunststoffabdeckung, geschlossen, braun, Kl. A 15, arretiert, 0,5 m | 500 | 262 | 200 | 4.59 | 40 | Palette | 133.3 | Kombiartikel | 2 | RECYFIX PRO 200 Typ 010 - Rinnenunterteil aus recyceltem Polypropylen, mit integrierter Zarge aus Kunststoff, mit Kunststoffabdeckung, geschlossen, braun, aus recyceltem Polyolefin, mit Arretierung, Belastungsklasse A 15 nach DIN 19580/EN 1433, L/B/H 500x262x200 mm, Art.-Nr. 70004
70001 | 4015458700019 | RECYFIX PRO 200 Rinne Typ 010 mit integrierten Zargen aus Kunststoff, mit Kunststoffabdeckung, geschlossen, braun, Kl. A 15, arretiert, 1 m | 1000 | 262 | 200 | 9.19 | 20 | Palette | 177.6 | Kombiartikel | 2 | RECYFIX PRO 200 Typ 010 - Rinnenunterteil aus recyceltem Polypropylen, mit integrierter Zarge aus Kunststoff, mit senkrechter Anschlussmöglichkeit DN/OD 110/160, mit Kunststoffabdeckung, geschlossen, braun, aus recyceltem Polyolefin, mit Arretierung, Belastungsklasse A 15 nach DIN 19580/EN 1433, L/B/H 1000x262x200 mm, Art.-Nr. 70001
69144 | 4015458691447 | Knebel-Verschraubung zur Vandalismussicherung, für Kunststoff-Gitterrost und Kunststoff-Längsstabrost, Bedarf 2 Sets/lfdm., DACHFIX STEEL/STEELFIX REGULAR 115 | 111 | 20 | 20 | 0.04 | 10000 | Palette | 10.4 | Knebel | 7 | DACHFIX STEEL/STEELFIX REGULAR 115 -Knebel-Verschraubung zur Vandalismussicherung, Edelstahl CNS 1.4301, für Kunststoff-Gitterrost und Kunststoff-Längsstabrost, Bedarf 2 Sets/lfdm., Art.Nr. 69144
69143 | 4015458691430 | Knebel-Verschraubung zur Vandalismussicherung, für Kunststoff-Gitterrost und Kunststoff-Längsstabrost, Bedarf 2 Sets/lfdm., DACHFIX STEEL/STEELFIX REGULAR 115 | 111 | 20 | 20 | 0.05 | 10000 | Palette | 6.3 | Knebel | 7 | DACHFIX STEEL/STEELFIX REGULAR 115 -Knebel-Verschraubung zur Vandalismussicherung, verzinkt, für Kunststoff-Gitterrost und Kunststoff-Längsstabrost, Bedarf 2 Sets/lfdm., Art.Nr. 69143
69139 | 4015458691393 | Knebel-Verschraubung zur Vandalismussicherung, Edelstahl, für FIBRETEC Design, Bedarf 2 Sets/lfdm., verwendbar ab Bauhöhe 75 mm, DACHFIX STEEL/STEELFIX REGULAR 255 | 253 | 20 | 32 | 0.14 | 10000 | Palette | 16.3 | Knebel | 7 | DACHFIX STEEL/STEELFIX REGULAR 255 -Knebel-Verschraubung zur Vandalismussicherung, Knebel Edelstahl CNS 1.4301, für FIBRETEC Design Stegrost, Bedarf 2 Sets/lfdm., verwendbar ab Bauhöhe 75 mm, Art.Nr. 69139
69138 | 4015458691386 | Knebel-Verschraubung zur Vandalismussicherung, Edelstahl, für FIBRETEC Design, Bedarf 2 Sets/lfdm., verwendbar ab Bauhöhe 75 mm, DACHFIX STEEL/STEELFIX REGULAR 205 | 203 | 20 | 32 | 0.12 | 10000 | Palette | 14.5 | Knebel | 7 | DACHFIX STEEL/STEELFIX REGULAR 205 -Knebel-Verschraubung zur Vandalismussicherung, Knebel Edelstahl CNS 1.4301, für FIBRETEC Design Stegrost, Bedarf 2 Sets/lfdm., verwendbar ab Bauhöhe 75 mm, Art.Nr. 69138
69137 | 4015458691379 | Knebel-Verschraubung zur Vandalismussicherung, Edelstahl, für FIBRETEC Design, Bedarf 2 Sets/lfdm., verwendbar ab Bauhöhe 75 mm, DACHFIX STEEL/STEELFIX REGULAR 155 | 153 | 20 | 32 | 0.09 | 10000 | Palette | 12.9 | Knebel | 7 | DACHFIX STEEL/STEELFIX REGULAR 155 -Knebel-Verschraubung zur Vandalismussicherung, Knebel Edelstahl CNS 1.4301, für FIBRETEC Design Stegrost, Bedarf 2 Sets/lfdm., verwendbar ab Bauhöhe 75 mm, Art.Nr. 69137
69126 | 4015458691263 | Knebel-Verschraubung zur Vandalismussicherung, verzinkt, für FIBRETEC Design, Bedarf 2 Sets/lfdm., verwendbar ab Bauhöhe 75 mm, DACHFIX STEEL/STEELFIX REGULAR 255 | 253 | 20 | 32 | 0.14 | 10000 | Palette | 9.9 | Knebel | 7 | DACHFIX STEEL/STEELFIX REGULAR 255 -Knebel-Verschraubung zur Vandalismussicherung, verzinkt, für FIBRETEC Design Stegrost, Bedarf 2 Sets/lfdm., verwendbar ab Bauhöhe 75 mm, Art.Nr. 69126
69125 | 4015458691256 | Knebel-Verschraubung zur Vandalismussicherung, verzinkt, für FIBRETEC Design, Bedarf 2 Sets/lfdm., verwendbar ab Bauhöhe 75 mm, DACHFIX STEEL/STEELFIX REGULAR 205 | 203 | 20 | 32 | 0.11 | 10000 | Palette | 8.7 | Knebel | 7 | DACHFIX STEEL/STEELFIX REGULAR 205 -Knebel-Verschraubung zur Vandalismussicherung, verzinkt, für FIBRETEC Design Stegrost, Bedarf 2 Sets/lfdm., verwendbar ab Bauhöhe 75 mm, Art.Nr. 69125
69124 | 4015458691249 | Knebel-Verschraubung zur Vandalismussicherung, verzinkt, für FIBRETEC Design, Bedarf 2 Sets/lfdm., verwendbar ab Bauhöhe 75 mm, DACHFIX STEEL/STEELFIX REGULAR 155 | 153 | 20 | 32 | 0.09 | 10000 | Palette | 7.8 | Knebel | 7 | DACHFIX STEEL/STEELFIX REGULAR 155 -Knebel-Verschraubung zur Vandalismussicherung, verzinkt, für FIBRETEC Design Stegrost, Bedarf 2 Sets/lfdm., verwendbar ab Bauhöhe 75 mm, Art.Nr. 69124
69123 | 4015458691232 | Knebel-Verschraubung zur Vandalismussicherung, für Längsstabrost, Edelstahl, Bedarf 2 Sets/lfdm., DACHFIX STEEL/STEELFIX REGULAR 255 | 253 | 20 | 20 | 0.13 | 10000 | Palette | 16.3 | Knebel | 7 | DACHFIX STEEL/STEELFIX REGULAR 255 -Knebel-Verschraubung zur Vandalismussicherung, Edelstahl CNS 1.4301, für Längsstabrost, Edelstahl, Bedarf 2 Sets/lfdm., Art.Nr. 69123
69122 | 4015458691225 | Knebel-Verschraubung zur Vandalismussicherung, für Längsstabrost, Edelstahl, Bedarf 2 Sets/lfdm., DACHFIX STEEL/STEELFIX REGULAR 205 | 203 | 20 | 20 | 0.11 | 10000 | Palette | 14.5 | Knebel | 7 | DACHFIX STEEL/STEELFIX REGULAR 205 -Knebel-Verschraubung zur Vandalismussicherung, Edelstahl CNS 1.4301, für Längsstabrost, Edelstahl, Bedarf 2 Sets/lfdm., Art.Nr. 69122
69121 | 4015458691218 | Knebel-Verschraubung zur Vandalismussicherung, für Längsstabrost, Edelstahl, Bedarf 2 Sets/lfdm., DACHFIX STEEL/STEELFIX REGULAR 155 | 153 | 20 | 20 | 0.08 | 10000 | Palette | 12.9 | Knebel | 7 | DACHFIX STEEL/STEELFIX REGULAR 155 -Knebel-Verschraubung zur Vandalismussicherung, Edelstahl CNS 1.4301, für Längsstabrost, Edelstahl, Bedarf 2 Sets/lfdm., Art.Nr. 69121
69120 | 4015458691201 | Knebel-Verschraubung zur Vandalismussicherung, für Längsstabrost, Edelstahl, Bedarf 2 Sets/lfdm., DACHFIX STEEL/STEELFIX REGULAR 135 | 132 | 20 | 20 | 0.07 | 10000 | Palette | 11.5 | Knebel | 7 | DACHFIX STEEL/STEELFIX REGULAR 135 -Knebel-Verschraubung zur Vandalismussicherung, Edelstahl CNS 1.4301, für Längsstabrost, Edelstahl, Bedarf 2 Sets/lfdm., Art.Nr. 69120
69119 | 4015458691195 | Knebel-Verschraubung zur Vandalismussicherung, für Längsstabrost, verzinkt, Bedarf 2 Sets/lfdm., DACHFIX STEEL/STEELFIX REGULAR 255 | 253 | 20 | 20 | 0.13 | 10000 | Palette | 9.9 | Knebel | 7 | DACHFIX STEEL/STEELFIX REGULAR 255 -Knebel-Verschraubung zur Vandalismussicherung, verzinkt, für Längsstabrost, verzinkt, Bedarf 2 Sets/lfdm., Art.Nr. 69119
69118 | 4015458691188 | Knebel-Verschraubung zur Vandalismussicherung, für Längsstabrost, verzinkt, Bedarf 2 Sets/lfdm., DACHFIX STEEL/STEELFIX REGULAR 205 | 203 | 20 | 20 | 0.11 | 10000 | Palette | 8.7 | Knebel | 7 | DACHFIX STEEL/STEELFIX REGULAR 205 -Knebel-Verschraubung zur Vandalismussicherung, verzinkt, für Längsstabrost, verzinkt, Bedarf 2 Sets/lfdm., Art.Nr. 69118
69117 | 4015458691171 | Knebel-Verschraubung zur Vandalismussicherung, für Längsstabrost, verzinkt, Bedarf 2 Sets/lfdm., DACHFIX STEEL/STEELFIX REGULAR 155 | 153 | 20 | 20 | 0.08 | 10000 | Palette | 7.8 | Knebel | 7 | DACHFIX STEEL/STEELFIX REGULAR 155 -Knebel-Verschraubung zur Vandalismussicherung, verzinkt, für Längsstabrost, verzinkt, Bedarf 2 Sets/lfdm., Art.Nr. 69117
69116 | 4015458691164 | Knebel-Verschraubung zur Vandalismussicherung, für Längsstabrost, verzinkt, Bedarf 2 Sets/lfdm., DACHFIX STEEL/STEELFIX REGULAR 135 | 132 | 20 | 20 | 0.07 | 10000 | Palette | 7 | Knebel | 7 | DACHFIX STEEL/STEELFIX REGULAR 135 -Knebel-Verschraubung zur Vandalismussicherung, verzinkt, für Längsstabrost, verzinkt, Bedarf 2 Sets/lfdm., Art.Nr. 69116
69113 | 4015458691133 | Knebel-Verschraubung zur Vandalismussicherung, für Lochrost und Stegrost, Edelstahl, Bedarf 2 Sets/lfdm., DACHFIX STEEL/STEELFIX REGULAR 155 | 153 | 20 | 20 | 0.09 | 10000 | Palette | 12.9 | Knebel | 7 | DACHFIX STEEL/STEELFIX REGULAR 155 -Knebel-Verschraubung zur Vandalismussicherung, Edelstahl CNS 1.4301, für Lochrost, Edelstahl, Bedarf 2 Sets/lfdm., Art.Nr. 69113
69112 | 4015458691126 | Knebel-Verschraubung zur Vandalismussicherung, für Lochrost, Edelstahl, Bedarf 2 Sets/lfdm., DACHFIX STEEL/STEELFIX REGULAR 135 | 132 | 20 | 20 | 0.07 | 10000 | Palette | 11.5 | Knebel | 7 | DACHFIX STEEL/STEELFIX REGULAR 135 -Knebel-Verschraubung zur Vandalismussicherung, Edelstahl CNS 1.4301, für Lochrost, Edelstahl, Bedarf 2 Sets/lfdm., Art.Nr. 69112
69109 | 4015458691096 | Knebel-Verschraubung zur Vandalismussicherung, für Lochrost/Stegrost, verzinkt, sowie Guss-Längsstabrost, Bedarf 2 Sets/lfdm., DACHFIX STEEL/STEELFIX REGULAR 155 | 153 | 20 | 20 | 0.08 | 10000 | Palette | 7.8 | Knebel | 7 | DACHFIX STEEL/STEELFIX REGULAR 155 -Knebel-Verschraubung zur Vandalismussicherung, verzinkt, für Lochrost und Stegrost, verzinkt, sowie Guss-Längsstabrost, Bedarf 2 Sets/lfdm., Art.Nr. 69109
69108 | 4015458691089 | Knebel-Verschraubung zur Vandalismussicherung, für Lochrost, verzinkt, Bedarf 2 Sets/lfdm., DACHFIX STEEL/STEELFIX REGULAR 135 | 132 | 20 | 20 | 0.07 | 10000 | Palette | 7 | Knebel | 7 | DACHFIX STEEL/STEELFIX REGULAR 135 -Knebel-Verschraubung zur Vandalismussicherung, verzinkt, für Lochrost, verzinkt, Bedarf 2 Sets/lfdm., Art.Nr. 69108
69107 | 4015458691072 | Knebel-Verschraubung zur Vandalismussicherung, Edelstahl, für Gitterrost und Längsstabrost Filigree, Bedarf 2 Sets/lfdm., DACHFIX STEEL/STEELFIX REGULAR 255 | 253 | 20 | 20 | 0.13 | 10000 | Palette | 16.3 | Knebel | 7 | DACHFIX STEEL/STEELFIX REGULAR 255 -Knebel-Verschraubung zur Vandalismussicherung, Edelstahl CNS 1.4301, für Gitterrost MW 30/10 mm, Edelstahl, und Längsstabrost Filigree, Bedarf 2 Sets/lfdm., Art.Nr. 69107
69106 | 4015458691065 | Knebel-Verschraubung zur Vandalismussicherung, Edelstahl, für Gitterrost und Längsstabrost Filigree, Bedarf 2 Sets/lfdm., DACHFIX STEEL/STEELFIX REGULAR 205 | 203 | 20 | 20 | 0.11 | 10000 | Palette | 14.5 | Knebel | 7 | DACHFIX STEEL/STEELFIX REGULAR 205 -Knebel-Verschraubung zur Vandalismussicherung, Edelstahl CNS 1.4301, für Gitterrost MW 30/10 mm, Edelstahl, und Längsstabrost Filigree, Bedarf 2 Sets/lfdm., Art.Nr. 69106
69105 | 4015458691058 | Knebel-Verschraubung zur Vandalismussicherung, Edelstahl, für Gitterrost und Längsstabrost Filigree, Bedarf 2 Sets/lfdm., DACHFIX STEEL/STEELFIX REGULAR 155 | 153 | 20 | 20 | 0.08 | 10000 | Palette | 12.9 | Knebel | 7 | DACHFIX STEEL/STEELFIX REGULAR 155 -Knebel-Verschraubung zur Vandalismussicherung, Edelstahl CNS 1.4301, für Gitterrost MW 30/10 mm, Edelstahl, und Längsstabrost Filigree, Bedarf 2 Sets/lfdm., Art.Nr. 69105
69104 | 4015458691041 | Knebel-Verschraubung zur Vandalismussicherung, Edelstahl, für Gitterrost und Längsstabrost Filigree, Bedarf 2 Sets/lfdm., DACHFIX STEEL/STEELFIX REGULAR 135 | 132 | 20 | 20 | 0.07 | 10000 | Palette | 11.5 | Knebel | 7 | DACHFIX STEEL/STEELFIX REGULAR 135 -Knebel-Verschraubung zur Vandalismussicherung, Edelstahl CNS 1.4301, für Gitterrost MW 30/10 mm, Edelstahl, und Längsstabrost Filigree, Bedarf 2 Sets/lfdm., Art.Nr. 69104
69103 | 4015458691034 | Knebel-Verschraubung zur Vandalismussicherung, für Gitterrost, verzinkt, Bedarf 2 Sets/lfdm., DACHFIX STEEL/STEELFIX REGULAR 255 | 253 | 20 | 20 | 0.13 | 0 | ohne | 9.9 | Knebel | 7 | DACHFIX STEEL/STEELFIX REGULAR 255 -Knebel-Verschraubung zur Vandalismussicherung, verzinkt, für Gitterrost MW 30/10 mm, verzinkt, Bedarf 2 Sets/lfdm., Art.Nr. 69103
69102 | 4015458691027 | Knebel-Verschraubung zur Vandalismussicherung, für Gitterrost, verzinkt, Bedarf 2 Sets/lfdm., DACHFIX STEEL/STEELFIX REGULAR 205 | 203 | 20 | 20 | 0.11 | 0 | ohne | 8.7 | Knebel | 7 | DACHFIX STEEL/STEELFIX REGULAR 205 -Knebel-Verschraubung zur Vandalismussicherung, verzinkt, für Gitterrost MW 30/10 mm, verzinkt, Bedarf 2 Sets/lfdm., Art.Nr. 69102
69101 | 4015458691010 | Knebel-Verschraubung zur Vandalismussicherung, für Gitterrost, verzinkt, Bedarf 2 Sets/lfdm., DACHFIX STEEL/STEELFIX REGULAR 155 | 153 | 20 | 20 | 0.08 | 10000 | Palette | 7.8 | Knebel | 7 | DACHFIX STEEL/STEELFIX REGULAR 155 -Knebel-Verschraubung zur Vandalismussicherung, verzinkt, für Gitterrost MW 30/10 mm, verzinkt, Bedarf 2 Sets/lfdm., Art.Nr. 69101
69100 | 4015458691003 | Knebel-Verschraubung zur Vandalismussicherung, für Gitterrost, verzinkt, Bedarf 2 Sets/lfdm., DACHFIX STEEL/STEELFIX REGULAR 135 | 132 | 20 | 20 | 0.07 | 10000 | Palette | 7 | Knebel | 7 | DACHFIX STEEL/STEELFIX REGULAR 135 -Knebel-Verschraubung zur Vandalismussicherung, verzinkt, für Gitterrost MW 30/10 mm, verzinkt, Bedarf 2 Sets/lfdm., Art.Nr. 69100
69069 | 4015458690693 | FIBRETEC Design Stegrost SW 200/10 mm, schwarz, begehbar und rollstuhlbefahrbar, verschraubbar ab Typ 75, DACHFIX STEEL/STEELFIX REGULAR 255, 0,5 m | 500 | 249 | 40 | 2.11 | 84 | Palette | 118.7 | Abdeckung | 7 | DACHFIX STEEL/STEELFIX REGULAR 255 -FIBRETEC Design Stegrost SW 200/10 mm, schwarz, aus faserverstärktem Polyamid, begehbar und rollstuhlbefahrbar, verschraubbar ab Typ 75, Baulänge 500 mm, Art.-Nr. 69069
69068 | 4015458690686 | FIBRETEC Design Stegrost SW 150/9 mm, schwarz, begehbar und rollstuhlbefahrbar, verschraubbar ab Typ 75, DACHFIX STEEL/STEELFIX REGULAR 205, 0,5 m | 500 | 199 | 40 | 2.00 | 84 | Palette | 82.4 | Abdeckung | 7 | DACHFIX STEEL/STEELFIX REGULAR 205 -FIBRETEC Design Stegrost SW 150/9 mm, schwarz, aus faserverstärktem Polyamid, begehbar und rollstuhlbefahrbar, verschraubbar ab Typ 75, Baulänge 500 mm, Art.-Nr. 69068
69067 | 4015458690679 | FIBRETEC Design Stegrost SW 110/9 mm, schwarz, begehbar und rollstuhlbefahrbar, verschraubbar ab Typ 75, DACHFIX STEEL/STEELFIX REGULAR 155, 0,5 m | 500 | 149 | 38 | 1.05 | 84 | Palette | 49.2 | Abdeckung | 7 | DACHFIX STEEL/STEELFIX REGULAR 155 -FIBRETEC Design Stegrost SW 110/9 mm, schwarz, aus faserverstärktem Polyamid, begehbar und rollstuhlbefahrbar, verschraubbar ab Typ 75, Baulänge 500 mm, Art.-Nr. 69067
69065 | 4015458690655 | Längsstabrost Stababstand 12 mm, Edelstahl, Kl. A 15, DACHFIX STEEL/STEELFIX REGULAR 255, 0,5 m | 500 | 249 | 20 | 3.59 | 0 | ohne | 313.5 | Abdeckung | 7 | DACHFIX STEEL/STEELFIX REGULAR 255 -Längsstabrost Stababstand 12 mm, Edelstahl CNS 1.4301, Belastungsklasse A 15, Baulänge 500 mm, Art.Nr. 69065
69064 | 4015458690648 | Längsstabrost Stababstand 12 mm, Edelstahl, Kl. A 15, DACHFIX STEEL/STEELFIX REGULAR 205, 0,5 m | 500 | 199 | 20 | 2.80 | 0 | ohne | 298.7 | Abdeckung | 7 | DACHFIX STEEL/STEELFIX REGULAR 205 -Längsstabrost Stababstand 12 mm, Edelstahl CNS 1.4301, Belastungsklasse A 15, Baulänge 500 mm, Art.Nr. 69064
69063 | 4015458690631 | Längsstabrost Stababstand 10 mm, Edelstahl, Kl. A 15, DACHFIX STEEL/STEELFIX REGULAR 155, 0,5 m | 500 | 149 | 20 | 2.36 | 0 | ohne | 271.4 | Abdeckung | 7 | DACHFIX STEEL/STEELFIX REGULAR 155 -Längsstabrost Stababstand 10 mm, Edelstahl CNS 1.4301, Belastungsklasse A 15, Baulänge 500 mm, Art.Nr. 69063
69062 | 4015458690624 | Längsstabrost Stababstand 12 mm, Edelstahl, Kl. A 15, DACHFIX STEEL/STEELFIX REGULAR 135, 0,5 m | 500 | 129 | 20 | 1.91 | 0 | ohne | 231.7 | Abdeckung | 7 | DACHFIX STEEL/STEELFIX REGULAR 135 -Längsstabrost Stababstand 12 mm, Edelstahl CNS 1.4301, Belastungsklasse A 15, Baulänge 500 mm, Art.Nr. 69062
69061 | 4015458690617 | Längsstabrost Stababstand 12 mm, Edelstahl, Kl. A 15, DACHFIX STEEL/STEELFIX REGULAR 115, 0,5 m | 500 | 108 | 20 | 1.59 | 0 | ohne | 215.2 | Abdeckung | 7 | DACHFIX STEEL/STEELFIX REGULAR 115 -Längsstabrost Stababstand 12 mm, Edelstahl CNS 1.4301, Belastungsklasse A 15, Baulänge 500 mm, Art.-Nr. 69061
69060 | 4015458690600 | Längsstabrost Stababstand 12 mm, Edelstahl, Kl. A 15, DACHFIX STEEL/STEELFIX REGULAR 255, 1 m | 1000 | 249 | 20 | 7.06 | 0 | ohne | 387.4 | Abdeckung | 7 | DACHFIX STEEL/STEELFIX REGULAR 255 -Längsstabrost Stababstand 12 mm, Edelstahl CNS 1.4301, Belastungsklasse A 15, Baulänge 1000 mm, Art.Nr. 69060
69059 | 4015458690594 | Längsstabrost Stababstand 12 mm, Edelstahl, Kl. A 15, DACHFIX STEEL/STEELFIX REGULAR 205, 1 m | 1000 | 199 | 20 | 5.51 | 0 | ohne | 368.9 | Abdeckung | 7 | DACHFIX STEEL/STEELFIX REGULAR 205 -Längsstabrost Stababstand 12 mm, Edelstahl CNS 1.4301, Belastungsklasse A 15, Baulänge 1000 mm, Art.Nr. 69059
69058 | 4015458690587 | Längsstabrost Stababstand 10 mm, Edelstahl, Kl. A 15, DACHFIX STEEL/STEELFIX REGULAR 155, 1 m | 1000 | 149 | 20 | 4.66 | 360 | Palette | 335.4 | Abdeckung | 7 | DACHFIX STEEL/STEELFIX REGULAR 155 -Längsstabrost Stababstand 10 mm, Edelstahl CNS 1.4301, Belastungsklasse A 15, Baulänge 1000 mm, Art.Nr. 69058
69057 | 4015458690570 | Längsstabrost Stababstand 12 mm, Edelstahl, Kl. A 15, DACHFIX STEEL/STEELFIX REGULAR 135, 1 m | 1000 | 129 | 20 | 3.80 | 233 | Palette | 304.8 | Abdeckung | 7 | DACHFIX STEEL/STEELFIX REGULAR 135 -Längsstabrost Stababstand 12 mm, Edelstahl CNS 1.4301, Belastungsklasse A 15, Baulänge 1000 mm, Art.Nr. 69057
69055 | 4015458690556 | Längsstabrost Stababstand 12 mm, verzinkt, Kl. A 15, DACHFIX STEEL/STEELFIX REGULAR 255, 0,5 m | 500 | 249 | 20 | 3.56 | 0 | ohne | 228.1 | Abdeckung | 7 | DACHFIX STEEL/STEELFIX REGULAR/AIR 255 -Längsstabrost Stababstand 12 mm, verzinkt, Belastungsklasse A 15, Baulänge 500 mm, Art.Nr. 69055
69054 | 4015458690549 | Längsstabrost Stababstand 12 mm, verzinkt, Kl. A 15, DACHFIX STEEL/STEELFIX REGULAR 205, 0,5 m | 500 | 199 | 20 | 2.90 | 0 | ohne | 217.5 | Abdeckung | 7 | DACHFIX STEEL/STEELFIX REGULAR 205 -Längsstabrost Stababstand 12 mm, verzinkt, Belastungsklasse A 15, Baulänge 500 mm, Art.Nr. 69054
69053 | 4015458690532 | Längsstabrost Stababstand 10 mm, verzinkt, Kl. A 15, DACHFIX STEEL/STEELFIX REGULAR 155, 0,5 m | 500 | 149 | 20 | 2.47 | 0 | ohne | 186.5 | Abdeckung | 7 | DACHFIX STEEL/STEELFIX REGULAR 155 -Längsstabrost Stababstand 10 mm, verzinkt, Belastungsklasse A 15, Baulänge 500 mm, Art.Nr. 69053
69052 | 4015458690525 | Längsstabrost Stababstand 12 mm, verzinkt, Kl. A 15, DACHFIX STEEL/STEELFIX REGULAR 135, 0,5 m | 500 | 129 | 20 | 1.99 | 0 | ohne | 143 | Abdeckung | 7 | DACHFIX STEEL/STEELFIX REGULAR 135 -Längsstabrost Stababstand 12 mm, verzinkt, Belastungsklasse A 15, Baulänge 500 mm, Art.Nr. 69052
69051 | 4015458690518 | Längsstabrost Stababstand 12 mm, verzinkt, Kl. A 15, DACHFIX STEEL/STEELFIX REGULAR 115, 0,5 m | 500 | 108 | 20 | 1.60 | 0 | ohne | 134.4 | Abdeckung | 7 | DACHFIX STEEL/STEELFIX REGULAR 115 -Längsstabrost Stababstand 12 mm, verzinkt, Belastungsklasse A 15, Baulänge 500 mm, Art.Nr. 69051
69050 | 4015458690501 | Längsstabrost Stababstand 12 mm, verzinkt, Kl. A 15, DACHFIX STEEL/STEELFIX REGULAR/AIR 255, 1 m | 1000 | 249 | 20 | 7.55 | 140 | Palette | 281.9 | Abdeckung | 7 | DACHFIX STEEL/STEELFIX REGULAR/AIR 255 -Längsstabrost Stababstand 12 mm, verzinkt, Belastungsklasse A 15, Baulänge 1000 mm, Art.Nr. 69050
69049 | 4015458690495 | Längsstabrost Stababstand 12 mm, verzinkt, Kl. A 15, DACHFIX STEEL/STEELFIX REGULAR 205, 1 m | 1000 | 199 | 20 | 5.83 | 160 | Palette | 268.5 | Abdeckung | 7 | DACHFIX STEEL/STEELFIX REGULAR 205 -Längsstabrost Stababstand 12 mm, verzinkt, Belastungsklasse A 15, Baulänge 1000 mm, Art.Nr. 69049
69048 | 4015458690488 | Längsstabrost Stababstand 10 mm, verzinkt, Kl. A 15, DACHFIX STEEL/STEELFIX REGULAR 155, 1 m | 1000 | 149 | 20 | 4.91 | 202 | Palette | 223.8 | Abdeckung | 7 | DACHFIX STEEL/STEELFIX REGULAR 155 -Längsstabrost Stababstand 10 mm, verzinkt, Belastungsklasse A 15, Baulänge 1000 mm, Art.Nr. 69048
69047 | 4015458690471 | Längsstabrost Stababstand 12 mm, verzinkt, Kl. A 15, DACHFIX STEEL/STEELFIX REGULAR 135, 1 m | 1000 | 129 | 20 | 3.98 | 233 | Palette | 190.6 | Abdeckung | 7 | DACHFIX STEEL/STEELFIX REGULAR 135 -Längsstabrost Stababstand 12 mm, verzinkt, Belastungsklasse A 15, Baulänge 1000 mm, Art.Nr. 69047
69043 | 4015458690433 | Lochrost Ø 6 mm, Edelstahl, Kl. A 15, 1-fach verschraubbar, DACHFIX STEEL/STEELFIX REGULAR 115, 0,5 m | 500 | 108 | 20 | 0.85 | 0 | ohne | 156 | Abdeckung | 7 | DACHFIX STEEL/STEELFIX REGULAR 115 -Lochrost Ø 6 mm, Edelstahl CNS 1.4301, Belastungsklasse A 15, 1-fach verschraubbar, Baulänge 500 mm, Art.Nr. 69043
69041 | 4015458690419 | Lochrost Ø 6 mm, Edelstahl, Kl. A 15, 2-fach verschraubbar, DACHFIX STEEL/STEELFIX REGULAR 135, 1 m | 1000 | 129 | 20 | 1.94 | 0 | ohne | 214.8 | Abdeckung | 7 | DACHFIX STEEL/STEELFIX REGULAR 135 -Lochrost Ø 6 mm, Edelstahl CNS 1.4301, Belastungsklasse A 15, 2-fach verschraubbar, Baulänge 1.000 mm, Art.Nr. 69041
69039 | 4015458690396 | Lochrost Ø 6 mm, Kl. A 15, verzinkt, 1-fach verschraubbar, DACHFIX STEEL/STEELFIX REGULAR 155, 0,5 m | 500 | 149 | 27 | 2.60 | 384 | Palette | 111.8 | Abdeckung | 7 | DACHFIX STEEL/STEELFIX REGULAR 155 -Lochrost Ø 6 mm, verzinkt, Belastungsklasse A 15, 1-fach verschraubbar, Baulänge 500 mm, Art.Nr. 69039
69037 | 4015458690372 | Lochrost Ø 6 mm, verzinkt, Kl. A 15, 1-fach verschraubbar, DACHFIX STEEL/STEELFIX REGULAR 115, 0,5 m | 500 | 108 | 20 | 0.85 | 0 | ohne | 94.8 | Abdeckung | 7 | DACHFIX STEEL/STEELFIX REGULAR 115 -Lochrost Ø 6 mm, verzinkt, Belastungsklasse A 15, 1-fach verschraubbar, Baulänge 500 mm, Art.Nr. 69037
69036 | 4015458690365 | Lochrost Ø 6 mm, verzinkt, Kl. A 15, 2-fach verschraubbar, DACHFIX STEEL/STEELFIX REGULAR 155, 1 m | 1000 | 149 | 27 | 5.20 | 192 | Palette | 134 | Abdeckung | 7 | DACHFIX STEEL/STEELFIX REGULAR 155 -Lochrost Ø 6 mm, verzinkt, Belastungsklasse A 15, 2-fach verschraubbar, Baulänge 1.000 mm, Art.Nr. 69036
69035 | 4015458690358 | Lochrost Ø 6 mm, verzinkt, Kl. A 15, 2-fach verschraubbar, DACHFIX STEEL/STEELFIX REGULAR 135, 1 m | 1000 | 129 | 20 | 1.93 | 0 | ohne | 130.4 | Abdeckung | 7 | DACHFIX STEEL/STEELFIX REGULAR 135 -Lochrost Ø 6 mm, verzinkt, Belastungsklasse A 15, 2-fach verschraubbar, Baulänge 1000 mm, Art.Nr. 69035
69030 | 4015458690303 | Stegrost SW 80/9 mm, Edelstahl, Kl. A 15, 2-fach verschraubbar, DACHFIX STEEL/STEELFIX REGULAR 115, 1 m | 1000 | 108 | 0 | 1.10 | 300 | Palette | 89.4 | Abdeckung | 7 | DACHFIX STEEL/STEELFIX REGULAR 115 -Stegrost SW 80/9 mm, Edelstahl CNS 1.4301, Belastungsklasse A 15, Baulänge 1000 mm, Art.Nr. 69030
69029 | 4015458690297 | Stegrost SW 80/10 mm, verzinkt, Kl. A 15, DACHFIX STEEL/STEELFIX REGULAR 155, 0,5 m | 500 | 149 | 21 | 1.30 | 360 | Palette | 34.7 | Abdeckung | 7 | DACHFIX STEEL/STEELFIX REGULAR 155 -Stegrost SW 80/10 mm, verzinkt, Belastungsklasse A 15, Baulänge 500 mm, Art.Nr. 69029
69027 | 4015458690273 | Stegrost SW 80/10 mm, verzinkt, Kl. A 15, DACHFIX STEEL/STEELFIX REGULAR 155, 1 m | 1000 | 149 | 21 | 2.75 | 360 | Palette | 46.2 | Abdeckung | 7 | DACHFIX STEEL/STEELFIX REGULAR 155 -Stegrost SW 80/10 mm, verzinkt, Belastungsklasse A 15, Baulänge 1000 mm, Art.Nr. 69027
69026 | 4015458690266 | Stegrost SW 80/9 mm, verzinkt, Kl. A 15, 2-fach verschraubbar, DACHFIX STEEL/STEELFIX REGULAR 115, 1 m | 1000 | 108 | 0 | 1.20 | 300 | Palette | 33.9 | Abdeckung | 7 | DACHFIX STEEL/STEELFIX REGULAR 115 -Stegrost SW 80/9 mm, verzinkt, Belastungsklasse A 15, Baulänge 1000 mm, Art.Nr. 69026
69025 | 4015458690259 | Gitterrost MW 8/21 mm, Kunststoff, schwarz, begehbar und rollstuhlbefahrbar, 1-fach verschraubbar, DACHFIX RESIST/DACHFIX STEEL/ STEELFIX REGULAR 115, 0,5 m | 500 | 108 | 26 | 0.41 | 800 | Palette | 26.7 | Abdeckung | 7 | DACHFIX RESIST/DACHFIX STEEL/STEELFIX REGULAR 115 -Gitterrost aus recyceltem Polypropylen, MW 8/21 mm, schwarz, begehbar und rollstuhlbefahrbar, mit 1-facher Verschraubungsmöglichkeit, Baulänge 500 mm, Art.-Nr. 69025
69024 | 4015458690242 | Gitterrost MW 8/21 mm, Kunststoff, silberfarben, begehbar und rollstuhlbefahrbar, 1-fach verschraubbar, DACHFIX RESIST/DACHFIX STEEL/ STEELFIX REGULAR 115, 0,5 m | 500 | 108 | 26 | 0.41 | 800 | Palette | 26.7 | Abdeckung | 7 | DACHFIX RESIST/DACHFIX STEEL/STEELFIX REGULAR 115 -Gitterrost aus recyceltem Polypropylen, MW 8/21 mm, silberfarben, begehbar und rollstuhlbefahrbar, mit 1-facher Verschraubungsmöglichkeit, Baulänge 500 mm, Art.-Nr. 69024
69023 | 4015458690235 | Gitterrost MW 30/10 mm, Edelstahl, Kl. A 15, 1-fach verschraubbar, DACHFIX RESIST/DACHFIX STEEL/ STEELFIX REGULAR 115, 0,5 m | 500 | 108 | 20 | 1.41 | 0 | ohne | 184.3 | Abdeckung | 7 | DACHFIX RESIST/DACHFIX STEEL/STEELFIX REGULAR 115 -Gitterrost MW 30/10 mm, Edelstahl CNS 1.4301, Belastungsklasse A 15, mit 1-facher Verschraubungsmöglichkeit, Baulänge 500 mm, Art.-Nr. 69023
69022 | 4015458690228 | Gitterrost MW 30/10 mm, Edelstahl, Kl. A 15, 2-fach verschraubbar, DACHFIX RESIST/DACHFIX STEEL/ STEELFIX REGULAR 115, 1 m | 1000 | 108 | 20 | 2.79 | 260 | Palette | 225.6 | Abdeckung | 7 | DACHFIX RESIST/DACHFIX STEEL/STEELFIX REGULAR 115 -Gitterrost MW 30/10 mm, Edelstahl CNS 1.4301, Belastungsklasse A 15, mit 2-facher Verschraubungsmöglichkeit, Baulänge 1000 mm, Art.-Nr. 69022
69021 | 4015458690211 | Gitterrost MW 30/10 mm, verzinkt, Kl. A 15, 1-fach verschraubbar, DACHFIX RESIST/DACHFIX STEEL/ STEELFIX REGULAR 115, 0,5 m | 500 | 108 | 20 | 1.11 | 0 | ohne | 52.5 | Abdeckung | 7 | DACHFIX RESIST/DACHFIX STEEL/STEELFIX REGULAR 115 -Gitterrost MW 30/10 mm, verzinkt, Belastungsklasse A 15, mit 1-facher Verschraubungsmöglichkeit, Baulänge 500 mm, Art.-Nr. 69021
69020 | 4015458690204 | Gitterrost MW 30/10 mm, verzinkt, Kl. A 15, 2-fach verschraubbar, DACHFIX RESIST/DACHFIX STEEL/ STEELFIX REGULAR 115, 1 m | 1000 | 108 | 20 | 2.23 | 260 | Palette | 65.1 | Abdeckung | 7 | DACHFIX RESIST/DACHFIX STEEL/STEELFIX REGULAR 115 -Gitterrost MW 30/10 mm, verzinkt, Belastungsklasse A 15, mit 2-facher Verschraubungsmöglichkeit, Baulänge 1000 mm, Art.-Nr. 69020
69019 | 4015458690198 | Gitterrost MW 30/10 mm, Edelstahl, Kl. A 15, 1-fach verschraubbar, DACHFIX STEEL/STEELFIX REGULAR 255, 0,5 m | 500 | 250 | 20 | 2.85 | 360 | Palette | 200.8 | Abdeckung | 7 | DACHFIX STEEL/STEELFIX REGULAR 255 -Gitterrost MW 30/10 mm, Edelstahl CNS 1.4301, Belastungsklasse A 15, mit 1-facher Verschraubungsmöglichkeit, Baulänge 500 mm, Art.-Nr. 69019
69018 | 4015458690181 | Gitterrost MW 30/10 mm, Edelstahl, Kl. A 15, 1-fach verschraubbar, DACHFIX STEEL/STEELFIX REGULAR 205, 0,5 m | 500 | 200 | 20 | 2.36 | 360 | Palette | 250 | Abdeckung | 7 | DACHFIX STEEL/STEELFIX REGULAR 205 -Gitterrost MW 30/10 mm, Edelstahl CNS 1.4301, Belastungsklasse A 15, mit 1-facher Verschraubungsmöglichkeit, Baulänge 500 mm, Art.-Nr. 69018
69017 | 4015458690174 | Gitterrost MW 30/10 mm, Edelstahl, Kl. A 15, 1-fach verschraubbar, DACHFIX STEEL/STEELFIX REGULAR 155, 0,5 m | 500 | 150 | 20 | 1.82 | 360 | Palette | 190.6 | Abdeckung | 7 | DACHFIX STEEL/STEELFIX REGULAR 155 -Gitterrost MW 30/10 mm, Edelstahl CNS 1.4301, Belastungsklasse A 15, mit 2-facher Verschraubungsmöglichkeit, Baulänge 500 mm, Art.-Nr. 69017
69016 | 4015458690167 | Gitterrost MW 30/10 mm, Edelstahl, Kl. A 15, 1-fach verschraubbar, DACHFIX STEEL/STEELFIX REGULAR 135, 0,5 m | 500 | 129 | 20 | 1.62 | 0 | ohne | 186 | Abdeckung | 7 | DACHFIX STEEL/STEELFIX REGULAR 135 -Gitterrost MW 30/10 mm, Edelstahl CNS 1.4301, Belastungsklasse A 15, mit 1-facher Verschraubungsmöglichkeit, Baulänge 500 mm, Art.-Nr. 69016
69014 | 4015458690143 | Gitterrost MW 30/10 mm, Edelstahl, Kl. A 15, 2-fach verschraubbar, DACHFIX STEEL/STEELFIX REGULAR 255, 1 m | 1000 | 250 | 20 | 5.62 | 360 | Palette | 396.9 | Abdeckung | 7 | DACHFIX STEEL/STEELFIX REGULAR 255 -Gitterrost MW 30/10 mm, Edelstahl CNS 1.4301, Belastungsklasse A 15, mit 2-facher Verschraubungsmöglichkeit, Baulänge 1000 mm, Art.-Nr. 69014
69013 | 4015458690136 | Gitterrost MW 30/10 mm, Edelstahl, Kl. A 15, 2-fach verschraubbar, DACHFIX STEEL/STEELFIX REGULAR 205, 1 m | 1000 | 200 | 20 | 4.62 | 360 | Palette | 333.5 | Abdeckung | 7 | DACHFIX STEEL/STEELFIX REGULAR 205 -Gitterrost MW 30/10 mm, Edelstahl CNS 1.4301, Belastungsklasse A 15, mit 2-facher Verschraubungsmöglichkeit, Baulänge 1000 mm, Art.-Nr. 69013
69012 | 4015458690129 | Gitterrost MW 30/10 mm, Edelstahl, Kl. A 15, 2-fach verschraubbar, DACHFIX STEEL/STEELFIX REGULAR 155, 1 m | 1000 | 150 | 20 | 3.62 | 252 | Palette | 245.1 | Abdeckung | 7 | DACHFIX STEEL/STEELFIX REGULAR 155 -Gitterrost MW 30/10 mm, Edelstahl CNS 1.4301, Belastungsklasse A 15, mit 2-facher Verschraubungsmöglichkeit, Baulänge 1000 mm, Art.-Nr. 69012
69011 | 4015458690112 | Gitterrost MW 30/10 mm, Edelstahl, Kl. A 15, 2-fach verschraubbar, DACHFIX STEEL/STEELFIX REGULAR 135, 1 m | 1000 | 129 | 20 | 2.33 | 252 | Palette | 227.4 | Abdeckung | 7 | DACHFIX STEEL/STEELFIX REGULAR 135 -Gitterrost MW 30/10 mm, Edelstahl CNS 1.4301, Belastungsklasse A 15, mit 2-facher Verschraubungsmöglichkeit, Baulänge 1000 mm, Art.-Nr. 69011
69009 | 4015458690099 | Gitterrost MW 30/10 mm, verzinkt, Kl. A 15, 1-fach verschraubbar, DACHFIX STEEL/STEELFIX REGULAR/AIR 255, 0,5 m | 500 | 250 | 20 | 2.30 | 360 | Palette | 104.1 | Abdeckung | 7 | DACHFIX STEEL/STEELFIX REGULAR/AIR 255 -Gitterrost MW 30/10 mm, verzinkt, Belastungsklasse A 15, mit 1-facher Verschraubungsmöglichkeit, Baulänge 500 mm, Art.-Nr. 69009
69008 | 4015458690082 | Gitterrost MW 30/10 mm, verzinkt, Kl. A 15, 1-fach verschraubbar, DACHFIX STEEL/STEELFIX REGULAR 205, 0,5 m | 500 | 200 | 20 | 1.84 | 360 | Palette | 68.8 | Abdeckung | 7 | DACHFIX STEEL/STEELFIX REGULAR 205 -Gitterrost MW 30/10 mm, verzinkt, Belastungsklasse A 15, mit 1-facher Verschraubungsmöglichkeit, Baulänge 500 mm, Art.-Nr. 69008
69007 | 4015458690075 | Gitterrost MW 30/10 mm, verzinkt, Kl. A 15, 1-fach verschraubbar, DACHFIX STEEL/STEELFIX REGULAR 155, 0,5 m | 500 | 150 | 20 | 1.45 | 360 | Palette | 68.7 | Abdeckung | 7 | DACHFIX STEEL/STEELFIX REGULAR 155 -Gitterrost MW 30/10 mm, verzinkt, Belastungsklasse A 15, mit 1-facher Verschraubungsmöglichkeit, Baulänge 500 mm, Art.-Nr. 69007
69006 | 4015458690068 | Gitterrost MW 30/10 mm, verzinkt, Kl. A 15, 1-fach verschraubbar, DACHFIX STEEL/STEELFIX REGULAR 135, 0,5 m | 500 | 129 | 20 | 1.39 | 0 | ohne | 60.8 | Abdeckung | 7 | DACHFIX STEEL/STEELFIX REGULAR 135 -Gitterrost MW 30/10 mm, verzinkt, Belastungsklasse A 15, mit 1-facher Verschraubungsmöglichkeit, Baulänge 500 mm, Art.-Nr. 69006
69004 | 4015458690044 | Gitterrost MW 30/10 mm, verzinkt, Kl. A 15, 2-fach verschraubbar, DACHFIX STEEL / STEELFIX REGULAR/AIR 255, 1 m | 1000 | 250 | 20 | 4.54 | 120 | Palette | 125 | Abdeckung | 7 | DACHFIX STEEL / STEELFIX REGULAR/AIR 255 -Gitterrost MW 30/10 mm, verzinkt, Belastungsklasse A 15, mit 2-facher Verschraubungsmöglichkeit, Baulänge 1000 mm, Art.-Nr. 69004
69003 | 4015458690037 | Gitterrost MW 30/10 mm, verzinkt, Kl. A 15, 2-fach verschraubbar, DACHFIX STEEL/STEELFIX REGULAR 205, 1 m | 1000 | 200 | 20 | 3.76 | 170 | Palette | 98.3 | Abdeckung | 7 | DACHFIX STEEL/STEELFIX REGULAR 205 -Gitterrost MW 30/10 mm, verzinkt, Belastungsklasse A 15, mit 2-facher Verschraubungsmöglichkeit, Baulänge 1000 mm, Art.-Nr. 69003
69002 | 4015458690020 | Gitterrost MW 30/10 mm, verzinkt, Kl. A 15, 2-fach verschraubbar, DACHFIX STEEL/STEELFIX REGULAR 155, 1 m | 1000 | 150 | 20 | 2.94 | 252 | Palette | 82.4 | Abdeckung | 7 | DACHFIX STEEL/STEELFIX REGULAR 155 -Gitterrost MW 30/10 mm, verzinkt, Belastungsklasse A 15, mit 2-facher Verschraubungsmöglichkeit, Baulänge 1000 mm, Art.-Nr. 69002
69001 | 4015458690013 | Gitterrost MW 30/10 mm, verzinkt, Kl. A 15, 2-fach verschraubbar, DACHFIX STEEL/STEELFIX REGULAR 135, 1 m | 1000 | 129 | 20 | 2.61 | 252 | Palette | 73 | Abdeckung | 7 | DACHFIX STEEL/STEELFIX REGULAR 135 -Gitterrost MW 30/10 mm, verzinkt, Belastungsklasse A 15, mit 2-facher Verschraubungsmöglichkeit, Baulänge 1000 mm, Art.-Nr. 69001
6891 | 4015458068911 | Schlauchbeutel-Pistole für Universal-Dicht-/Klebstoff Siga-Meltell® 320 black | 0 | 0 | 0 | 1.30 | 999 | Palette | 290.3 | Rinnenzubehör | 2 | Schlauchbeutel-Pistole für Universal-Dicht-/Klebstoff Siga-Meltell® 320 schwarz, Art.-Nr. 6891
66175 | 4015458661754 | DACHFIX STEEL 155 Rinnenunterteil Typ 150, verzinkt, Bauhöhe 150 mm, 0,5 m | 500 | 155 | 150 | 2.88 | 0 | ohne | 109.2 | Rinnenunterteil | 7 | DACHFIX STEEL 155 Typ 150 - Rinnenunterteil, aus korrosionsgeschütztem verzinkten Stahl, begehbar und rollstuhlbefahrbar, Rostauflage nach innen gekantet, im Seiten- und Sohlbereich perforiert, mit Anschlussmöglichkeit im Sohlbereich für Anschlussstutzen DN/OD 75 oder DN/OD 100 sowie 4-fache Anschlussmöglichkeit im Seitenbereich für Stichkanal, inkl. 2-facher Mauerankerfunktion, LxBxH 500x155x150 mm, Art.-Nr. 66175
66174 | 4015458661747 | DACHFIX STEEL 155 Rinnenunterteil Typ 150, verzinkt, Bauhöhe 150 mm, 1 m | 1000 | 155 | 150 | 5.80 | 98 | Palette | 136.4 | Rinnenunterteil | 7 | DACHFIX STEEL 155 Typ 150 - Rinnenunterteil, aus korrosionsgeschütztem verzinkten Stahl, begehbar und rollstuhlbefahrbar, Rostauflage nach innen gekantet, im Seiten- und Sohlbereich perforiert, mit Anschlussmöglichkeit im Sohlbereich für Anschlussstutzen DN/OD 75 oder DN/OD 100 sowie 8-fache Anschlussmöglichkeit im Seitenbereich für Stichkanal, inkl. 4-facher Mauerankerfunktion, LxBxH 1000x155x150 mm, Art.-Nr. 66174
66173 | 4015458661730 | DACHFIX STEEL 155 Rinnenunterteil Typ 100, verzinkt, Bauhöhe 100 mm, 0,5 m | 500 | 155 | 100 | 2.39 | 0 | ohne | 96 | Rinnenunterteil | 7 | DACHFIX STEEL 155 Typ 100 - Rinnenunterteil, aus korrosionsgeschütztem verzinkten Stahl, begehbar und rollstuhlbefahrbar, Rostauflage nach innen gekantet, im Seiten- und Sohlbereich perforiert, mit Anschlussmöglichkeit im Sohlbereich für Anschlussstutzen DN/OD 75 oder DN/OD 100 sowie 4-fache Anschlussmöglichkeit im Seitenbereich für Stichkanal, inkl. 2-facher Mauerankerfunktion, LxBxH 500x155x100 mm, Art.-Nr. 66173
66172 | 4015458661723 | DACHFIX STEEL 155 Rinnenunterteil Typ 100, verzinkt, Bauhöhe 100 mm, 1 m | 1000 | 155 | 100 | 4.76 | 140 | Palette | 127.9 | Rinnenunterteil | 7 | DACHFIX STEEL 155 Typ 100 - Rinnenunterteil, aus korrosionsgeschütztem verzinkten Stahl, begehbar und rollstuhlbefahrbar, Rostauflage nach innen gekantet, im Seiten- und Sohlbereich perforiert, mit Anschlussmöglichkeit im Sohlbereich für Anschlussstutzen DN/OD 75 oder DN/OD 100 sowie 8-fache Anschlussmöglichkeit im Seitenbereich für Stichkanal, inkl. 4-facher Mauerankerfunktion, LxBxH 1000x155x100 mm, Art.-Nr. 66172
66171 | 4015458661716 | DACHFIX STEEL 135 Rinnenunterteil Typ 150, verzinkt, Bauhöhe 150 mm, 0,5 m | 500 | 135 | 150 | 2.78 | 0 | ohne | 93.5 | Rinnenunterteil | 7 | DACHFIX STEEL 135 Typ 150 - Rinnenunterteil, aus korrosionsgeschütztem verzinkten Stahl, begehbar und rollstuhlbefahrbar, Rostauflage nach innen gekantet, im Seiten- und Sohlbereich perforiert, mit Anschlussmöglichkeit im Sohlbereich für Anschlussstutzen DN/OD 75 oder DN/OD 100 sowie 4-fache Anschlussmöglichkeit im Seitenbereich für Stichkanal, inkl. 2-facher Mauerankerfunktion, LxBxH 500x135x150 mm, Art.-Nr. 66171
66170 | 4015458661709 | DACHFIX STEEL 135 Rinnenunterteil Typ 150, verzinkt, Bauhöhe 150 mm, 1 m | 1000 | 135 | 150 | 5.58 | 0 | ohne | 124.7 | Rinnenunterteil | 7 | DACHFIX STEEL 135 Typ 150 - Rinnenunterteil, aus korrosionsgeschütztem verzinkten Stahl, begehbar und rollstuhlbefahrbar, Rostauflage nach innen gekantet, im Seiten- und Sohlbereich perforiert, mit Anschlussmöglichkeit im Sohlbereich für Anschlussstutzen DN/OD 75 oder DN/OD 100 sowie 8-fache Anschlussmöglichkeit im Seitenbereich für Stichkanal, inkl. 4-facher Mauerankerfunktion, LxBxH 1000x135x150 mm,Art.-Nr. 66170
66169 | 4015458661693 | DACHFIX STEEL 135 Rinnenunterteil Typ 100, verzinkt, Bauhöhe 100 mm, 0,5 m | 500 | 135 | 100 | 2.29 | 0 | ohne | 88.6 | Rinnenunterteil | 7 | DACHFIX STEEL 135 Typ 100 - Rinnenunterteil, aus korrosionsgeschütztem verzinkten Stahl, begehbar und rollstuhlbefahrbar, Rostauflage nach innen gekantet, im Seiten- und Sohlbereich perforiert, mit Anschlussmöglichkeit im Sohlbereich für Anschlussstutzen DN/OD 75 oder DN/OD 100 sowie 4-fache Anschlussmöglichkeit im Seitenbereich für Stichkanal, inkl. 2-facher Mauerankerfunktion, LxBxH 500x135x100 mm, Art.-Nr. 66169
66168 | 4015458661686 | DACHFIX STEEL 135 Rinnenunterteil Typ 100, verzinkt, Bauhöhe 100 mm, 1 m | 1000 | 135 | 100 | 4.56 | 0 | ohne | 118.1 | Rinnenunterteil | 7 | DACHFIX STEEL 135 Typ 100 - Rinnenunterteil, aus korrosionsgeschütztem verzinkten Stahl, begehbar und rollstuhlbefahrbar, Rostauflage nach innen gekantet, im Seiten- und Sohlbereich perforiert, mit Anschlussmöglichkeit im Sohlbereich für Anschlussstutzen DN/OD 75 oder DN/OD 100 sowie 8-fache Anschlussmöglichkeit im Seitenbereich für Stichkanal, inkl. 4-facher Mauerankerfunktion, LxBxH 1000x135x100 mm, Art.-Nr. 66168
66167 | 4015458661679 | DACHFIX STEEL 115 Rinnenunterteil Typ 150, verzinkt, Bauhöhe 150 mm, 0,5 m | 500 | 115 | 150 | 2.68 | 0 | ohne | 78.2 | Rinnenunterteil | 7 | DACHFIX STEEL 115 Typ 150 - Rinnenunterteil, aus korrosionsgeschütztem verzinkten Stahl, begehbar und rollstuhlbefahrbar, Rostauflage nach innen gekantet, im Seiten- und Sohlbereich perforiert, mit Anschlussmöglichkeit im Sohlbereich für Anschlussstutzen DN/OD 75 oder DN/OD 100 sowie 4-fache Anschlussmöglichkeit im Seitenbereich für Stichkanal, inkl. 2-facher Mauerankerfunktion, LxBxH 500x115x150 mm, Art.-Nr. 66167
66166 | 4015458661662 | DACHFIX STEEL 115 Rinnenunterteil Typ 150, verzinkt, Bauhöhe 150 mm, 1 m | 1000 | 115 | 150 | 5.39 | 128 | Palette | 95.5 | Rinnenunterteil | 7 | DACHFIX STEEL 115 Typ 150 - Rinnenunterteil, aus korrosionsgeschütztem verzinkten Stahl, begehbar und rollstuhlbefahrbar, Rostauflage nach innen gekantet, im Seiten- und Sohlbereich perforiert, mit Anschlussmöglichkeit im Sohlbereich für Anschlussstutzen DN/OD 75 oder DN/OD 100 sowie 8-fache Anschlussmöglichkeit im Seitenbereich für Stichkanal, inkl. 4-facher Mauerankerfunktion, LxBxH 1000x115x150 mm, Art.-Nr. 66166
66165 | 4015458661655 | DACHFIX STEEL 115 Rinnenunterteil Typ 100, verzinkt, Bauhöhe 100 mm, 0,5 m | 500 | 115 | 100 | 2.19 | 0 | ohne | 74.3 | Rinnenunterteil | 7 | DACHFIX STEEL 115 Typ 100 - Rinnenunterteil, aus korrosionsgeschütztem verzinkten Stahl, begehbar und rollstuhlbefahrbar, Rostauflage nach innen gekantet, im Seiten- und Sohlbereich perforiert, mit Anschlussmöglichkeit im Sohlbereich für Anschlussstutzen DN/OD 75 oder DN/OD 100 sowie 4-fache Anschlussmöglichkeit im Seitenbereich für Stichkanal, inkl. 2-facher Mauerankerfunktion, LxBxH 500x115x100 mm, Art.-Nr. 66165
66164 | 4015458661648 | DACHFIX STEEL 115 Rinnenunterteil Typ 100, verzinkt, Bauhöhe 100 mm, 1 m | 1000 | 115 | 100 | 4.37 | 0 | ohne | 90.8 | Rinnenunterteil | 7 | DACHFIX STEEL 115 Typ 100 - Rinnenunterteil, aus korrosionsgeschütztem verzinkten Stahl, begehbar und rollstuhlbefahrbar, Rostauflage nach innen gekantet, im Seiten- und Sohlbereich perforiert, mit Anschlussmöglichkeit im Sohlbereich für Anschlussstutzen DN/OD 75 oder DN/OD 100 sowie 8-fache Anschlussmöglichkeit im Seitenbereich für Stichkanal, inkl. 4-facher Mauerankerfunktion, LxBxH 1000x115x100 mm, Art.-Nr. 66164
66163 | 4015458661631 | Stirnwand, verzinkt, STEELFIX AIR 305 Typ 300 | - | 313 | 300 | 1.17 | 0 | ohne | 34.9 | Stirnwand | -1 | STEELFIX AIR 305 Typ 300 - Stirnwand, verzinkt, für Rinnenanfang/Rinnenende, Art.Nr. 66163
66162 | 4015458661624 | Stirnwand, verzinkt, STEELFIX AIR 255 Typ 300 | - | 263 | 300 | 0.98 | 0 | ohne | 32 | Stirnwand | -1 | STEELFIX AIR 255 Typ 300 - Stirnwand, verzinkt, für Rinnenanfang/Rinnenende, Art.Nr. 66162
66161 | 4015458661617 | STEELFIX AIR 305 Rinnenunterteil Typ 300, verzinkt, Bauhöhe 300 mm, mit integriertem Längsverbinder, 1 m | 1000 | 305 | 300 | 14.88 | 9 | Palette | 368.8 | Rinnenunterteil | 7 | STEELFIX AIR 305 Typ 300 - Rinnenunterteil als Sockelrinne mit fassadenseitigen Belüftungsöffnungen in der Seitenwand gem. der DIN 68800-2 (Holzschutz - Teil 2: Vorbeugende bauliche Maßnahmen im Hochbau) und für barrierefreie Übergänge; Stabile Ausführung mit horizontaler Aussteifung und mit integriertem Längsverbinder, optionale zusätzliche Knebelverbindung möglich, mit einseitiger Perforierung (fassadenseitig abgewandt) sowie Perforation im Sohlbereich als Anschlussmöglichkeit für Anschlussstutzen DN/OD 100, aus korrosionsgeschütztem verzinkten Stahl, begehbar und rollstuhlbefahrbar, LxBxH 1000x305x300 mm, Art.-Nr. 66161
66160 | 4015458661600 | STEELFIX AIR 255 Rinnenunterteil Typ 300, verzinkt, Bauhöhe 300 mm, mit integriertem Längsverbinder, 1 m | 1000 | 255 | 300 | 14.01 | 12 | Palette | 340.3 | Rinnenunterteil | 7 | STEELFIX AIR 255 Typ 300 - Rinnenunterteil als Sockelrinne mit fassadenseitigen Belüftungsöffnungen in der Seitenwand gem. der DIN 68800-2 (Holzschutz - Teil 2: Vorbeugende bauliche Maßnahmen im Hochbau) und für barrierefreie Übergänge; Stabile Ausführung mit horizontaler Aussteifung und mit integriertem Längsverbinder, optionale zusätzliche Knebelverbindung möglich, mit einseitiger Perforierung (fassadenseitig abgewandt) sowie Perforation im Sohlbereich als Anschlussmöglichkeit für Anschlussstutzen DN/OD 100, aus korrosionsgeschütztem verzinkten Stahl, begehbar und rollstuhlbefahrbar, LxBxH 1000x255x300 mm, Art.-Nr. 66160
66118 | 4015458661181 | Betonanker, Edelstahl, STEELFIX REGULAR Typ 150 (alle Baubreiten) | 119 | 50 | 140 | 0.07 | 0 | ohne | 50.6 | Rinnenzubehör | 7 | Betonanker, Edelstahl, STEELFIX REGULAR Typ 150 (alle Baubreiten), Art.Nr. 66118
66117 | 4015458661174 | Betonanker, verzinkt, STEELFIX REGULAR Typ 150 (alle Baubreiten) | 119 | 50 | 140 | 0.06 | 0 | ohne | 42.3 | Rinnenzubehör | 7 | Betonanker, verzinkt, STEELFIX REGULAR Typ 150 (alle Baubreiten), Art.Nr. 66117
66116 | 4015458661167 | Betonanker, Edelstahl, STEELFIX REGULAR Typ 100 (alle Baubreiten) | 119 | 50 | 90 | 0.05 | 0 | ohne | 47.2 | Rinnenzubehör | 7 | Betonanker, Edelstahl, STEELFIX REGULAR Typ 100 (alle Baubreiten), Art.Nr. 66116
66115 | 4015458661150 | Betonanker, verzinkt, STEELFIX REGULAR Typ 100 (alle Baubreiten) | 119 | 50 | 90 | 0.05 | 0 | ohne | 39.4 | Rinnenzubehör | 7 | Betonanker, verzinkt, STEELFIX REGULAR Typ 100 (alle Baubreiten), Art.Nr. 66115
66114 | 4015458661143 | Betonanker, Edelstahl, STEELFIX REGULAR Typ 75 (alle Baubreiten) | 119 | 50 | 65 | 0.04 | 0 | ohne | 38.6 | Rinnenzubehör | 7 | Betonanker, Edelstahl, STEELFIX REGULAR Typ 75 (alle Baubreiten), Art.Nr. 66114
66113 | 4015458661136 | Betonanker, verzinkt, STEELFIX REGULAR Typ 75 (alle Baubreiten) | 119 | 50 | 65 | 0.04 | 0 | ohne | 32.2 | Rinnenzubehör | 7 | Betonanker, verzinkt, STEELFIX REGULAR Typ 75 (alle Baubreiten), Art.Nr. 66113
66112 | 4015458661129 | Betonanker, Edelstahl, STEELFIX REGULAR Typ 45 (alle Baubreiten) | 119 | 50 | 35 | 0.03 | 0 | ohne | 38.6 | Rinnenzubehör | 7 | Betonanker, Edelstahl, STEELFIX REGULAR Typ 45 (alle Baubreiten), Art.Nr. 66112
66111 | 4015458661112 | Betonanker, verzinkt, STEELFIX REGULAR Typ 45 (alle Baubreiten) | 119 | 50 | 35 | 0.03 | 0 | ohne | 32.2 | Rinnenzubehör | 7 | Betonanker, verzinkt, DACHFIX STEEL Typ 45 geschlossen (alle Baubreiten), Art.-Nr. 66111
66110 | 4015458661105 | STEELFIX REGULAR 255 Rinnenunterteil Typ 150 -Ablaufelement, Edelstahl, Bauhöhe 150 mm, 1 m | 1000 | 255 | 150 | 7.90 | 0 | ohne | Anfrage | Rinnenunterteil | 7 | STEELFIX REGULAR 255 Typ 150 - Rinnenunterteil -Ablaufelement, aus Edelstahl CNS 1.4301, begehbar und rollstuhlbefahrbar, Rostauflage nach innen gekantet, Rinnenboden und -wandung geschlossen, jedoch mit Perforation im Sohlbereich als Anschlussmöglichkeit für Anschlussstutzen DN/OD 75 oder DN/OD 100 und mit Anschlussmöglichkeit der STEELFIX REGULAR Einlaufbox, LxBxH 1000x255x150 mm, Art.-Nr. 66110
66109 | 4015458661099 | STEELFIX REGULAR 255 Rinnenunterteil Typ 150 -Ablaufelement, verzinkt, Bauhöhe 150 mm, 1 m | 1000 | 255 | 150 | 7.84 | 0 | ohne | Anfrage | Rinnenunterteil | 7 | STEELFIX REGULAR 255 Typ 150 - Rinnenunterteil -Ablaufelement, aus korrosionsgeschütztem, verzinktem Stahl, begehbar und rollstuhlbefahrbar, Rostauflage nach innen gekantet, Rinnenboden und -wandung geschlossen, jedoch mit Perforation im Sohlbereich als Anschlussmöglichkeit für Anschlussstutzen DN/OD 75 oder DN/OD 100 und mit Anschlussmöglichkeit der STEELFIX REGULAR Einlaufbox, LxBxH 1000x255x150 mm, Art.-Nr. 66109
66108 | 4015458661082 | STEELFIX REGULAR 255 Rinnenunterteil Typ 100 -Ablaufelement, Edelstahl, Bauhöhe 100 mm, 1 m | 1000 | 255 | 100 | 6.71 | 0 | ohne | Anfrage | Rinnenunterteil | 7 | STEELFIX REGULAR 255 Typ 100 - Rinnenunterteil -Ablaufelement, aus Edelstahl CNS 1.4301, begehbar und rollstuhlbefahrbar, Rostauflage nach innen gekantet, Rinnenboden und -wandung geschlossen, jedoch mit Perforation im Sohlbereich als Anschlussmöglichkeit für Anschlussstutzen DN/OD 75 oder DN/OD 100 und mit Anschlussmöglichkeit der STEELFIX REGULAR Einlaufbox, LxBxH 1000x255x100 mm, Art.-Nr. 66108
66107 | 4015458661075 | STEELFIX REGULAR 255 Rinnenunterteil Typ 100 -Ablaufelement, verzinkt, Bauhöhe 100 mm, 1 m | 1000 | 255 | 100 | 6.67 | 0 | ohne | Anfrage | Rinnenunterteil | 7 | STEELFIX REGULAR 255 Typ 100 - Rinnenunterteil -Ablaufelement, aus korrosionsgeschütztem verzinktem Stahl, begehbar und rollstuhlbefahrbar, Rostauflage nach innen gekantet, Rinnenboden und -wandung geschlossen, jedoch mit Perforation im Sohlbereich als Anschlussmöglichkeit für Anschlussstutzen DN/OD 75 oder DN/OD 100 und mit Anschlussmöglichkeit der STEELFIX REGULAR Einlaufbox, LxBxH 1000x255x100 mm, Art.-Nr. 66107
66106 | 4015458661068 | STEELFIX REGULAR 255 Rinnenunterteil Typ 150, Edelstahl, Bauhöhe 150 mm, 1 m | 1000 | 255 | 150 | 7.95 | 0 | ohne | Anfrage | Rinnenunterteil | 7 | STEELFIX REGULAR 255 Typ 150 - Rinnenunterteil, aus Edelstahl CNS 1.4301, begehbar und rollstuhlbefahrbar, Rostauflage nach innen gekantet, Rinnenboden und -wandung geschlossen, LxBxH 1000x255x150 mm, Art.-Nr. 66106
66105 | 4015458661051 | STEELFIX REGULAR 255 Rinnenunterteil Typ 150, verzinkt, Bauhöhe 150 mm, 1 m | 1000 | 255 | 150 | 7.90 | 0 | ohne | Anfrage | Rinnenunterteil | 7 | STEELFIX REGULAR 255 Typ 150 - Rinnenunterteil, aus korrosionsgeschütztem verzinktem Stahl, begehbar und rollstuhlbefahrbar, Rostauflage nach innen gekantet, Rinnenboden und -wandung geschlossen, LxBxH 1000x255x150 mm, Art.-Nr. 66105
66104 | 4015458661044 | STEELFIX REGULAR 255 Rinnenunterteil Typ 100, Edelstahl, Bauhöhe 100 mm, 1 m | 1000 | 255 | 100 | 6.77 | 0 | ohne | Anfrage | Rinnenunterteil | 7 | STEELFIX REGULAR 255 Typ 100 - Rinnenunterteil, aus Edelstahl CNS 1.4301, begehbar und rollstuhlbefahrbar, Rostauflage nach innen gekantet, Rinnenboden und -wandung geschlossen, LxBxH 1000x255x100 mm, Art.-Nr. 66104
66103 | 4015458661037 | STEELFIX REGULAR 255 Rinnenunterteil Typ 100, verzinkt, Bauhöhe 100 mm, 1 m | 1000 | 255 | 100 | 6.27 | 0 | ohne | Anfrage | Rinnenunterteil | 7 | STEELFIX REGULAR 255 Typ 100 - Rinnenunterteil, aus korrosionsgeschütztem verzinktem Stahl, begehbar und rollstuhlbefahrbar, Rostauflage nach innen gekantet, Rinnenboden und -wandung geschlossen, LxBxH 1000x255x100 mm, Art.-Nr. 66103
66102 | 4015458661020 | STEELFIX REGULAR 205 Rinnenunterteil Typ 150 -Ablaufelement, Edelstahl, Bauhöhe 150 mm, 1 m | 1000 | 205 | 150 | 7.30 | 0 | ohne | Anfrage | Rinnenunterteil | 7 | STEELFIX REGULAR 205 Typ 150 - Rinnenunterteil -Ablaufelement, aus Edelstahl CNS 1.4301, begehbar und rollstuhlbefahrbar, Rostauflage nach innen gekantet, Rinnenboden und -wandung geschlossen, jedoch mit Perforation im Sohlbereich als Anschlussmöglichkeit für Anschlussstutzen DN/OD 75 oder DN/OD 100 und mit Anschlussmöglichkeit der STEELFIX REGULAR Einlaufbox, LxBxH 1000x205x150 mm, Art.-Nr. 66102
66101 | 4015458661013 | STEELFIX REGULAR 205 Rinnenunterteil Typ 150 -Ablaufelement, verzinkt, Bauhöhe 150 mm, 1 m | 1000 | 205 | 150 | 7.25 | 0 | ohne | Anfrage | Rinnenunterteil | 7 | STEELFIX REGULAR 205 Typ 150 - Rinnenunterteil -Ablaufelement, aus korrosionsgeschütztem verzinktem Stahl, begehbar und rollstuhlbefahrbar, Rostauflage nach innen gekantet, Rinnenboden und -wandung geschlossen, jedoch mit Perforation im Sohlbereich als Anschlussmöglichkeit für Anschlussstutzen DN/OD 75 oder DN/OD 100 und mit Anschlussmöglichkeit der STEELFIX REGULAR Einlaufbox, LxBxH 1000x205x150 mm, Art.-Nr. 66101
66100 | 4015458661006 | STEELFIX REGULAR 205 Rinnenunterteil Typ 100 -Ablaufelement, Edelstahl, Bauhöhe 100 mm, 1 m | 1000 | 205 | 100 | 6.12 | 0 | ohne | Anfrage | Rinnenunterteil | 7 | STEELFIX REGULAR 205 Typ 100 - Rinnenunterteil -Ablaufelement, aus Edelstahl CNS 1.4301, begehbar und rollstuhlbefahrbar, Rostauflage nach innen gekantet, Rinnenboden und -wandung geschlossen, jedoch mit Perforation im Sohlbereich als Anschlussmöglichkeit für Anschlussstutzen DN/OD 75 oder DN/OD 100 und mit Anschlussmöglichkeit der STEELFIX REGULAR Einlaufbox, LxBxH 1000x205x100 mm, Art.-Nr. 66100
66099 | 4015458660993 | STEELFIX REGULAR 205 Rinnenunterteil Typ 100 -Ablaufelement, verzinkt, Bauhöhe 100 mm, 1 m | 1000 | 205 | 100 | 6.08 | 0 | ohne | Anfrage | Rinnenunterteil | 7 | STEELFIX REGULAR 205 Typ 100 - Rinnenunterteil -Ablaufelement, aus korrosionsgeschütztem verzinktem Stahl, begehbar und rollstuhlbefahrbar, Rostauflage nach innen gekantet, Rinnenboden und -wandung geschlossen, jedoch mit Perforation im Sohlbereich als Anschlussmöglichkeit für Anschlussstutzen DN/OD 75 oder DN/OD 100 und mit Anschlussmöglichkeit der STEELFIX REGULAR Einlaufbox, LxBxH 1000x205x100 mm, Art.-Nr. 66099
66098 | 4015458660986 | STEELFIX REGULAR 205 Rinnenunterteil Typ 150, Edelstahl, Bauhöhe 150 mm, 1 m | 1000 | 205 | 150 | 7.36 | 0 | ohne | Anfrage | Rinnenunterteil | 7 | STEELFIX REGULAR 205 Typ 150 - Rinnenunterteil, aus Edelstahl CNS 1.4301, begehbar und rollstuhlbefahrbar, Rostauflage nach innen gekantet, Rinnenboden und -wandung geschlossen, LxBxH 1000x205x150 mm, Art.-Nr. 66098
66097 | 4015458660979 | STEELFIX REGULAR 205 Rinnenunterteil Typ 150, verzinkt, Bauhöhe 150 mm, 1 m | 1000 | 205 | 150 | 7.31 | 0 | ohne | Anfrage | Rinnenunterteil | 7 | STEELFIX REGULAR 205 Typ 150 - Rinnenunterteil, aus korrosionsgeschütztem verzinktem Stahl, begehbar und rollstuhlbefahrbar, Rostauflage nach innen gekantet, Rinnenboden und -wandung geschlossen, LxBxH 1000x205x150 mm, Art.-Nr. 66097
66096 | 4015458660962 | STEELFIX REGULAR 205 Rinnenunterteil Typ 100, Edelstahl, Bauhöhe 100 mm, 1 m | 1000 | 205 | 100 | 6.17 | 0 | ohne | Anfrage | Rinnenunterteil | 7 | STEELFIX REGULAR 205 Typ 100 - Rinnenunterteil, aus Edelstahl CNS 1.4301, begehbar und rollstuhlbefahrbar, Rostauflage nach innen gekantet, Rinnenboden und -wandung geschlossen, LxBxH 1000x205x100 mm, Art.-Nr. 66096
66095 | 4015458660955 | STEELFIX REGULAR 205 Rinnenunterteil Typ 100, verzinkt, Bauhöhe 100 mm, 1 m | 1000 | 205 | 100 | 6.13 | 0 | ohne | Anfrage | Rinnenunterteil | 7 | STEELFIX REGULAR 205 Typ 100 - Rinnenunterteil, aus korrosionsgeschütztem verzinktem Stahl, begehbar und rollstuhlbefahrbar, Rostauflage nach innen gekantet, Rinnenboden und -wandung geschlossen, LxBxH 1000x205x100 mm, Art.-Nr. 66095
66094 | 4015458660948 | STEELFIX REGULAR 155 Rinnenunterteil Typ 150 -Ablaufelement, Edelstahl, Bauhöhe 150 mm, 1 m | 1000 | 155 | 150 | 6.49 | 0 | ohne | 383.4 | Rinnenunterteil | 7 | STEELFIX REGULAR 155 Typ 150 - Rinnenunterteil -Ablaufelement, aus Edelstahl CNS 1.4301, begehbar und rollstuhlbefahrbar, Rostauflage nach innen gekantet, Rinnenboden und -wandung geschlossen, jedoch mit Perforation im Sohlbereich als Anschlussmöglichkeit für Anschlussstutzen DN/OD 75 oder DN/OD 100 und mit Anschlussmöglichkeit der STEELFIX REGULAR Einlaufbox, LxBxH 1000x155x150 mm, Art.-Nr. 66094
66093 | 4015458660931 | STEELFIX REGULAR 155 Rinnenunterteil Typ 150 -Ablaufelement, verzinkt, Bauhöhe 150 mm, 1 m | 1000 | 155 | 150 | 6.41 | 0 | ohne | 222.3 | Rinnenunterteil | 7 | STEELFIX REGULAR 155 Typ 150 - Rinnenunterteil -Ablaufelement, aus korrosionsgeschütztem verzinktem Stahl, begehbar und rollstuhlbefahrbar, Rostauflage nach innen gekantet, Rinnenboden und -wandung geschlossen, jedoch mit Perforation im Sohlbereich als Anschlussmöglichkeit für Anschlussstutzen DN/OD 75 oder DN/OD 100 und mit Anschlussmöglichkeit der STEELFIX REGULAR Einlaufbox, LxBxH 1000x155x150 mm, Art.-Nr. 66093
66092 | 4015458660924 | STEELFIX REGULAR 155 Rinnenunterteil Typ 100 -Ablaufelement, Edelstahl, Bauhöhe 100 mm, 1 m | 1000 | 155 | 100 | 5.33 | 0 | ohne | 350.4 | Rinnenunterteil | 7 | STEELFIX REGULAR 155 Typ 100 - Rinnenunterteil -Ablaufelement, aus Edelstahl CNS 1.4301, begehbar und rollstuhlbefahrbar, Rostauflage nach innen gekantet, Rinnenboden und -wandung geschlossen, jedoch mit Perforation im Sohlbereich als Anschlussmöglichkeit für Anschlussstutzen DN/OD 75 oder DN/OD 100 und mit Anschlussmöglichkeit der STEELFIX REGULAR Einlaufbox, LxBxH 1000x155x100 mm, Art.-Nr. 66092
66091 | 4015458660917 | STEELFIX REGULAR 155 Rinnenunterteil Typ 100 -Ablaufelement, verzinkt, Bauhöhe 100 mm, 1 m | 1000 | 155 | 100 | 5.03 | 0 | ohne | 189.3 | Rinnenunterteil | 7 | STEELFIX REGULAR 155 Typ 100 - Rinnenunterteil -Ablaufelement, aus korrosionsgeschütztem verzinktem Stahl, begehbar und rollstuhlbefahrbar, Rostauflage nach innen gekantet, Rinnenboden und -wandung geschlossen, jedoch mit Perforation im Sohlbereich als Anschlussmöglichkeit für Anschlussstutzen DN/OD 75 oder DN/OD 100 und mit Anschlussmöglichkeit der STEELFIX REGULAR Einlaufbox, LxBxH 1000x155x100 mm, Art.-Nr. 66091
66090 | 4015458660900 | STEELFIX REGULAR 155 Rinnenunterteil Typ 150, Edelstahl, Bauhöhe 150 mm, 1 m | 1000 | 155 | 150 | 5.33 | 0 | ohne | 366.9 | Rinnenunterteil | 7 | STEELFIX REGULAR 155 Typ 150 - Rinnenunterteil, aus Edelstahl CNS 1.4301, begehbar und rollstuhlbefahrbar, Rostauflage nach innen gekantet, Rinnenboden und -wandung geschlossen, LxBxH 1000x155x150 mm, Art.-Nr. 66090
66089 | 4015458660894 | STEELFIX REGULAR 155 Rinnenunterteil Typ 150, verzinkt, Bauhöhe 150 mm, 1 m | 1000 | 155 | 150 | 6.48 | 0 | ohne | 205.8 | Rinnenunterteil | 7 | STEELFIX REGULAR 155 Typ 150 - Rinnenunterteil, aus korrosionsgeschütztem verzinktem Stahl, begehbar und rollstuhlbefahrbar, Rostauflage nach innen gekantet, Rinnenboden und -wandung geschlossen, LxBxH 1000x155x150 mm, Art.-Nr. 66089
66088 | 4015458660887 | STEELFIX REGULAR 155 Rinnenunterteil Typ 100, Edelstahl, Bauhöhe 100 mm, 1 m | 1000 | 155 | 100 | 5.39 | 0 | ohne | 333.9 | Rinnenunterteil | 7 | STEELFIX REGULAR 155 Typ 100 - Rinnenunterteil, aus Edelstahl CNS 1.4301, begehbar und rollstuhlbefahrbar, Rostauflage nach innen gekantet, Rinnenboden und -wandung geschlossen, LxBxH 1000x155x100 mm, Art.-Nr. 66088
66087 | 4015458660870 | STEELFIX REGULAR 155 Rinnenunterteil Typ 100, verzinkt, Bauhöhe 100 mm, 1 m | 1000 | 155 | 100 | 5.81 | 0 | ohne | 172.8 | Rinnenunterteil | 7 | STEELFIX REGULAR 155 Typ 100 - Rinnenunterteil, aus korrosionsgeschütztem verzinktem Stahl, begehbar und rollstuhlbefahrbar, Rostauflage nach innen gekantet, Rinnenboden und -wandung geschlossen, LxBxH 1000x155x100 mm, Art.-Nr. 66087
66086 | 4015458660863 | STEELFIX REGULAR 135 Rinnenunterteil Typ 150 -Ablaufelement, Edelstahl, Bauhöhe 150 mm, 1 m | 1000 | 135 | 150 | 6.46 | 0 | ohne | Anfrage | Rinnenunterteil | 7 | STEELFIX REGULAR 135 Typ 150 - Rinnenunterteil -Ablaufelement, aus Edelstahl CNS 1.4301, begehbar und rollstuhlbefahrbar, Rostauflage nach innen gekantet, Rinnenboden und -wandung geschlossen, jedoch mit Perforation im Sohlbereich als Anschlussmöglichkeit für Anschlussstutzen DN/OD 75 oder DN/OD 100 und mit Anschlussmöglichkeit der STEELFIX REGULAR Einlaufbox, LxBxH 1000x135x150 mm, Art.-Nr. 66086
66085 | 4015458660856 | STEELFIX REGULAR 135 Rinnenunterteil Typ 150 -Ablaufelement, verzinkt, Bauhöhe 150 mm, 1 m | 1000 | 135 | 150 | 6.20 | 0 | ohne | Anfrage | Rinnenunterteil | 7 | STEELFIX REGULAR 135 Typ 150 - Rinnenunterteil -Ablaufelement, aus korrosionsgeschütztem verzinktem Stahl, begehbar und rollstuhlbefahrbar, Rostauflage nach innen gekantet, Rinnenboden und -wandung geschlossen, jedoch mit Perforation im Sohlbereich als Anschlussmöglichkeit für Anschlussstutzen DN/OD 75 oder DN/OD 100 und mit Anschlussmöglichkeit der STEELFIX REGULAR Einlaufbox, LxBxH 1000x135x150 mm, Art.-Nr. 66085
66084 | 4015458660849 | STEELFIX REGULAR 135 Rinnenunterteil Typ 100 -Ablaufelement, Edelstahl, Bauhöhe 100 mm, 1 m | 1000 | 135 | 100 | 5.28 | 0 | ohne | Anfrage | Rinnenunterteil | 7 | STEELFIX REGULAR 135 Typ 100 - Rinnenunterteil -Ablaufelement, aus Edelstahl CNS 1.4301, begehbar und rollstuhlbefahrbar, Rostauflage nach innen gekantet, Rinnenboden und -wandung geschlossen, jedoch mit Perforation im Sohlbereich als Anschlussmöglichkeit für Anschlussstutzen DN/OD 75 oder DN/OD 100 und mit Anschlussmöglichkeit der STEELFIX REGULAR Einlaufbox, LxBxH 1000x135x100 mm, Art.-Nr. 66084
66083 | 4015458660832 | STEELFIX REGULAR 135 Rinnenunterteil Typ 100 -Ablaufelement, verzinkt, Bauhöhe 100 mm, 1 m | 1000 | 135 | 100 | 4.82 | 0 | ohne | Anfrage | Rinnenunterteil | 7 | STEELFIX REGULAR 135 Typ 100 - Rinnenunterteil -Ablaufelement, aus korrosionsgeschütztem verzinktem Stahl, begehbar und rollstuhlbefahrbar, Rostauflage nach innen gekantet, Rinnenboden und -wandung geschlossen, jedoch mit Perforation im Sohlbereich als Anschlussmöglichkeit für Anschlussstutzen DN/OD 75 oder DN/OD 100 und mit Anschlussmöglichkeit der STEELFIX REGULAR Einlaufbox, LxBxH 1000x135x100 mm, Art.-Nr. 66083
66082 | 4015458660825 | STEELFIX REGULAR 135 Rinnenunterteil Typ 150, Edelstahl, Bauhöhe 150 mm, 1 m | 1000 | 135 | 150 | 6.52 | 0 | ohne | Anfrage | Rinnenunterteil | 7 | STEELFIX REGULAR 135 Typ 150 - Rinnenunterteil, aus Edelstahl CNS 1.4301, begehbar und rollstuhlbefahrbar, Rostauflage nach innen gekantet, Rinnenboden und -wandung geschlossen, LxBxH 1000x135x150 mm, Art.-Nr. 66082
66081 | 4015458660818 | STEELFIX REGULAR 135 Rinnenunterteil Typ 150, verzinkt, Bauhöhe 150 mm, 1 m | 1000 | 135 | 150 | 6.27 | 0 | ohne | Anfrage | Rinnenunterteil | 7 | STEELFIX REGULAR 135 Typ 150 - Rinnenunterteil, aus korrosionsgeschütztem verzinktem Stahl, begehbar und rollstuhlbefahrbar, Rostauflage nach innen gekantet, Rinnenboden und -wandung geschlossen, LxBxH 1000x135x150 mm, Art.-Nr. 66081
66080 | 4015458660801 | STEELFIX REGULAR 135 Rinnenunterteil Typ 100, Edelstahl, Bauhöhe 100 mm, 1 m | 1000 | 135 | 100 | 5.33 | 0 | ohne | Anfrage | Rinnenunterteil | 7 | STEELFIX REGULAR 135 Typ 100 - Rinnenunterteil, aus Edelstahl CNS 1.4301, begehbar und rollstuhlbefahrbar, Rostauflage nach innen gekantet, Rinnenboden und -wandung geschlossen, LxBxH 1000x135x100 mm, Art.-Nr. 66080
66079 | 4015458660795 | STEELFIX REGULAR 135 Rinnenunterteil Typ 100, verzinkt, Bauhöhe 100 mm, 1 m | 1000 | 135 | 100 | 4.88 | 0 | ohne | Anfrage | Rinnenunterteil | 7 | STEELFIX REGULAR 135 Typ 100 - Rinnenunterteil, aus korrosionsgeschütztem verzinktem Stahl, begehbar und rollstuhlbefahrbar, Rostauflage nach innen gekantet, Rinnenboden und -wandung geschlossen, LxBxH 1000x135x100 mm, Art.-Nr. 66079
66078 | 4015458660788 | STEELFIX REGULAR 115 Rinnenunterteil Typ 150 -Ablaufelement, Edelstahl, Bauhöhe 150 mm, 1 m | 1000 | 115 | 150 | 6.23 | 0 | ohne | Anfrage | Rinnenunterteil | 7 | STEELFIX REGULAR 115 Typ 150 - Rinnenunterteil -Ablaufelement, aus Edelstahl CNS 1.4301, begehbar und rollstuhlbefahrbar, Rostauflage nach innen gekantet, Rinnenboden und -wandung geschlossen, jedoch mit Perforation im Sohlbereich als Anschlussmöglichkeit für Anschlussstutzen DN/OD 75 oder DN/OD 100 und mit Anschlussmöglichkeit der STEELFIX REGULAR Einlaufbox, LxBxH 1000x115x150 mm, Art.-Nr. 66078
66077 | 4015458660771 | STEELFIX REGULAR 115 Rinnenunterteil Typ 150 -Ablaufelement, verzinkt, Bauhöhe 150 mm, 1 m | 1000 | 115 | 150 | 6.00 | 0 | ohne | Anfrage | Rinnenunterteil | 7 | STEELFIX REGULAR 115 Typ 150 - Rinnenunterteil -Ablaufelement, aus korrosionsgeschütztem verzinktem Stahl, begehbar und rollstuhlbefahrbar, Rostauflage nach innen gekantet, Rinnenboden und -wandung geschlossen, jedoch mit Perforation im Sohlbereich als Anschlussmöglichkeit für Anschlussstutzen DN/OD 75 oder DN/OD 100 und mit Anschlussmöglichkeit der STEELFIX REGULAR Einlaufbox, LxBxH 1000x115x150 mm, Art.-Nr. 66077
66076 | 4015458660764 | STEELFIX REGULAR 115 Rinnenunterteil Typ 100 -Ablaufelement, Edelstahl, Bauhöhe 100 mm, 1 m | 1000 | 115 | 100 | 5.04 | 0 | ohne | Anfrage | Rinnenunterteil | 7 | STEELFIX REGULAR 115 Typ 100 - Rinnenunterteil -Ablaufelement, aus Edelstahl CNS 1.4301, begehbar und rollstuhlbefahrbar, Rostauflage nach innen gekantet, Rinnenboden und -wandung geschlossen, jedoch mit Perforation im Sohlbereich als Anschlussmöglichkeit für Anschlussstutzen DN/OD 75 oder DN/OD 100 und mit Anschlussmöglichkeit der STEELFIX REGULAR Einlaufbox, LxBxH 1000x115x100 mm, Art.-Nr. 66076
66075 | 4015458660757 | STEELFIX REGULAR 115 Rinnenunterteil Typ 100 -Ablaufelement, verzinkt, Bauhöhe 100 mm, 1 m | 1000 | 115 | 100 | 4.63 | 0 | ohne | Anfrage | Rinnenunterteil | 7 | STEELFIX REGULAR 115 Typ 100 - Rinnenunterteil -Ablaufelement, aus korrosionsgeschütztem verzinktem Stahl, begehbar und rollstuhlbefahrbar, Rostauflage nach innen gekantet, Rinnenboden und -wandung geschlossen, jedoch mit Perforation im Sohlbereich als Anschlussmöglichkeit für Anschlussstutzen DN/OD 75 oder DN/OD 100 und mit Anschlussmöglichkeit der STEELFIX REGULAR Einlaufbox, LxBxH 1000x115x100 mm, Art.-Nr. 66075
66074 | 4015458660740 | STEELFIX REGULAR 115 Rinnenunterteil Typ 150, Edelstahl, Bauhöhe 150 mm, 1 m | 1000 | 115 | 150 | 6.27 | 85 | Palette | Anfrage | Rinnenunterteil | 7 | STEELFIX REGULAR 115 Typ 150 - Rinnenunterteil, aus Edelstahl CNS 1.4301, begehbar und rollstuhlbefahrbar, Rostauflage nach innen gekantet, Rinnenboden und -wandung geschlossen, LxBxH 1000x115x150 mm, Art.-Nr. 66074
66073 | 4015458660733 | STEELFIX REGULAR 115 Rinnenunterteil Typ 150, verzinkt, Bauhöhe 150 mm, 1 m | 1000 | 115 | 150 | 6.06 | 0 | ohne | Anfrage | Rinnenunterteil | 7 | STEELFIX REGULAR 115 Typ 150 - Rinnenunterteil, aus korrosionsgeschütztem verzinktem Stahl, begehbar und rollstuhlbefahrbar, Rostauflage nach innen gekantet, Rinnenboden und -wandung geschlossen, LxBxH 1000x115x150 mm, Art.-Nr. 66073
66072 | 4015458660726 | STEELFIX REGULAR 115 Rinnenunterteil Typ 100, Edelstahl, Bauhöhe 100 mm, 1 m | 1000 | 115 | 100 | 5.08 | 0 | ohne | Anfrage | Rinnenunterteil | 7 | STEELFIX REGULAR 115 Typ 100 - Rinnenunterteil, aus Edelstahl CNS 1.4301, begehbar und rollstuhlbefahrbar, Rostauflage nach innen gekantet, Rinnenboden und -wandung geschlossen, LxBxH 1000x115x100 mm, Art.-Nr. 66072
66071 | 4015458660719 | STEELFIX REGULAR 115 Rinnenunterteil Typ 100, verzinkt, Bauhöhe 100 mm, 1 m | 1000 | 115 | 100 | 4.67 | 0 | ohne | Anfrage | Rinnenunterteil | 7 | STEELFIX REGULAR 115 Typ 100 - Rinnenunterteil, aus korrosionsgeschütztem verzinktem Stahl, begehbar und rollstuhlbefahrbar, Rostauflage nach innen gekantet, Rinnenboden und -wandung geschlossen, LxBxH 1000x115x100 mm, Art.-Nr. 66071
66070 | 4015458660702 | Aufschwemmsicherung, Edelstahl, STEELFIX REGULAR Typ 150 | 100 | 86 | 140 | 0.10 | 0 | ohne | 55.1 | Rinnenzubehör | 7 | STEELFIX REGULAR Typ 150 - Aufschwemmsicherung aus Edelstahl CNS 1.4301, zum bauseitigen Einclipsen (von außen) in die Zarge, 2 Stück pro Seite einclipsbar, Art.Nr. 66070
66069 | 4015458660696 | Aufschwemmsicherung, verzinkt, STEELFIX REGULAR Typ 150 | 100 | 86 | 140 | 0.10 | 0 | ohne | 36.8 | Rinnenzubehör | 7 | STEELFIX REGULAR Typ 150 - Aufschwemmsicherung aus korrosionsgeschütztem verzinktem Stahl, zum bauseitigen Einclipsen (von außen) in die Zarge, 2 Stück pro Seite einclipsbar, Art.Nr. 66069
66068 | 4015458660689 | Aufschwemmsicherung, Edelstahl, STEELFIX REGULAR Typ 100 | 100 | 86 | 90 | 0.07 | 0 | ohne | 47.7 | Rinnenzubehör | 7 | STEELFIX REGULAR Typ 100 - Aufschwemmsicherung aus Edelstahl CNS 1.4301, zum bauseitigen Einclipsen (von außen) in die Zarge, 2 Stück pro Seite einclipsbar, Art.Nr. 66068
66067 | 4015458660672 | Aufschwemmsicherung, verzinkt, STEELFIX REGULAR Typ 100 | 100 | 86 | 90 | 0.07 | 0 | ohne | 31.1 | Rinnenzubehör | 7 | STEELFIX REGULAR Typ 100 - Aufschwemmsicherung aus korrosionsgeschütztem verzinktem Stahl, zum bauseitigen Einclipsen (von außen) in die Zarge, 2 Stück pro Seite einclipsbar, Art.Nr. 66067
66066 | 4015458660665 | Aufschwemmsicherung, Edelstahl, STEELFIX REGULAR Typ 75 | 100 | 86 | 65 | 0.06 | 0 | ohne | 34.1 | Rinnenzubehör | 7 | STEELFIX REGULAR Typ 75 - Aufschwemmsicherung aus Edelstahl CNS 1.4301, zum bauseitigen Einclipsen (von außen) in die Zarge, 2 Stück pro Seite einclipsbar, Art.Nr. 66066
66065 | 4015458660658 | Aufschwemmsicherung, verzinkt, STEELFIX REGULAR Typ 75 | 100 | 86 | 65 | 0.06 | 0 | ohne | 22.4 | Rinnenzubehör | 7 | STEELFIX REGULAR Typ 75 - Aufschwemmsicherung aus korrosionsgeschütztem verzinktem Stahl, zum bauseitigen Einclipsen (von außen) in die Zarge, 2 Stück pro Seite einclipsbar, Art.Nr. 66065
66064 | 4015458660641 | Aufschwemmsicherung, Edelstahl, STEELFIX REGULAR Typ 45 | 100 | 86 | 35 | 0.05 | 0 | ohne | 34.1 | Rinnenzubehör | 7 | STEELFIX REGULAR Typ 45 - Aufschwemmsicherung aus Edelstahl CNS 1.4301, zum bauseitigen Einclipsen (von außen) in die Zarge, 2 Stück pro Seite einclipsbar, Art.Nr. 66064
66063 | 4015458660634 | Aufschwemmsicherung, verzinkt, STEELFIX REGULAR Typ 45 | 100 | 86 | 35 | 0.05 | 0 | ohne | 22.4 | Rinnenzubehör | 7 | STEELFIX REGULAR Typ 45 - Aufschwemmsicherung aus korrosionsgeschütztem verzinktem Stahl, zum bauseitigen Einclipsen (von außen) in die Zarge, 2 Stück pro Seite einclipsbar, Art.Nr. 66063
66062 | 4015458660627 | STEELFIX REGULAR 115 Rinnenunterteil Typ 75 -Ablaufelement, Edelstahl, Bauhöhe 75 mm, 1 m | 1000 | 115 | 75 | 4.05 | 0 | ohne | 239.5 | Rinnenunterteil | 7 | STEELFIX REGULAR 115 Typ 75 - Rinnenunterteil -Ablaufelement, aus Edelstahl CNS 1.4301, begehbar und rollstuhlbefahrbar, Rostauflage nach innen gekantet, Rinnenboden und -wandung geschlossen, jedoch mit Perforation im Sohlbereich als Anschlussmöglichkeit für Anschlussstutzen DN/OD 75 oder DN/OD 100 und mit Anschlussmöglichkeit der STEELFIX REGULAR Einlaufbox, LxBxH 1000x115x75 mm, Art.-Nr. 66062
66061 | 4015458660610 | STEELFIX REGULAR 115 Rinnenunterteil Typ 75 -Ablaufelement, verzinkt, Bauhöhe 75 mm, 1 m | 1000 | 115 | 75 | 2.72 | 0 | ohne | 115.6 | Rinnenunterteil | 7 | STEELFIX REGULAR 115 Typ 75 - Rinnenunterteil -Ablaufelement, aus korrosionsgeschütztem verzinktem Stahl, begehbar und rollstuhlbefahrbar, Rostauflage nach innen gekantet, Rinnenboden und -wandung geschlossen, jedoch mit Perforation im Sohlbereich als Anschlussmöglichkeit für Anschlussstutzen DN/OD 75 oder DN/OD 100 und mit Anschlussmöglichkeit der STEELFIX REGULAR Einlaufbox, LxBxH 1000x115x75 mm, Art.-Nr. 66061
66060 | 4015458660603 | STEELFIX REGULAR 115 Rinnenunterteil Typ 45 -Ablaufelement, Edelstahl, Bauhöhe 45 mm, 1 m | 1000 | 115 | 45 | 2.17 | 0 | ohne | 239.5 | Rinnenunterteil | 7 | STEELFIX REGULAR 115 Typ 45 - Rinnenunterteil -Ablaufelement, aus Edelstahl CNS 1.4301, begehbar und rollstuhlbefahrbar, Rostauflage nach innen gekantet, Rinnenboden und -wandung geschlossen, jedoch mit Perforation im Sohlbereich als Anschlussmöglichkeit für Anschlussstutzen DN/OD 75 und mit Anschlussmöglichkeit der STEELFIX REGULAR Einlaufbox, LxBxH 1000x115x45 mm, Art.-Nr. 66060
66059 | 4015458660597 | STEELFIX REGULAR 115 Rinnenunterteil Typ 45 -Ablaufelement, verzinkt, Bauhöhe 45 mm, 1 m | 1000 | 115 | 45 | 2.04 | 0 | ohne | 115.6 | Rinnenunterteil | 7 | STEELFIX REGULAR 115 Typ 45 - Rinnenunterteil -Ablaufelement, aus korrosionsgeschütztem verzinktem Stahl, begehbar und rollstuhlbefahrbar, Rostauflage nach innen gekantet, Rinnenboden und -wandung geschlossen, jedoch mit Perforation im Sohlbereich als Anschlussmöglichkeit für Anschlussstutzen DN/OD 75 und mit Anschlussmöglichkeit der STEELFIX REGULAR Einlaufbox, LxBxH 1000x115x45 mm, Art.-Nr. 66059
66058 | 4015458660580 | STEELFIX REGULAR 115 Rinnenunterteil Typ 75, Edelstahl, Bauhöhe 75 mm, 1 m | 1000 | 115 | 75 | 3.04 | 0 | ohne | 223 | Rinnenunterteil | 7 | STEELFIX REGULAR 115 Typ 75 - Rinnenunterteil, aus Edelstahl CNS 1.4301, begehbar und rollstuhlbefahrbar, Rostauflage nach innen gekantet, Rinnenboden und -wandung geschlossen, LxBxH 1000x115x75 mm, Art.-Nr. 66058
66057 | 4015458660573 | STEELFIX REGULAR 115 Rinnenunterteil Typ 75, verzinkt, Bauhöhe 75 mm, 1 m | 1000 | 115 | 75 | 2.76 | 0 | ohne | 99.1 | Rinnenunterteil | 7 | STEELFIX REGULAR 115 Typ 75 - Rinnenunterteil, aus korrosionsgeschütztem verzinktem Stahl, begehbar und rollstuhlbefahrbar, Rostauflage nach innen gekantet, Rinnenboden und -wandung geschlossen, LxBxH 1000x115x75 mm, Art.-Nr. 66057
66056 | 4015458660566 | STEELFIX REGULAR 115 Rinnenunterteil Typ 45, Edelstahl, Bauhöhe 45 mm, 1 m | 1000 | 115 | 45 | 2.28 | 0 | ohne | 223 | Rinnenunterteil | 7 | STEELFIX REGULAR 115 Typ 45 - Rinnenunterteil, aus Edelstahl CNS 1.4301, begehbar und rollstuhlbefahrbar, Rostauflage nach innen gekantet, Rinnenboden und -wandung geschlossen, LxBxH 1000x115x45 mm, Art.-Nr. 66056
66055 | 4015458660559 | STEELFIX REGULAR 115 Rinnenunterteil Typ 45, verzinkt, Bauhöhe 45 mm, 1 m | 1000 | 115 | 45 | 2.24 | 0 | ohne | 99.1 | Rinnenunterteil | 7 | STEELFIX REGULAR 115 Typ 45 - Rinnenunterteil, aus korrosionsgeschütztem verzinktem Stahl, begehbar und rollstuhlbefahrbar, Rostauflage nach innen gekantet, Rinnenboden und -wandung geschlossen, LxBxH 1000x115x45 mm, Art.-Nr. 66055
66034 | 4015458660344 | STEELFIX REGULAR 255 Rinnenunterteil Typ 75 -Ablaufelement, Edelstahl, Bauhöhe 75 mm, 1 m | 1000 | 255 | 75 | 3.37 | 0 | ohne | Anfrage | Rinnenunterteil | 7 | STEELFIX REGULAR 255 Typ 75 - Rinnenunterteil -Ablaufelement, aus Edelstahl CNS 1.4301, begehbar und rollstuhlbefahrbar, Rostauflage nach innen gekantet, Rinnenboden und -wandung geschlossen, jedoch mit Perforation im Sohlbereich als Anschlussmöglichkeit für Anschlussstutzen DN/OD 75 oder DN/OD 100 und mit Anschlussmöglichkeit der STEELFIX REGULAR Einlaufbox, LxBxH 1000x255x75 mm, Art.-Nr. 66034
66033 | 4015458660337 | STEELFIX REGULAR 255 Rinnenunterteil Typ 75 -Ablaufelement, verzinkt, Bauhöhe 75 mm, 1 m | 1000 | 255 | 75 | 3.37 | 0 | ohne | 225.8 | Rinnenunterteil | 7 | STEELFIX REGULAR 255 Typ 75 - Rinnenunterteil -Ablaufelement, aus korrosionsgeschütztem verzinktem Stahl, begehbar und rollstuhlbefahrbar, Rostauflage nach innen gekantet, Rinnenboden und -wandung geschlossen, jedoch mit Perforation im Sohlbereich als Anschlussmöglichkeit für Anschlussstutzen DN/OD 75 oder DN/OD 100 und mit Anschlussmöglichkeit der STEELFIX REGULAR Einlaufbox, LxBxH 1000x255x75 mm, Art.-Nr. 66033
66032 | 4015458660320 | STEELFIX REGULAR 255 Rinnenunterteil Typ 45 -Ablaufelement, Edelstahl, Bauhöhe 45 mm, 1 m | 1000 | 255 | 45 | 3.37 | 0 | ohne | Anfrage | Rinnenunterteil | 7 | STEELFIX REGULAR 255 Typ 45 - Rinnenunterteil -Ablaufelement, aus Edelstahl CNS 1.4301, begehbar und rollstuhlbefahrbar, Rostauflage nach innen gekantet, Rinnenboden und -wandung geschlossen, jedoch mit Perforation im Sohlbereich als Anschlussmöglichkeit für Anschlussstutzen DN/OD 75 oder DN/OD 100 und mit Anschlussmöglichkeit der STEELFIX REGULAR Einlaufbox, LxBxH 1000x255x45 mm, Art.-Nr. 66032
66031 | 4015458660313 | STEELFIX REGULAR 255 Rinnenunterteil Typ 45 -Ablaufelement, verzinkt, Bauhöhe 45 mm, 1 m | 1000 | 255 | 45 | 3.24 | 0 | ohne | 225.8 | Rinnenunterteil | 7 | STEELFIX REGULAR 255 Typ 45 - Rinnenunterteil -Ablaufelement, aus korrosionsgeschütztem verzinktem Stahl, begehbar und rollstuhlbefahrbar, Rostauflage nach innen gekantet, Rinnenboden und -wandung geschlossen, jedoch mit Perforation im Sohlbereich als Anschlussmöglichkeit für Anschlussstutzen DN/OD 75 oder DN/OD 100 und mit Anschlussmöglichkeit der STEELFIX REGULAR Einlaufbox, LxBxH 1000x255x45 mm, Art.-Nr. 66031
66030 | 4015458660306 | STEELFIX REGULAR 255 Rinnenunterteil Typ 75, Edelstahl, Bauhöhe 75 mm, 1 m | 1000 | 255 | 75 | 4.15 | 0 | ohne | Anfrage | Rinnenunterteil | 7 | STEELFIX REGULAR 255 Typ 75 - Rinnenunterteil, aus Edelstahl CNS 1.4301, begehbar und rollstuhlbefahrbar, Rostauflage nach innen gekantet, Rinnenboden und -wandung geschlossen, LxBxH 1000x255x75 mm, Art.-Nr. 66030
66029 | 4015458660290 | STEELFIX REGULAR 255 Rinnenunterteil Typ 75, verzinkt, Bauhöhe 75 mm, 1 m | 1000 | 255 | 75 | 4.01 | 0 | ohne | 209.3 | Rinnenunterteil | 7 | STEELFIX REGULAR 255 Typ 75 - Rinnenunterteil, aus korrosionsgeschütztem verzinktem Stahl, begehbar und rollstuhlbefahrbar, Rostauflage nach innen gekantet, Rinnenboden und -wandung geschlossen, LxBxH 1000x255x75 mm, Art.-Nr. 66029
66028 | 4015458660283 | STEELFIX REGULAR 255 Rinnenunterteil Typ 45, Edelstahl, Bauhöhe 45 mm, 1 m | 1000 | 255 | 45 | 3.44 | 0 | ohne | Anfrage | Rinnenunterteil | 7 | STEELFIX REGULAR 255 Typ 45 - Rinnenunterteil, aus Edelstahl CNS 1.4301, begehbar und rollstuhlbefahrbar, Rostauflage nach innen gekantet, Rinnenboden und -wandung geschlossen, LxBxH 1000x255x45 mm, Art.-Nr. 66028
66027 | 4015458660276 | STEELFIX REGULAR 255 Rinnenunterteil Typ 45, verzinkt, Bauhöhe 45 mm, 1 m | 1000 | 255 | 45 | 3.34 | 0 | ohne | 209.3 | Rinnenunterteil | 7 | STEELFIX REGULAR 255 Typ 45 - Rinnenunterteil, aus korrosionsgeschütztem verzinktem Stahl, begehbar und rollstuhlbefahrbar, Rostauflage nach innen gekantet, Rinnenboden und -wandung geschlossen, LxBxH 1000x255x45 mm, Art.-Nr. 66027
66026 | 4015458660269 | STEELFIX REGULAR 205 Rinnenunterteil Typ 75 -Ablaufelement, Edelstahl, Bauhöhe 75 mm, 1 m | 1000 | 205 | 75 | 3.71 | 0 | ohne | 378.8 | Rinnenunterteil | 7 | STEELFIX REGULAR 205 Typ 75 - Rinnenunterteil -Ablaufelement, aus Edelstahl CNS 1.4301, begehbar und rollstuhlbefahrbar, Rostauflage nach innen gekantet, Rinnenboden und -wandung geschlossen, jedoch mit Perforation im Sohlbereich als Anschlussmöglichkeit für Anschlussstutzen DN/OD 75 oder DN/OD 100 und mit Anschlussmöglichkeit der STEELFIX REGULAR Einlaufbox, LxBxH 1000x205x75 mm, Art.-Nr. 66026
66025 | 4015458660252 | STEELFIX REGULAR 205 Rinnenunterteil Typ 75 -Ablaufelement, verzinkt, Bauhöhe 75 mm, 1 m | 1000 | 205 | 75 | 3.38 | 0 | ohne | 177.5 | Rinnenunterteil | 7 | STEELFIX REGULAR 205 Typ 75 - Rinnenunterteil -Ablaufelement, aus korrosionsgeschütztem verzinktem Stahl, begehbar und rollstuhlbefahrbar, Rostauflage nach innen gekantet, Rinnenboden und -wandung geschlossen, jedoch mit Perforation im Sohlbereich als Anschlussmöglichkeit für Anschlussstutzen DN/OD 75 oder DN/OD 100 und mit Anschlussmöglichkeit der STEELFIX REGULAR Einlaufbox, LxBxH 1000x205x75 mm, Art.-Nr. 66025
66024 | 4015458660245 | STEELFIX REGULAR 205 Rinnenunterteil Typ 45 -Ablaufelement, Edelstahl, Bauhöhe 45 mm, 1 m | 1000 | 205 | 45 | 2.97 | 0 | ohne | 378.8 | Rinnenunterteil | 7 | STEELFIX REGULAR 205 Typ 45 - Rinnenunterteil -Ablaufelement, aus Edelstahl CNS 1.4301, begehbar und rollstuhlbefahrbar, Rostauflage nach innen gekantet, Rinnenboden und -wandung geschlossen, jedoch mit Perforation im Sohlbereich als Anschlussmöglichkeit für Anschlussstutzen DN/OD 75 oder DN/OD 100 und mit Anschlussmöglichkeit der STEELFIX REGULAR Einlaufbox, LxBxH 1000x205x45 mm, Art.-Nr. 66024
66023 | 4015458660238 | STEELFIX REGULAR 205 Rinnenunterteil Typ 45 -Ablaufelement, verzinkt, Bauhöhe 45 mm, 1 m | 1000 | 205 | 45 | 2.71 | 0 | ohne | 177.5 | Rinnenunterteil | 7 | STEELFIX REGULAR 205 Typ 45 - Rinnenunterteil -Ablaufelement, aus korrosionsgeschütztem verzinktem Stahl, begehbar und rollstuhlbefahrbar, Rostauflage nach innen gekantet, Rinnenboden und -wandung geschlossen, jedoch mit Perforation im Sohlbereich als Anschlussmöglichkeit für Anschlussstutzen DN/OD 75 oder DN/OD 100 und mit Anschlussmöglichkeit der STEELFIX REGULAR Einlaufbox, LxBxH 1000x205x45 mm, Art.-Nr. 66023
66022 | 4015458660221 | STEELFIX REGULAR 205 Rinnenunterteil Typ 75, Edelstahl, Bauhöhe 75 mm, 1 m | 1000 | 205 | 75 | 3.76 | 0 | ohne | 362.3 | Rinnenunterteil | 7 | STEELFIX REGULAR 205 Typ 75 - Rinnenunterteil, aus Edelstahl CNS 1.4301, begehbar und rollstuhlbefahrbar, Rostauflage nach innen gekantet, Rinnenboden und -wandung geschlossen, LxBxH 1000x205x75 mm, Art.-Nr. 66022
66021 | 4015458660214 | STEELFIX REGULAR 205 Rinnenunterteil Typ 75, verzinkt, Bauhöhe 75 mm, 1 m | 1000 | 205 | 75 | 3.45 | 0 | ohne | 161 | Rinnenunterteil | 7 | STEELFIX REGULAR 205 Typ 75 - Rinnenunterteil, aus korrosionsgeschütztem verzinktem Stahl, begehbar und rollstuhlbefahrbar, Rostauflage nach innen gekantet, Rinnenboden und -wandung geschlossen, LxBxH 1000x205x75 mm, Art.-Nr. 66021
66020 | 4015458660207 | STEELFIX REGULAR 205 Rinnenunterteil Typ 45, Edelstahl, Bauhöhe 45 mm, 1 m | 1000 | 205 | 45 | 3.05 | 0 | ohne | 362.3 | Rinnenunterteil | 7 | STEELFIX REGULAR 205 Typ 45 - Rinnenunterteil, aus Edelstahl CNS 1.4301, begehbar und rollstuhlbefahrbar, Rostauflage nach innen gekantet, Rinnenboden und -wandung geschlossen, LxBxH 1000x205x45 mm, Art.-Nr. 66020
66019 | 4015458660191 | STEELFIX REGULAR 205 Rinnenunterteil Typ 45, verzinkt, Bauhöhe 45 mm, 1 m | 1000 | 205 | 45 | 2.79 | 0 | ohne | 161 | Rinnenunterteil | 7 | STEELFIX REGULAR 205 Typ 45 - Rinnenunterteil, aus korrosionsgeschütztem verzinktem Stahl, begehbar und rollstuhlbefahrbar, Rostauflage nach innen gekantet, Rinnenboden und -wandung geschlossen, LxBxH 1000x205x45 mm, Art.-Nr. 66019
66018 | 4015458660184 | STEELFIX REGULAR 155 Rinnenunterteil Typ 75 -Ablaufelement, Edelstahl, Bauhöhe 75 mm, 1 m | 1000 | 155 | 75 | 3.20 | 0 | ohne | 306.4 | Rinnenunterteil | 7 | STEELFIX REGULAR 155 Typ 75 - Rinnenunterteil -Ablaufelement, aus Edelstahl CNS 1.4301, begehbar und rollstuhlbefahrbar, Rostauflage nach innen gekantet, Rinnenboden und -wandung geschlossen, jedoch mit Perforation im Sohlbereich als Anschlussmöglichkeit für Anschlussstutzen DN/OD 75 oder DN/OD 100 und mit Anschlussmöglichkeit der STEELFIX REGULAR Einlaufbox, LxBxH 1000x155x75 mm, Art.-Nr. 66018
66017 | 4015458660177 | STEELFIX REGULAR 155 Rinnenunterteil Typ 75 -Ablaufelement, verzinkt, Bauhöhe 75 mm, 1 m | 1000 | 155 | 75 | 3.19 | 0 | ohne | 145.3 | Rinnenunterteil | 7 | STEELFIX REGULAR 155 Typ 75 - Rinnenunterteil -Ablaufelement, aus korrosionsgeschütztem verzinktem Stahl, begehbar und rollstuhlbefahrbar, Rostauflage nach innen gekantet, Rinnenboden und -wandung geschlossen, jedoch mit Perforation im Sohlbereich als Anschlussmöglichkeit für Anschlussstutzen DN/OD 75 oder DN/OD 100 und mit Anschlussmöglichkeit der STEELFIX REGULAR Einlaufbox, LxBxH 1000x155x75 mm, Art.-Nr. 66017
66015 | 4015458660153 | STEELFIX REGULAR 155 Rinnenunterteil Typ 45 -Ablaufelement, Edelstahl, Bauhöhe 45 mm, 1 m | 1000 | 155 | 45 | 2.50 | 0 | ohne | 306.4 | Rinnenunterteil | 7 | STEELFIX REGULAR 155 Typ 45 - Rinnenunterteil -Ablaufelement, aus Edelstahl CNS 1.4301, begehbar und rollstuhlbefahrbar, Rostauflage nach innen gekantet, Rinnenboden und -wandung geschlossen, jedoch mit Perforation im Sohlbereich als Anschlussmöglichkeit für Anschlussstutzen DN/OD 75 oder DN/OD 100 und mit Anschlussmöglichkeit der STEELFIX REGULAR Einlaufbox, LxBxH 1000x155x45 mm, Art.-Nr. 66015
66014 | 4015458660146 | STEELFIX REGULAR 155 Rinnenunterteil Typ 45 -Ablaufelement, verzinkt, Bauhöhe 45 mm, 1 m | 1000 | 155 | 45 | 2.35 | 0 | ohne | 145.3 | Rinnenunterteil | 7 | STEELFIX REGULAR 155 Typ 45 - Rinnenunterteil -Ablaufelement, aus korrosionsgeschütztem verzinktem Stahl, begehbar und rollstuhlbefahrbar, Rostauflage nach innen gekantet, Rinnenboden und -wandung geschlossen, jedoch mit Perforation im Sohlbereich als Anschlussmöglichkeit für Anschlussstutzen DN/OD 75 oder DN/OD 100 und mit Anschlussmöglichkeit der STEELFIX REGULAR Einlaufbox, LxBxH 1000x155x45 mm, Art.-Nr. 66014
66013 | 4015458660139 | STEELFIX REGULAR 155 Rinnenunterteil Typ 75, Edelstahl, Bauhöhe 75 mm, 1 m | 1000 | 155 | 75 | 3.25 | 0 | ohne | 289.9 | Rinnenunterteil | 7 | STEELFIX REGULAR 155 Typ 75 - Rinnenunterteil, aus Edelstahl CNS 1.4301, begehbar und rollstuhlbefahrbar, Rostauflage nach innen gekantet, Rinnenboden und -wandung geschlossen, LxBxH 1000x155x75 mm, Art.-Nr. 66013
66012 | 4015458660122 | STEELFIX REGULAR 155 Rinnenunterteil Typ 75, verzinkt, Bauhöhe75 mm, 1 m | 1000 | 155 | 75 | 3.22 | 0 | ohne | 128.8 | Rinnenunterteil | 7 | STEELFIX REGULAR 155 Typ 75 - Rinnenunterteil, aus korrosionsgeschütztem verzinktem Stahl, begehbar und rollstuhlbefahrbar, Rostauflage nach innen gekantet, Rinnenboden und -wandung geschlossen, LxBxH 1000x155x75 mm, Art.-Nr. 66012
66010 | 4015458660108 | STEELFIX REGULAR 155 Rinnenunterteil Typ 45, Edelstahl, Bauhöhe 45 mm, 1 m | 1000 | 155 | 45 | 2.60 | 0 | ohne | 289.9 | Rinnenunterteil | 7 | STEELFIX REGULAR 155 Typ 45 - Rinnenunterteil, aus Edelstahl CNS 1.4301, begehbar und rollstuhlbefahrbar, Rostauflage nach innen gekantet, Rinnenboden und -wandung geschlossen, LxBxH 1000x155x45 mm, Art.-Nr. 66010
66009 | 4015458660092 | STEELFIX REGULAR 155 Rinnenunterteil Typ 45, verzinkt, Bauhöhe 45 mm, 1 m | 1000 | 155 | 45 | 2.44 | 308 | Palette | 128.8 | Rinnenunterteil | 7 | STEELFIX REGULAR 155 Typ 45 - Rinnenunterteil, aus korrosionsgeschütztem verzinktem Stahl, begehbar und rollstuhlbefahrbar, Rostauflage nach innen gekantet, Rinnenboden und -wandung geschlossen, LxBxH 1000x155x45 mm, Art.-Nr. 66009
66008 | 4015458660085 | STEELFIX REGULAR 135 Rinnenunterteil Typ 75 -Ablaufelement, Edelstahl, Bauhöhe 75 mm, 1 m | 1000 | 135 | 75 | 2.95 | 208 | Palette | Anfrage | Rinnenunterteil | 7 | STEELFIX REGULAR 135 Typ 75 - Rinnenunterteil -Ablaufelement, aus Edelstahl CNS 1.4301, begehbar und rollstuhlbefahrbar, Rostauflage nach innen gekantet, Rinnenboden und -wandung geschlossen, jedoch mit Perforation im Sohlbereich als Anschlussmöglichkeit für Anschlussstutzen DN/OD 75 oder DN/OD 100 und mit Anschlussmöglichkeit der STEELFIX REGULAR Einlaufbox, LxBxH 1000x135x75 mm, Art.-Nr. 66008
66007 | 4015458660078 | STEELFIX REGULAR 135 Rinnenunterteil Typ 75 -Ablaufelement, verzinkt, Bauhöhe 75 mm, 1 m | 1000 | 135 | 75 | 3.06 | 208 | Palette | Anfrage | Rinnenunterteil | 7 | STEELFIX REGULAR 135 Typ 75 - Rinnenunterteil -Ablaufelement, aus korrosionsgeschütztem verzinktem Stahl, begehbar und rollstuhlbefahrbar, Rostauflage nach innen gekantet, Rinnenboden und -wandung geschlossen, jedoch mit Perforation im Sohlbereich als Anschlussmöglichkeit für Anschlussstutzen DN/OD 75 oder DN/OD 100 und mit Anschlussmöglichkeit der STEELFIX REGULAR Einlaufbox, LxBxH 1000x135x75 mm, Art.-Nr. 66007
66006 | 4015458660061 | STEELFIX REGULAR 135 Rinnenunterteil Typ 45 -Ablaufelement, Edelstahl, Bauhöhe 45 mm, 1 m | 1000 | 135 | 45 | 2.25 | 352 | Palette | Anfrage | Rinnenunterteil | 7 | STEELFIX REGULAR 135 Typ 45 - Rinnenunterteil -Ablaufelement, aus Edelstahl CNS 1.4301, begehbar und rollstuhlbefahrbar, Rostauflage nach innen gekantet, Rinnenboden und -wandung geschlossen, jedoch mit Perforation im Sohlbereich als Anschlussmöglichkeit für Anschlussstutzen DN/OD 75 oder DN/OD 100 und mit Anschlussmöglichkeit der STEELFIX REGULAR Einlaufbox, LxBxH 1000x135x45 mm, Art.-Nr. 66006
66005 | 4015458660054 | STEELFIX REGULAR 135 Rinnenunterteil Typ 45 -Ablaufelement, verzinkt, Bauhöhe 45 mm, 1 m | 1000 | 135 | 45 | 3.24 | 352 | Palette | Anfrage | Rinnenunterteil | 7 | STEELFIX REGULAR 135 Typ 45 - Rinnenunterteil -Ablaufelement, aus korrosionsgeschütztem verzinktem Stahl, begehbar und rollstuhlbefahrbar, Rostauflage nach innen gekantet, Rinnenboden und -wandung geschlossen, jedoch mit Perforation im Sohlbereich als Anschlussmöglichkeit für Anschlussstutzen DN/OD 75 oder DN/OD 100 und mit Anschlussmöglichkeit der STEELFIX REGULAR Einlaufbox, LxBxH 1000x135x45 mm, Art.-Nr. 66005
66004 | 4015458660047 | STEELFIX REGULAR 135 Rinnenunterteil Typ 75, Edelstahl, Bauhöhe 75 mm, 1 m | 1000 | 135 | 75 | 3.00 | 208 | Palette | Anfrage | Rinnenunterteil | 7 | STEELFIX REGULAR 135 Typ 75 - Rinnenunterteil, aus Edelstahl CNS 1.4301, begehbar und rollstuhlbefahrbar, Rostauflage nach innen gekantet, Rinnenboden und -wandung geschlossen, LxBxH 1000x135x75 mm, Art.-Nr. 66004
66003 | 4015458660030 | STEELFIX REGULAR 135 Rinnenunterteil Typ 75, verzinkt, Bauhöhe 75 mm, 1 m | 1000 | 135 | 75 | 3.10 | 0 | ohne | Anfrage | Rinnenunterteil | 7 | STEELFIX REGULAR 135 Typ 75 - Rinnenunterteil, aus korrosionsgeschütztem verzinktem Stahl, begehbar und rollstuhlbefahrbar, Rostauflage nach innen gekantet, Rinnenboden und -wandung geschlossen, LxBxH 1000x135x75 mm, Art.-Nr. 66003
66002 | 4015458660023 | STEELFIX REGULAR 135 Rinnenunterteil Typ 45, Edelstahl, Bauhöhe 45 mm, 1 m | 1000 | 135 | 45 | 2.32 | 352 | Palette | Anfrage | Rinnenunterteil | 7 | STEELFIX REGULAR 135 Typ 45 - Rinnenunterteil, aus Edelstahl CNS 1.4301, begehbar und rollstuhlbefahrbar, Rostauflage nach innen gekantet, Rinnenboden und -wandung geschlossen, LxBxH 1000x135x45 mm, Art.-Nr. 66002
66001 | 4015458660016 | STEELFIX REGULAR 135 Rinnenunterteil Typ 45, verzinkt, Bauhöhe 45 mm, 1 m | 1000 | 135 | 45 | 2.42 | 352 | Palette | Anfrage | Rinnenunterteil | 7 | STEELFIX REGULAR 135 Typ 45 - Rinnenunterteil, aus korrosionsgeschütztem verzinktem Stahl, begehbar und rollstuhlbefahrbar, Rostauflage nach innen gekantet, Rinnenboden und -wandung geschlossen, LxBxH 1000x135x45 mm, Art.-Nr. 66001
65599 | 4015458655999 | Knebel-Verschraubung zur Vandalismussicherung, für Längsstabrost, Edelstahl, Bedarf 2 Sets/lfdm., DACHFIX STEEL/STEELFIX REGULAR 115 | 111 | 20 | 20 | 0.05 | 10000 | Palette | 10.4 | Knebel | 7 | DACHFIX STEEL/STEELFIX REGULAR 115 -Knebel-Verschraubung zur Vandalismussicherung, Edelstahl CNS 1.4301, für Längsstabrost, Edelstahl, Bedarf 2 Sets/lfdm., Art.Nr. 65599
65598 | 4015458655982 | Knebel-Verschraubung zur Vandalismussicherung, für Längsstabrost, verzinkt, Bedarf 2 Sets/lfdm., DACHFIX STEEL/STEELFIX REGULAR 115 | 111 | 20 | 20 | 0.05 | 10000 | Palette | 6.3 | Knebel | 7 | DACHFIX STEEL/STEELFIX REGULAR 115 -Knebel-Verschraubung zur Vandalismussicherung, verzinkt, für Längsstabrost, verzinkt, Bedarf 2 Sets/lfdm., Art.Nr. 65598
65596 | 4015458655968 | Knebel-Verschraubung zur Vandalismussicherung, für Lochrost und Stegrost, Edelstahl, Bedarf 2 Sets/lfdm., DACHFIX STEEL/STEELFIX REGULAR 115 | 111 | 20 | 20 | 0.06 | 10000 | Palette | 10.4 | Knebel | 7 | DACHFIX STEEL/STEELFIX REGULAR 115 -Knebel-Verschraubung zur Vandalismussicherung, Edelstahl CNS 1.4301, für Lochrost und Stegrost, Edelstahl, Bedarf 2 Sets/lfdm., Art.Nr. 65596
65595 | 4015458655951 | Knebel-Verschraubung zur Vandalismussicherung, für Lochrost und Stegrost, verzinkt, Bedarf 2 Sets/lfdm., DACHFIX STEEL/STEELFIX REGULAR 115 | 111 | 20 | 20 | 0.06 | 10000 | Palette | 6.3 | Knebel | 7 | DACHFIX STEEL/STEELFIX REGULAR 115 -Knebel-Verschraubung zur Vandalismussicherung, verzinkt, für Lochrost und Stegrost, verzinkt, Bedarf 2 Sets/lfdm., Art.Nr. 65595
65593 | 4015458655937 | Knebel-Verschraubung zur Vandalismussicherung, Edelstahl, für Gitterrost und Längsstabrost Filigree, Bedarf 2 Sets/lfdm., DACHFIX STEEL/STEELFIX REGULAR 115 | 111 | 20 | 20 | 0.05 | 10000 | Palette | 10.4 | Knebel | 7 | DACHFIX STEEL/STEELFIX REGULAR 115 -Knebel-Verschraubung zur Vandalismussicherung, Edelstahl CNS 1.4301, für Gitterrost MW 30/10 mm, Edelstahl, und Längsstabrost Filigree, Bedarf 2 Sets/lfdm., Art.Nr. 65593
65592 | 4015458655920 | Knebel-Verschraubung zur Vandalismussicherung, für Gitterrost, verzinkt, Bedarf 2 Sets/lfdm., DACHFIX STEEL/STEELFIX REGULAR 115 | 111 | 20 | 20 | 0.06 | 10000 | Palette | 6.3 | Knebel | 7 | DACHFIX STEEL/STEELFIX REGULAR 115 -Knebel-Verschraubung zur Vandalismussicherung, verzinkt, für Gitterrost MW 30/10 mm, verzinkt, Bedarf 2 Sets/lfdm., Art.Nr. 65592
65590 | 4015458655906 | Steckverbinder/Knebel, Edelstahl, DACHFIX STEEL/STEELFIX REGULAR 205 | 203 | 20 | 20 | 0.10 | 130 | Karton | 12.2 | Knebel | 7 | DACHFIX STEEL/STEELFIX REGULAR 205 -Steckverbinder/Knebel, Edelstahl CNS 1.4301, für DACHFIX STEEL/STEELFIX REGULAR Typ 45/75/100/150 mm, Art.Nr. 65590
65589 | 4015458655890 | Steckverbinder/Knebel, verzinkt, DACHFIX STEEL/STEELFIX REGULAR 205 | 203 | 20 | 20 | 0.09 | 2 | Palette | 7.3 | Knebel | 7 | DACHFIX STEEL/STEELFIX REGULAR 205 -Steckverbinder/Knebel, verzinkt, für DACHFIX STEEL/STEELFIX REGULAR Typ 45/75/100/150 mm, Art.Nr. 65589
65588 | 4015458655883 | Steckverbinder/Knebel, Edelstahl, DACHFIX STEEL/STEELFIX REGULAR 155 | 153 | 20 | 20 | 0.07 | 250 | Karton | 10.6 | Knebel | 7 | DACHFIX STEEL/STEELFIX REGULAR 155 -Steckverbinder/Knebel, Edelstahl CNS 1.4301, für DACHFIX STEEL/STEELFIX REGULAR Typ 45/75/100/150 mm, Art.Nr. 65588
65587 | 4015458655876 | Steckverbinder/Knebel, verzinkt, DACHFIX STEEL/STEELFIX REGULAR 155 | 153 | 20 | 20 | 0.07 | 250 | Karton | 6.4 | Knebel | 7 | DACHFIX STEEL/STEELFIX REGULAR 155 -Steckverbinder/Knebel, verzinkt, für DACHFIX STEEL/STEELFIX REGULAR Typ 45/75/100/150 mm, Art.Nr. 65587
65586 | 4015458655869 | Steckverbinder/Knebel, Edelstahl, DACHFIX STEEL/STEELFIX REGULAR 135 | 132 | 20 | 20 | 0.06 | 250 | Karton | 9.3 | Knebel | 7 | DACHFIX STEEL/STEELFIX REGULAR 135 -Steckverbinder/Knebel, Edelstahl CNS 1.4301, für DACHFIX STEEL/STEELFIX REGULAR Typ 45/75/100/150 mm, Art.Nr. 65586
65585 | 4015458655852 | Steckverbinder/Knebel, verzinkt, DACHFIX STEEL/STEELFIX REGULAR 135 | 132 | 20 | 20 | 0.06 | 350 | Karton | 5.6 | Knebel | 7 | DACHFIX STEEL/STEELFIX REGULAR 135 -Steckverbinder/Knebel, verzinkt, für DACHFIX STEEL/STEELFIX REGULAR Typ 45/75/100/150 mm, Art.Nr. 65585
65583 | 4015458655838 | Stufenlose Höhenverstellung für DACHFIX STEEL 255 Typ 75/100/150, Edelstahl, Höhenverstellbarkeit Typ 75: 89-124 mm, Typ 100: 114-149 mm, Typ 150: 164-199 mm, Bedarf 2 Stück/lfdm. bzw. Rinnenelement | 45 | 248 | 56 | 0.35 | 40 | Karton | 73.3 | Rinnenzubehör | 7 | DACHFIX STEEL 255 Typ 75/100/150 -Stufenlose Höhenverstellung, Edelstahl CNS 1.4301, Bedarf 2 Stck./lfdm. bzw. Rinnenelement, Höhenverstellbarkeit Typ 75: 89-124 mm, Typ 100: 114-149 mm, Typ 150: 164-199 mm, Art.-Nr. 65583
65582 | 4015458655821 | Stufenlose Höhenverstellung für DACHFIX STEEL 255 Typ 75/100/150, verzinkt, Höhenverstellbarkeit Typ 75: 89-124 mm, Typ 100: 114-149 mm, Typ 150: 164-199 mm, Bedarf 2 Stück/lfdm. bzw. Rinnenelement | 45 | 248 | 56 | 0.35 | 40 | Karton | 58.1 | Rinnenzubehör | 7 | DACHFIX STEEL 255 Typ 75/100/150 -Stufenlose Höhenverstellung, verzinkt, Bedarf 2 Stck./lfdm. bzw. Rinnenelement, Höhenverstellbarkeit Typ 75: 89-124 mm, Typ 100: 114-149 mm, Typ 150: 164-199 mm, Art.-Nr. 65582
65580 | 4015458655807 | Stufenlose Höhenverstellung für DACHFIX STEEL 205 Typ 75/100/150, Edelstahl, Höhenverstellbarkeit Typ 75: 89-124 mm, Typ 100: 114-149 mm, Typ 150: 164-199 mm, Bedarf 2 Stück/lfdm. bzw. Rinnenelement | 45 | 198 | 56 | 0.28 | 0 | ohne | 66.6 | Rinnenzubehör | 7 | DACHFIX STEEL 205 Typ 75/100/150 -Stufenlose Höhenverstellung, Edelstahl CNS 1.4301, Bedarf 2 Stck./lfdm. bzw. Rinnenelement, Höhenverstellbarkeit Typ 75: 89-124 mm, Typ 100: 114-149 mm, Typ 150: 164-199 mm, Art.-Nr. 65580
65579 | 4015458655791 | Stufenlose Höhenverstellung für DACHFIX STEEL 205 Typ 75/100/150, verzinkt, Höhenverstellbarkeit Typ 75: 89-124 mm, Typ 100: 114-149 mm, Typ 150: 164-199 mm, Bedarf 2 Stück/lfdm. bzw. Rinnenelement | 45 | 198 | 56 | 0.29 | 50 | Karton | 52.9 | Rinnenzubehör | 7 | DACHFIX STEEL 205 Typ 75/100/150 -Stufenlose Höhenverstellung, verzinkt, Bedarf 2 Stck./lfdm. bzw. Rinnenelement, Höhenverstellbarkeit Typ 75: 89-124 mm, Typ 100: 114-149 mm, Typ 150: 164-199 mm, Art.-Nr. 65579
65577 | 4015458655777 | Stufenlose Höhenverstellung für DACHFIX STEEL 155 Typ 75/100/150, Edelstahl, Höhenverstellbarkeit Typ 75: 89-124 mm, Typ 100: 114-149 mm, Typ 150: 164-199 mm, Bedarf 2 Stück/lfdm. bzw. Rinnenelement | 45 | 148 | 56 | 0.22 | 50 | Karton | 66.6 | Rinnenzubehör | 7 | DACHFIX STEEL 155 Typ 75/100/150 -Stufenlose Höhenverstellung, Edelstahl CNS 1.4301, Bedarf 2 Stck./lfdm. bzw. Rinnenelement, Höhenverstellbarkeit Typ 75: 89-124 mm, Typ 100: 114-149 mm, Typ 150: 164-199 mm, Art.-Nr. 65577
65576 | 4015458655760 | Stufenlose Höhenverstellung für DACHFIX STEEL 155 Typ 75/100/150, verzinkt, Höhenverstellbarkeit Typ 75: 89-124 mm, Typ 100: 114-149 mm, Typ 150: 164-199 mm, Bedarf 2 Stück/lfdm. bzw. Rinnenelement | 45 | 148 | 56 | 0.22 | 50 | Karton | 52.9 | Rinnenzubehör | 7 | DACHFIX STEEL 155 Typ 75/100/150 -Stufenlose Höhenverstellung, verzinkt, Bedarf 2 Stck./lfdm. bzw. Rinnenelement, Höhenverstellbarkeit Typ 75: 89-124 mm, Typ 100: 114-149 mm, Typ 150: 164-199 mm, Art.-Nr. 65576
65574 | 4015458655746 | Stufenlose Höhenverstellung für DACHFIX STEEL 135 Typ 75/100/150, Edelstahl, Höhenverstellbarkeit Typ 75: 89-124 mm, Typ 100: 114-149 mm, Typ 150: 164-199 mm, Bedarf 2 Stück/lfdm. bzw. Rinnenelement | 45 | 108 | 56 | 0.19 | 0 | ohne | 62.7 | Rinnenzubehör | 7 | DACHFIX STEEL 135 Typ 75/100/150 -Stufenlose Höhenverstellung, Edelstahl CNS 1.4301, Bedarf 2 Stck./lfdm. bzw. Rinnenelement, Höhenverstellbarkeit Typ 75: 89-124 mm, Typ 100: 114-149 mm, Typ 150: 164-199 mm, Art.-Nr. 65574
65573 | 4015458655739 | Stufenlose Höhenverstellung für DACHFIX STEEL 135 Typ 75/100/150, verzinkt, Höhenverstellbarkeit Typ 75: 89-124 mm, Typ 100: 114-149 mm, Typ 150: 164-199 mm, Bedarf 2 Stück/lfdm. bzw. Rinnenelement | 45 | 108 | 56 | 0.19 | 0 | ohne | 52.7 | Rinnenzubehör | 7 | DACHFIX STEEL 135 Typ 75/100/150 -Stufenlose Höhenverstellung, verzinkt, Bedarf 2 Stck./lfdm. bzw. Rinnenelement, Höhenverstellbarkeit Typ 75: 89-124 mm, Typ 100: 114-149 mm, Typ 150: 164-199 mm, Art.-Nr. 65573
65571 | 4015458655715 | Stufenlose Höhenverstellung für DACHFIX STEEL 115 Typ 75/100/150, Edelstahl, Höhenverstellbarkeit Typ 75: 89-124 mm, Typ 100: 114-149 mm, Typ 150: 164-199 mm, Bedarf 2 Stück/lfdm. bzw. Rinnenelement | 45 | 108 | 56 | 0.17 | 70 | Karton | 59.4 | Rinnenzubehör | 7 | DACHFIX STEEL 115 Typ 75/100/150 -Stufenlose Höhenverstellung, Edelstahl CNS 1.4301, Bedarf 2 Stck./lfdm. bzw. Rinnenelement, Höhenverstellbarkeit Typ 75: 89-124 mm, Typ 100: 114-149 mm, Typ 150: 164-199 mm, Art.-Nr. 65571
65570 | 4015458655708 | Stufenlose Höhenverstellung für DACHFIX STEEL 115 Typ 75/100/150, verzinkt, Höhenverstellbarkeit Typ 75: 89-124 mm, Typ 100: 114-149 mm, Typ 150: 164-199 mm, Bedarf 2 Stück/lfdm. bzw. Rinnenelement | 45 | 108 | 56 | 0.19 | 80 | Karton | 49.3 | Rinnenzubehör | 7 | DACHFIX STEEL 115 Typ 75/100/150 -Stufenlose Höhenverstellung, verzinkt, Bedarf 2 Stck./lfdm. bzw. Rinnenelement, Höhenverstellbarkeit Typ 75: 89-124 mm, Typ 100: 114-149 mm, Typ 150: 164-199 mm, Art.-Nr. 65570
65563 | 4015458655630 | Stufenlose Höhenverstellung für DACHFIX STEEL 255 Typ 45, Edelstahl, Höhenverstellbarkeit 59-74 mm, Bedarf 2 Stück/lfdm. bzw. Rinnenelement | 45 | 248 | 36 | 0.32 | 40 | Karton | 73.3 | Rinnenzubehör | 7 | DACHFIX STEEL 255 Typ 45 - Stufenlose Höhenverstellung, Edelstahl CNS 1.4301, Bedarf 2 Stck./lfdm. bzw. Rinnenelement, Höhenverstellbarkeit Typ 45: 59-74 mm, Art.-Nr. 65563
65562 | 4015458655623 | Stufenlose Höhenverstellung für DACHFIX STEEL 255 Typ 45, verzinkt, Höhenverstellbarkeit 59-74 mm, Bedarf 2 Stück/lfdm. bzw. Rinnenelement | 45 | 248 | 36 | 0.33 | 30 | Karton | 58.1 | Rinnenzubehör | 7 | DACHFIX STEEL 255 Typ 45 - Stufenlose Höhenverstellung, verzinkt, Bedarf 2 Stck./lfdm. bzw. Rinnenelement, Höhenverstellbarkeit Typ 45: 59-74 mm, Art.-Nr. 65562
65560 | 4015458655609 | Stufenlose Höhenverstellung für DACHFIX STEEL 205 Typ 45, Edelstahl, Höhenverstellbarkeit 59-74 mm, Bedarf 2 Stück/lfdm. bzw. Rinnenelement | 45 | 198 | 36 | 0.26 | 0 | ohne | 66.6 | Rinnenzubehör | 7 | DACHFIX STEEL 205 Typ 45 - Stufenlose Höhenverstellung, Edelstahl CNS 1.4301, Bedarf 2 Stck./lfdm. bzw. Rinnenelement, Höhenverstellbarkeit Typ 45: 59-74 mm, Art.-Nr. 65560
65559 | 4015458655593 | Stufenlose Höhenverstellung für DACHFIX STEEL 205 Typ 45, verzinkt, Höhenverstellbarkeit 59-74 mm, Bedarf 2 Stück/lfdm. bzw. Rinnenelement | 45 | 198 | 36 | 0.27 | 65 | Karton | 52.9 | Rinnenzubehör | 7 | DACHFIX STEEL 205 Typ 45 - Stufenlose Höhenverstellung, verzinkt, Bedarf 2 Stck./lfdm. bzw. Rinnenelement, Höhenverstellbarkeit Typ 45: 59-74 mm, Art.-Nr. 65559
65557 | 4015458655579 | Stufenlose Höhenverstellung für DACHFIX STEEL 155 Typ 45, Edelstahl, Höhenverstellbarkeit 59-74 mm, Bedarf 2 Stück/lfdm. bzw. Rinnenelement | 45 | 148 | 36 | 0.21 | 50 | Karton | 66.6 | Rinnenzubehör | 7 | DACHFIX STEEL 155 Typ 45 - Stufenlose Höhenverstellung, Edelstahl CNS 1.4301, Bedarf 2 Stck./lfdm. bzw. Rinnenelement, Höhenverstellbarkeit Typ 45: 59-74 mm, Art.-Nr. 65557
65556 | 4015458655562 | Stufenlose Höhenverstellung für DACHFIX STEEL 155 Typ 45, verzinkt, Höhenverstellbarkeit 59-74 mm, Bedarf 2 Stück/lfdm. bzw. Rinnenelement | 45 | 148 | 36 | 0.21 | 85 | Karton | 52.9 | Rinnenzubehör | 7 | DACHFIX STEEL 155 Typ 45 - Stufenlose Höhenverstellung, verzinkt, Bedarf 2 Stck./lfdm. bzw. Rinnenelement, Höhenverstellbarkeit Typ 45: 59-74 mm, Art.-Nr. 65556
65554 | 4015458655548 | Stufenlose Höhenverstellung für DACHFIX STEEL 135 Typ 45, Edelstahl, Höhenverstellbarkeit 59-74 mm, Bedarf 2 Stück/lfdm. bzw. Rinnenelement | 45 | 108 | 36 | 0.17 | 0 | ohne | 62.7 | Rinnenzubehör | 7 | DACHFIX STEEL 135 Typ 45 - Stufenlose Höhenverstellung, Edelstahl CNS 1.4301, Bedarf 2 Stck./lfdm. bzw. Rinnenelement, Höhenverstellbarkeit Typ 45: 59-74 mm, Art.-Nr. 65554
65553 | 4015458655531 | Stufenlose Höhenverstellung für DACHFIX STEEL 135 Typ 45, verzinkt, Höhenverstellbarkeit 59-74 mm, Bedarf 2 Stück/lfdm. bzw. Rinnenelement | 45 | 108 | 36 | 0.17 | 0 | ohne | 52.7 | Rinnenzubehör | 7 | DACHFIX STEEL 135 Typ 45 - Stufenlose Höhenverstellung, verzinkt, Bedarf 2 Stck./lfdm. bzw. Rinnenelement, Höhenverstellbarkeit Typ 45: 59-74 mm, Art.-Nr. 65553
65551 | 4015458655517 | Stufenlose Höhenverstellung für DACHFIX STEEL 115 Typ 45, Edelstahl, Höhenverstellbarkeit 59-74 mm Bedarf 2 Stück/lfdm. bzw. Rinnenelement | 45 | 108 | 36 | 0.16 | 110 | Karton | 59.4 | Rinnenzubehör | 7 | DACHFIX STEEL 115 Typ 45 - Stufenlose Höhenverstellung, Edelstahl CNS 1.4301, Bedarf 2 Stck./lfdm. bzw. Rinnenelement, Höhenverstellbarkeit Typ 45: 59-74 mm, Art.-Nr. 65551
65550 | 4015458655500 | Stufenlose Höhenverstellung für DACHFIX STEEL 115 Typ 45, verzinkt, Höhenverstellbarkeit: 59-74 mm, Bedarf 2 Stück/lfdm. bzw. Rinnenelement | 45 | 108 | 36 | 0.16 | 110 | Karton | 49.3 | Rinnenzubehör | 7 | DACHFIX STEEL 115 Typ 45 - Stufenlose Höhenverstellung, verzinkt, Bedarf 2 Stck./lfdm. bzw. Rinnenelement, Höhenverstellbarkeit Typ 45: 59-74 mm, Art.-Nr. 65550
65495 | 4015458654954 | Stirnwand, Edelstahl, DACHFIX STEEL/STEELFIX REGULAR 255 Typ 150 | - | 255 | 150 | 0.36 | 30 | Karton | 24.8 | Stirnwand | 7 | DACHFIX STEEL/STEELFIX REGULAR 255 Typ 150 -Stirnwand mit 3-fachem Klicksystem, Edelstahl, Art.Nr. 65495
65494 | 4015458654947 | Stirnwand, verzinkt, DACHFIX STEEL/STEELFIX REGULAR 255 Typ 150 | - | 255 | 150 | 0.36 | 30 | Karton | 16.2 | Stirnwand | 7 | DACHFIX STEEL/STEELFIX REGULAR 255 Typ 150 -Stirnwand mit 3-fachem Klicksystem, verzinkt, Art.Nr. 65494
65493 | 4015458654930 | DACHFIX STEEL 255 Rinnenunterteil Typ 150, höhenverstellbar, Edelstahl, Höhenverstellbereich 164-199 mm, 0,5 m | 500 | 255 | 164 | 4.51 | 360 | Palette | 304.1 | Rinnenunterteil | 7 | DACHFIX STEEL 255 Typ 150 - Rinnenunterteil mit stufenloser Höhenverstellung, aus Edelstahl CNS 1.4301, begehbar und rollstuhlbefahrbar, Rostauflage nach innen gekantet, im Seiten- und Sohlbereich perforiert, mit Anschlussmöglichkeit im Sohlbereich für Anschlussstutzen DN/OD 75 oder DN/OD 100 sowie 4-fache Anschlussmöglichkeit im Seitenbereich für Stichkanal, inkl. 2-facher Mauerankerfunktion, inkl. 2 Stck. Verstellsets/0,5 m-Stück, Höhenverstellbarkeit 164-199 mm, LxBxH 500x255x164-199 mm, Art.-Nr. 65493
65490 | 4015458654909 | DACHFIX STEEL 255 Rinnenunterteil Typ 150, Edelstahl, Bauhöhe 150 mm, 0,5 m | 500 | 255 | 150 | 3.82 | 112 | Palette | 202.1 | Rinnenunterteil | 7 | DACHFIX STEEL 255 Typ 150 - Rinnenunterteil, aus Edelstahl CNS 1.4301, begehbar und rollstuhlbefahrbar, Rostauflage nach innen gekantet, im Seiten- und Sohlbereich perforiert, mit Anschlussmöglichkeit im Sohlbereich für Anschlussstutzen DN/OD 75 oder DN/OD 100 sowie 4-fache Anschlussmöglichkeit im Seitenbereich für Stichkanal, inkl. 2-facher Mauerankerfunktion, LxBxH 500x255x150 mm, Art.-Nr. 65490
65488 | 4015458654886 | DACHFIX STEEL 255 Rinnenunterteil Typ 150, höhenverstellbar, Edelstahl, Höhenverstellbereich 164-199 mm, 1 m | 1000 | 255 | 164 | 8.25 | 360 | Palette | 369.2 | Rinnenunterteil | 7 | DACHFIX STEEL 255 Typ 150 - Rinnenunterteil mit stufenloser Höhenverstellung, aus Edelstahl CNS 1.4301, begehbar und rollstuhlbefahrbar, Rostauflage nach innen gekantet, im Seiten- und Sohlbereich perforiert, mit Anschlussmöglichkeit im Sohlbereich für Anschlussstutzen DN/OD 75 oder DN/OD 100 sowie 8-fache Anschlussmöglichkeit im Seitenbereich für Stichkanal, inkl. 4-facher Mauerankerfunktion, inkl. 2 Stck. Verstellsets/1 m-Stück, Höhenverstellbarkeit 164-199 mm, LxBxH 1000x255x164-199 mm, Art.-Nr. 65488
65485 | 4015458654855 | DACHFIX STEEL 255 Rinnenunterteil Typ 150, Edelstahl, Bauhöhe 150 mm, 1 m | 1000 | 255 | 150 | 7.57 | 56 | Palette | 269.5 | Rinnenunterteil | 7 | DACHFIX STEEL 255 Typ 150 - Rinnenunterteil, aus Edelstahl CNS 1.4301, begehbar und rollstuhlbefahrbar, Rostauflage nach innen gekantet, im Seiten- und Sohlbereich perforiert, mit Anschlussmöglichkeit im Sohlbereich für Anschlussstutzen DN/OD 75 oder DN/OD 100 sowie 8-fache Anschlussmöglichkeit im Seitenbereich für Stichkanal, inkl. 4-facher Mauerankerfunktion, LxBxH 1000x255x150 mm, Art.-Nr. 65485
65483 | 4015458654831 | DACHFIX STEEL 255 Rinnenunterteil Typ 150, höhenverstellbar, verzinkt, Höhenverstellbereich 164-199 mm, 0,5 m | 500 | 255 | 164 | 4.48 | 360 | Palette | 200.9 | Rinnenunterteil | 7 | DACHFIX STEEL 255 Typ 150 - Rinnenunterteil mit stufenloser Höhenverstellung, aus korrosionsgeschütztem verzinkten Stahl, begehbar und rollstuhlbefahrbar, Rostauflage nach innen gekantet, im Seiten- und Sohlbereich perforiert, mit Anschlussmöglichkeit im Sohlbereich für Anschlussstutzen DN/OD 75 oder DN/OD 100 sowie 4-fache Anschlussmöglichkeit im Seitenbereich für Stichkanal, inkl. 2-facher Mauerankerfunktion, inkl. 2 Stck. Verstellsets/0,5 m-Stück, Höhenverstellbarkeit 164-199 mm, LxBxH 500x255x164-199 mm, Art.-Nr. 65483
65480 | 4015458654800 | DACHFIX STEEL 255 Rinnenunterteil Typ 150, verzinkt, Bauhöhe 150 mm, 0,5 m | 500 | 255 | 150 | 3.79 | 112 | Palette | 118.6 | Rinnenunterteil | 7 | DACHFIX STEEL 255 Typ 150 - Rinnenunterteil, aus korrosionsgeschütztem verzinkten Stahl, begehbar und rollstuhlbefahrbar, Rostauflage nach innen gekantet, im Seiten- und Sohlbereich perforiert, mit Anschlussmöglichkeit im Sohlbereich für Anschlussstutzen DN/OD 75 oder DN/OD 100 sowie 4-fache Anschlussmöglichkeit im Seitenbereich für Stichkanal, inkl. 2-facher Mauerankerfunktion, LxBxH 500x255x150 mm, Art.-Nr. 65480
65479 | 4015458654794 | Längsstabrost Stababstand 15,5 mm, Edelstahl, Stabstärke 3 mm, Kl. A 15, DACHFIX POINT Kontrollschacht 40/40 | 390 | 390 | 20 | 5.20 | 204 | Palette | 600.8 | Abdeckung | 7 | DACHFIX POINT Kontrollschacht 40/40 - Längsstabrost, Stababstand 15,5 mm, Edelstahl CNS 1.4301, Stabstärke 3 mm, Belastungsklasse A 15, optional verschraubbar, Länge x Breite = 390 x 390 mm, Art.-Nr. 65479
65478 | 4015458654787 | DACHFIX STEEL 255 Rinnenunterteil Typ 150, höhenverstellbar, verzinkt, Höhenverstellbereich 164-199 mm, 1 m | 1000 | 255 | 164 | 8.17 | 0 | ohne | 239.1 | Rinnenunterteil | 7 | DACHFIX STEEL 255 Typ 150 - Rinnenunterteil mit stufenloser Höhenverstellung, aus korrosionsgeschütztem verzinkten Stahl, begehbar und rollstuhlbefahrbar, Rostauflage nach innen gekantet, im Seiten- und Sohlbereich perforiert, mit Anschlussmöglichkeit im Sohlbereich für Anschlussstutzen DN/OD 75 oder DN/OD 100 sowie 8-fache Anschlussmöglichkeit im Seitenbereich für Stichkanal, inkl. 4-facher Mauerankerfunktion, inkl. 2 Stck. Verstellsets/1 m-Stück, Höhenverstellbarkeit 164-199 mm, LxBxH 1000x255x164-199 mm, Art.-Nr. 65478
65477 | 4015458654770 | Gitterrost MW 30/10 mm, Edelstahl, Kl. A 15, DACHFIX POINT Kontrollschacht 40/40 | 390 | 390 | 20 | 3.58 | 204 | Palette | 288.2 | Abdeckung | 7 | DACHFIX POINT Kontrollschacht 40/40 - Gitterrost, MW 30/10 mm, Edelstahl CNS 1.4301, Belastungsklasse A 15, optional verschraubbar, keine Unterbrechung des Maschenbildes, Länge x Breite = 390 x 390 mm, Art.-Nr. 65477
65475 | 4015458654756 | DACHFIX STEEL 255 Rinnenunterteil Typ 150, verzinkt, Bauhöhe 150 mm, 1 m | 1000 | 255 | 150 | 7.36 | 56 | Palette | 158.1 | Rinnenunterteil | 7 | DACHFIX STEEL 255 Typ 150 - Rinnenunterteil, aus korrosionsgeschütztem verzinkten Stahl, begehbar und rollstuhlbefahrbar, Rostauflage nach innen gekantet, im Seiten- und Sohlbereich perforiert, mit Anschlussmöglichkeit im Sohlbereich für Anschlussstutzen DN/OD 75 oder DN/OD 100 sowie 8-fache Anschlussmöglichkeit im Seitenbereich für Stichkanal, inkl. 4-facher Mauerankerfunktion, LxBxH 1000x255x150 mm, Art.-Nr. 65475
65473 | 4015458654732 | Aufstockrahmenelement 40/40 Typ 150 als Kontrollschacht der Bauhöhe 150 mm, Edelstahl, Kl. A 15, DACHFIX POINT Kontrollschacht 40/40 Typ 150 | 400 | 400 | 150 | 2.14 | 30 | Palette | 587.9 | Rinnenunterteil | 7 | DACHFIX POINT Kontrollschacht 40/40 Typ 150 - Aufstockrahmenelement als Kontrollschacht der Bauhöhe 150 mm, Edelstahl CNS 1.4301, Belastungsklasse A 15, mit Anschlussmöglichkeit eines Stichkanals, L/B/H 400x400x150 mm, Art.Nr. 65473
65472 | 4015458654725 | Aufstockrahmenelement 40/40 Typ 70 als Kontrollschacht der Bauhöhe 70 mm, Edelstahl, Kl. A 15, DACHFIX POINT Kontrollschacht 40/40 Typ 70 | 400 | 400 | 70 | 1.27 | 60 | Palette | 489.4 | Rinnenunterteil | 7 | DACHFIX POINT Kontrollschacht 40/40 Typ 70 - Aufstockrahmenelement als Kontrollschacht der Bauhöhe 70 mm, Edelstahl CNS 1.4301, Belastungsklasse A 15, mit Anschlussmöglichkeit eines Stichkanals, L/B/H 400x400x70 mm, Art.Nr. 65472
65471 | 4015458654718 | Aufstockrahmenelement 40/40 Typ 55 als Kontrollschacht der Bauhöhe 55 mm, Edelstahl, Kl. A 15, DACHFIX POINT Kontrollschacht 40/40 Typ 55 | 400 | 400 | 55 | 1.12 | 60 | Palette | 467.7 | Rinnenunterteil | 7 | DACHFIX POINT Kontrollschacht 40/40 Typ 55 - Aufstockrahmenelement als Kontrollschacht der Bauhöhe 55 mm, Edelstahl CNS 1.4301, Belastungsklasse A 15, mit Anschlussmöglichkeit eines Stichkanals, L/B/H 400x400x55 mm, Art.Nr. 65471
65470 | 4015458654701 | Stirnwand, Edelstahl, DACHFIX STEEL/STEELFIX REGULAR 255 Typ 100 | - | 255 | 100 | 0.24 | 40 | Karton | 22 | Stirnwand | 7 | DACHFIX STEEL/STEELFIX REGULAR 255 Typ 100 -Stirnwand mit 3-fachem Klicksystem, Edelstahl, Art.Nr. 65470
65469 | 4015458654695 | Stirnwand, verzinkt, DACHFIX STEEL/STEELFIX REGULAR 255 Typ 100 | - | 255 | 100 | 0.24 | 40 | Karton | 14.6 | Stirnwand | 7 | DACHFIX STEEL/STEELFIX REGULAR 255 Typ 100 -Stirnwand mit 3-fachem Klicksystem, verzinkt, Art.Nr. 65469
65468 | 4015458654688 | DACHFIX STEEL 255 Rinnenunterteil Typ 100, höhenverstellbar, Edelstahl, Höhenverstellbereich 114-149 mm, 0,5 m | 500 | 255 | 114 | 3.92 | 360 | Palette | 281.9 | Rinnenunterteil | 7 | DACHFIX STEEL 255 Typ 100 - Rinnenunterteil mit stufenloser Höhenverstellung, aus Edelstahl CNS 1.4301, begehbar und rollstuhlbefahrbar, Rostauflage nach innen gekantet, im Seiten- und Sohlbereich perforiert, mit Anschlussmöglichkeit im Sohlbereich für Anschlussstutzen DN/OD 75 oder DN/OD 100 sowie 4-fache Anschlussmöglichkeit im Seitenbereich für Stichkanal, inkl. 2-facher Mauerankerfunktion, inkl. 2 Stck. Verstellsets/0,5 m-Stück, Höhenverstellbarkeit 114-149 mm, LxBxH 500x255x114-149 mm, Art.-Nr. 65468
65465 | 4015458654657 | DACHFIX STEEL 255 Rinnenunterteil Typ 100, Edelstahl, Bauhöhe 100 mm, 0,5 m | 500 | 255 | 100 | 3.22 | 160 | Palette | 182.6 | Rinnenunterteil | 7 | DACHFIX STEEL 255 Typ 100 - Rinnenunterteil, aus Edelstahl CNS 1.4301, begehbar und rollstuhlbefahrbar, Rostauflage nach innen gekantet, im Seiten- und Sohlbereich perforiert, mit Anschlussmöglichkeit im Sohlbereich für Anschlussstutzen DN/OD 75 oder DN/OD 100 sowie 4-fache Anschlussmöglichkeit im Seitenbereich für Stichkanal, inkl. 2-facher Mauerankerfunktion, LxBxH 500x255x100 mm, Art.-Nr. 65465
65463 | 4015458654633 | DACHFIX STEEL 255 Rinnenunterteil Typ 100, höhenverstellbar, Edelstahl, Höhenverstellbereich 114-149 mm, 1 m | 1000 | 255 | 114 | 6.81 | 360 | Palette | 340.1 | Rinnenunterteil | 7 | DACHFIX STEEL 255 Typ 100 - Rinnenunterteil mit stufenloser Höhenverstellung, aus Edelstahl CNS 1.4301, begehbar und rollstuhlbefahrbar, Rostauflage nach innen gekantet, im Seiten- und Sohlbereich perforiert, mit Anschlussmöglichkeit im Sohlbereich für Anschlussstutzen DN/OD 75 oder DN/OD 100 sowie 8-fache Anschlussmöglichkeit im Seitenbereich für Stichkanal, inkl. 4-facher Mauerankerfunktion, inkl. 2 Stck. Verstellsets/1 m-Stück, Höhenverstellbarkeit 114-149 mm, LxBxH 1000x255x114-149 mm, Art.-Nr. 65463
65460 | 4015458654602 | DACHFIX STEEL 255 Rinnenunterteil Typ 100, Edelstahl, Bauhöhe 100 mm, 1 m | 1000 | 255 | 100 | 6.24 | 80 | Palette | 243.5 | Rinnenunterteil | 7 | DACHFIX STEEL 255 Typ 100 - Rinnenunterteil, aus Edelstahl CNS 1.4301, begehbar und rollstuhlbefahrbar, Rostauflage nach innen gekantet, im Seiten- und Sohlbereich perforiert, mit Anschlussmöglichkeit im Sohlbereich für Anschlussstutzen DN/OD 75 oder DN/OD 100 sowie 8-fache Anschlussmöglichkeit im Seitenbereich für Stichkanal, inkl. 4-facher Mauerankerfunktion, LxBxH 1000x255x100 mm, Art.-Nr. 65460
65458 | 4015458654589 | DACHFIX STEEL 255 Rinnenunterteil Typ 100, höhenverstellbar, verzinkt, Höhenverstellbereich 114-149 mm, 0,5 m | 500 | 255 | 114 | 3.89 | 360 | Palette | 192.2 | Rinnenunterteil | 7 | DACHFIX STEEL 255 Typ 100 - Rinnenunterteil mit stufenloser Höhenverstellung, aus korrosionsgeschütztem verzinkten Stahl, begehbar und rollstuhlbefahrbar, Rostauflage nach innen gekantet, im Seiten- und Sohlbereich perforiert, mit Anschlussmöglichkeit im Sohlbereich für Anschlussstutzen DN/OD 75 oder DN/OD 100 sowie 4-fache Anschlussmöglichkeit im Seitenbereich für Stichkanal, inkl. 2-facher Mauerankerfunktion, inkl. 2 Stck. Verstellsets/0,5 m-Stück, Höhenverstellbarkeit 114-149 mm, LxBxH 500x255x114-149 mm, Art.-Nr. 65458
65455 | 4015458654558 | DACHFIX STEEL 255 Rinnenunterteil Typ 100, verzinkt, Bauhöhe 100 mm, 0,5 m | 500 | 255 | 100 | 3.20 | 160 | Palette | 111.9 | Rinnenunterteil | 7 | DACHFIX STEEL 255 Typ 100 - Rinnenunterteil, aus korrosionsgeschütztem verzinkten Stahl, begehbar und rollstuhlbefahrbar, Rostauflage nach innen gekantet, im Seiten- und Sohlbereich perforiert, mit Anschlussmöglichkeit im Sohlbereich für Anschlussstutzen DN/OD 75 oder DN/OD 100 sowie 4-fache Anschlussmöglichkeit im Seitenbereich für Stichkanal, inkl. 2-facher Mauerankerfunktion, LxBxH 500x255x100 mm, Art.-Nr. 65455
65453 | 4015458654534 | DACHFIX STEEL 255 Rinnenunterteil Typ 100, höhenverstellbar, verzinkt, Höhenverstellbereich 114-149 mm, 1 m | 1000 | 255 | 114 | 6.93 | 0 | ohne | 227.9 | Rinnenunterteil | 7 | DACHFIX STEEL 255 Typ 100 - Rinnenunterteil mit stufenloser Höhenverstellung, aus korrosionsgeschütztem verzinkten Stahl, begehbar und rollstuhlbefahrbar, Rostauflage nach innen gekantet, im Seiten- und Sohlbereich perforiert, mit Anschlussmöglichkeit im Sohlbereich für Anschlussstutzen DN/OD 75 oder DN/OD 100 sowie 8-fache Anschlussmöglichkeit im Seitenbereich für Stichkanal, inkl. 4-facher Mauerankerfunktion, inkl. 2 Stck. Verstellsets/1 m-Stück, Höhenverstellbarkeit 114-149 mm, LxBxH 1000x255x114-149 mm, Art.-Nr. 65453
65450 | 4015458654503 | DACHFIX STEEL 255 Rinnenunterteil Typ 100, verzinkt, Bauhöhe 100 mm, 1 m | 1000 | 255 | 100 | 6.34 | 80 | Palette | 149.2 | Rinnenunterteil | 7 | DACHFIX STEEL 255 Typ 100 - Rinnenunterteil, aus korrosionsgeschütztem verzinkten Stahl, begehbar und rollstuhlbefahrbar, Rostauflage nach innen gekantet, im Seiten- und Sohlbereich perforiert, mit Anschlussmöglichkeit im Sohlbereich für Anschlussstutzen DN/OD 75 oder DN/OD 100 sowie 8-fache Anschlussmöglichkeit im Seitenbereich für Stichkanal, inkl. 4-facher Mauerankerfunktion, LxBxH 1000x255x100 mm, Art.-Nr. 65450
65445 | 4015458654459 | Stirnwand, Edelstahl, DACHFIX STEEL/STEELFIX REGULAR 255 Typ 75 | - | 255 | 75 | 0.21 | 50 | Karton | 19.4 | Stirnwand | 7 | DACHFIX STEEL/STEELFIX REGULAR 255 Typ 75 -Stirnwand mit 3-fachem Klicksystem, Edelstahl, Art.Nr. 65445
65444 | 4015458654442 | Stirnwand, verzinkt, DACHFIX STEEL/STEELFIX REGULAR 255 Typ 75 | - | 255 | 75 | 0.18 | 50 | Karton | 13 | Stirnwand | 7 | DACHFIX STEEL/STEELFIX REGULAR 255 Typ 75 -Stirnwand mit 3-fachem Klicksystem, verzinkt, Art.Nr. 65444
65443 | 4015458654435 | DACHFIX STEEL 255 Rinnenunterteil Typ 75, höhenverstellbar, Edelstahl, Höhenverstellbereich 89-124 mm, 0,5 m | 500 | 255 | 89 | 2.46 | 360 | Palette | 249.4 | Rinnenunterteil | 7 | DACHFIX STEEL 255 Typ 75 - Rinnenunterteil mit stufenloser Höhenverstellung, aus Edelstahl CNS 1.4301, begehbar und rollstuhlbefahrbar, Rostauflage nach innen gekantet, im Seiten- und Sohlbereich perforiert, mit Anschlussmöglichkeit im Sohlbereich für Anschlussstutzen DN/OD 75 oder DN/OD 100 sowie 4-fache Anschlussmöglichkeit im Seitenbereich für Stichkanal, inkl. 2-facher Mauerankerfunktion, inkl. 2 Stck. Verstellsets/0,5 m-Stück, Höhenverstellbarkeit 89-124 mm, LxBxH 500x255x89-124 mm, Art.-Nr. 65443
65440 | 4015458654404 | DACHFIX STEEL 255 Rinnenunterteil Typ 75, Edelstahl, Bauhöhe 75 mm, 0,5 m | 500 | 255 | 75 | 1.76 | 208 | Palette | 150.3 | Rinnenunterteil | 7 | DACHFIX STEEL 255 Typ 75 - Rinnenunterteil, aus Edelstahl CNS 1.4301, begehbar und rollstuhlbefahrbar, Rostauflage nach innen gekantet, im Seiten- und Sohlbereich perforiert, mit Anschlussmöglichkeit im Sohlbereich für Anschlussstutzen DN/OD 75 oder DN/OD 100 sowie 4-fache Anschlussmöglichkeit im Seitenbereich für Stichkanal, inkl. 2-facher Mauerankerfunktion, LxBxH 500x255x75 mm, Art.-Nr. 65440
65438 | 4015458654381 | DACHFIX STEEL 255 Rinnenunterteil Typ 75, höhenverstellbar, Edelstahl, Höhenverstellbereich 89-124 mm, 1 m | 1000 | 255 | 89 | 4.36 | 360 | Palette | 296.8 | Rinnenunterteil | 7 | DACHFIX STEEL 255 Typ 75 - Rinnenunterteil mit stufenloser Höhenverstellung, aus Edelstahl CNS 1.4301, begehbar und rollstuhlbefahrbar, Rostauflage nach innen gekantet, im Seiten- und Sohlbereich perforiert, mit Anschlussmöglichkeit im Sohlbereich für Anschlussstutzen DN/OD 75 oder DN/OD 100 sowie 8-fache Anschlussmöglichkeit im Seitenbereich für Stichkanal, inkl. 4-facher Mauerankerfunktion, inkl. 2 Stck. Verstellsets/1 m-Stück, Höhenverstellbarkeit 89-124 mm, LxBxH 1000x255x89-124 mm, Art.-Nr. 65438
65435 | 4015458654350 | DACHFIX STEEL 255 Rinnenunterteil Typ 75, Edelstahl, Bauhöhe 75 mm, 1 m | 1000 | 255 | 75 | 3.51 | 104 | Palette | 200.3 | Rinnenunterteil | 7 | DACHFIX STEEL 255 Typ 75 - Rinnenunterteil, aus Edelstahl CNS 1.4301, begehbar und rollstuhlbefahrbar, Rostauflage nach innen gekantet, im Seiten- und Sohlbereich perforiert, mit Anschlussmöglichkeit im Sohlbereich für Anschlussstutzen DN/OD 75 oder DN/OD 100 sowie 8-fache Anschlussmöglichkeit im Seitenbereich für Stichkanal, inkl. 4-facher Mauerankerfunktion, LxBxH 1000x255x75 mm, Art.-Nr. 65435
65433 | 4015458654336 | DACHFIX STEEL 255 Rinnenunterteil Typ 75, höhenverstellbar, verzinkt, Höhenverstellbereich 89-124 mm, 0,5 m | 500 | 255 | 89 | 2.48 | 360 | Palette | 149.2 | Rinnenunterteil | 7 | DACHFIX STEEL 255 Typ 75 - Rinnenunterteil mit stufenloser Höhenverstellung, aus korrosionsgeschütztem verzinkten Stahl, begehbar und rollstuhlbefahrbar, Rostauflage nach innen gekantet, im Seiten- und Sohlbereich perforiert, mit Anschlussmöglichkeit im Sohlbereich für Anschlussstutzen DN/OD 75 oder DN/OD 100 sowie 4-fache Anschlussmöglichkeit im Seitenbereich für Stichkanal, inkl. 2-facher Mauerankerfunktion, inkl. 2 Stck. Verstellsets/0,5 m-Stück, Höhenverstellbarkeit 89-124 mm, LxBxH 500x255x89-124 mm, Art.-Nr. 65433
65430 | 4015458654305 | DACHFIX STEEL 255 Rinnenunterteil Typ 75, verzinkt, Bauhöhe 75 mm, 0,5 m | 500 | 255 | 75 | 1.79 | 208 | Palette | 68 | Rinnenunterteil | 7 | DACHFIX STEEL 255 Typ 75 - Rinnenunterteil, aus korrosionsgeschütztem verzinkten Stahl, begehbar und rollstuhlbefahrbar, Rostauflage nach innen gekantet, im Seiten- und Sohlbereich perforiert, mit Anschlussmöglichkeit im Sohlbereich für Anschlussstutzen DN/OD 75 oder DN/OD 100 sowie 4-fache Anschlussmöglichkeit im Seitenbereich für Stichkanal, inkl. 2-facher Mauerankerfunktion, LxBxH 500x255x75 mm, Art.-Nr. 65430
65429 | 4015458654299 | Längsstabrost Stababstand 15,5 mm, verzinkt, Stabstärke 3 mm, Kl. A 15, DACHFIX POINT Kontrollschacht 40/40 | 390 | 390 | 20 | 5.40 | 204 | Palette | 293.1 | Abdeckung | 7 | DACHFIX POINT Kontrollschacht 40/40 - Längsstabrost, Stababstand 15,5 mm, Stahl verzinkt, Stabstärke 3 mm, Belastungsklasse A 15, optional verschraubbar, Länge x Breite = 390 x 390 mm, Art.-Nr. 65429
65428 | 4015458654282 | DACHFIX STEEL 255 Rinnenunterteil Typ 75, höhenverstellbar, verzinkt, Höhenverstellbereich 89-124 mm, 1 m | 1000 | 255 | 89 | 4.33 | 0 | ohne | 170.8 | Rinnenunterteil | 7 | DACHFIX STEEL 255 Typ 75 - Rinnenunterteil mit stufenloser Höhenverstellung, aus korrosionsgeschütztem verzinkten Stahl, begehbar und rollstuhlbefahrbar, Rostauflage nach innen gekantet, im Seiten- und Sohlbereich perforiert, mit Anschlussmöglichkeit im Sohlbereich für Anschlussstutzen DN/OD 75 oder DN/OD 100 sowie 8-fache Anschlussmöglichkeit im Seitenbereich für Stichkanal, inkl. 4-facher Mauerankerfunktion, inkl. 2 Stck. Verstellsets/1 m-Stück, Höhenverstellbarkeit 89-124 mm, LxBxH 1000x255x89-124 mm, Art.-Nr. 65428
65427 | 4015458654275 | Gitterrost MW 30/10 mm, verzinkt, Kl. A 15, DACHFIX POINT Kontrollschacht 40/40 | 390 | 390 | 20 | 3.63 | 204 | Palette | 122.6 | Abdeckung | 7 | DACHFIX POINT Kontrollschacht 40/40 - Gitterrost, MW 30/10 mm, Stahl verzinkt, Belastungsklasse A 15, optional verschraubbar, keine Unterbrechung des Maschenbildes, Länge x Breite = 390 x 390 mm, Art.-Nr. 65427
65425 | 4015458654251 | DACHFIX STEEL 255 Rinnenunterteil Typ 75, verzinkt, Bauhöhe 75 mm, 1 m | 1000 | 255 | 75 | 3.74 | 104 | Palette | 90.7 | Rinnenunterteil | 7 | DACHFIX STEEL 255 Typ 75 - Rinnenunterteil, aus korrosionsgeschütztem verzinkten Stahl, begehbar und rollstuhlbefahrbar, Rostauflage nach innen gekantet, im Seiten- und Sohlbereich perforiert, mit Anschlussmöglichkeit im Sohlbereich für Anschlussstutzen DN/OD 75 oder DN/OD 100 sowie 8-fache Anschlussmöglichkeit im Seitenbereich für Stichkanal, inkl. 4-facher Mauerankerfunktion, LxBxH 1000x255x75 mm, Art.-Nr. 65425
65423 | 4015458654237 | Aufstockrahmenelement 40/40 Typ 150 als Kontrollschacht der Bauhöhe 150 mm, verzinkt, Kl. A 15, DACHFIX POINT Kontrollschacht 40/40 Typ 150 | 400 | 400 | 150 | 2.13 | 30 | Palette | 286.7 | Rinnenunterteil | 7 | DACHFIX POINT Kontrollschacht 40/40 Typ 150 - Aufstockrahmenelement als Kontrollschacht der Bauhöhe 150 mm, Stahl verzinkt, Belastungsklasse A 15, mit Anschlussmöglichkeit eines Stichkanals, L/B/H 400x400x150 mm, Art.Nr. 65423
65422 | 4015458654220 | Aufstockrahmenelement 40/40 Typ 70 als Kontrollschacht der Bauhöhe 70 mm, verzinkt, Kl. A 15, DACHFIX POINT Kontrollschacht 40/40 Typ 70 | 400 | 400 | 70 | 1.27 | 60 | Palette | 238.7 | Rinnenunterteil | 7 | DACHFIX POINT Kontrollschacht 40/40 Typ 70 - Aufstockrahmenelement als Kontrollschacht der Bauhöhe 70 mm, Stahl verzinkt, Belastungsklasse A 15, mit Anschlussmöglichkeit eines Stichkanals, L/B/H 400x400x70 mm, Art.Nr. 65422
65421 | 4015458654213 | Aufstockrahmenelement 40/40 Typ 55 als Kontrollschacht der Bauhöhe 55 mm, verzinkt, Kl. A 15, DACHFIX POINT Kontrollschacht 40/40 Typ 55 | 400 | 400 | 55 | 1.12 | 60 | Palette | 228.1 | Rinnenunterteil | 7 | DACHFIX POINT Kontrollschacht 40/40 Typ 55 - Aufstockrahmenelement als Kontrollschacht der Bauhöhe 55 mm, Stahl verzinkt, Belastungsklasse A 15, mit Anschlussmöglichkeit eines Stichkanals, L/B/H 400x400x55 mm, Art.Nr. 65421
65420 | 4015458654206 | Stirnwand, Edelstahl, DACHFIX STEEL/STEELFIX REGULAR 255 Typ 45 | - | 255 | 45 | 0.13 | 80 | Karton | 19.4 | Stirnwand | 7 | DACHFIX STEEL/STEELFIX REGULAR 255 Typ 45 -Stirnwand mit 3-fachem Klicksystem, Edelstahl, Art.Nr. 65420
65419 | 4015458654190 | Stirnwand, verzinkt, DACHFIX STEEL/STEELFIX REGULAR 255 Typ 45 | - | 255 | 45 | 0.12 | 80 | Karton | 13 | Stirnwand | 7 | DACHFIX STEEL/STEELFIX REGULAR 255 Typ 45 -Stirnwand mit 3-fachem Klicksystem, verzinkt, Art.Nr. 65419
65418 | 4015458654183 | DACHFIX STEEL 255 Rinnenunterteil Typ 45, höhenverstellbar, Edelstahl, Höhenverstellbereich 59-74 mm, 0,5 m | 500 | 255 | 59 | 2.25 | 360 | Palette | 249.4 | Rinnenunterteil | 7 | DACHFIX STEEL 255 Typ 45 - Rinnenunterteil mit stufenloser Höhenverstellung, aus Edelstahl CNS 1.4301, begehbar und rollstuhlbefahrbar, Rostauflage nach innen gekantet, im Seiten- und Sohlbereich perforiert, mit Anschlussmöglichkeit im Sohlbereich für Anschlussstutzen DN/OD 75 oder DN/OD 100 sowie 4-fache Anschlussmöglichkeit im Seitenbereich für Stichkanal, inkl. 2-facher Mauerankerfunktion, inkl. 2 Stck. Verstellsets/0,5 m-Stück, Höhenverstellbarkeit 59-74 mm, LxBxH 500x255x59-74 mm, Art.-Nr. 65418
65415 | 4015458654152 | DACHFIX STEEL 255 Rinnenunterteil Typ 45, Edelstahl, Bauhöhe 45 mm, 0,5 m | 500 | 255 | 45 | 1.58 | 352 | Palette | 150.3 | Rinnenunterteil | 7 | DACHFIX STEEL 255 Typ 45 - Rinnenunterteil, aus Edelstahl CNS 1.4301, begehbar und rollstuhlbefahrbar, Rostauflage nach innen gekantet, im Seiten- und Sohlbereich perforiert, mit Anschlussmöglichkeit im Sohlbereich für Anschlussstutzen DN/OD 75 oder DN/OD 100 sowie 4-fache Anschlussmöglichkeit im Seitenbereich für Stichkanal, inkl. 2-facher Mauerankerfunktion, LxBxH 500x255x45 mm, Art.-Nr. 65415
65413 | 4015458654138 | DACHFIX STEEL 255 Rinnenunterteil Typ 45, höhenverstellbar, Edelstahl, Höhenverstellbereich 59-74 mm, 1 m | 1000 | 255 | 59 | 3.83 | 360 | Palette | 296.8 | Rinnenunterteil | 7 | DACHFIX STEEL 255 Typ 45 - Rinnenunterteil mit stufenloser Höhenverstellung, aus Edelstahl CNS 1.4301, begehbar und rollstuhlbefahrbar, Rostauflage nach innen gekantet, im Seiten- und Sohlbereich perforiert, mit Anschlussmöglichkeit im Sohlbereich für Anschlussstutzen DN/OD 75 oder DN/OD 100 sowie 8-fache Anschlussmöglichkeit im Seitenbereich für Stichkanal, inkl. 4-facher Mauerankerfunktion, inkl. 2 Stck. Verstellsets/1 m-Stück, Höhenverstellbarkeit 59-74 mm, LxBxH 1000x255x59-74 mm, Art.-Nr. 65413
65410 | 4015458654107 | DACHFIX STEEL 255 Rinnenunterteil Typ 45, Edelstahl, Bauhöhe 45 mm, 1 m | 1000 | 255 | 45 | 3.16 | 176 | Palette | 200.3 | Rinnenunterteil | 7 | DACHFIX STEEL 255 Typ 45 - Rinnenunterteil, aus Edelstahl CNS 1.4301, begehbar und rollstuhlbefahrbar, Rostauflage nach innen gekantet, im Seiten- und Sohlbereich perforiert, mit Anschlussmöglichkeit im Sohlbereich für Anschlussstutzen DN/OD 75 oder DN/OD 100 sowie 8-fache Anschlussmöglichkeit im Seitenbereich für Stichkanal, inkl. 4-facher Mauerankerfunktion, LxBxH 1000x255x45 mm, Art.-Nr. 65410
65408 | 4015458654084 | DACHFIX STEEL 255 Rinnenunterteil Typ 45, höhenverstellbar, verzinkt, Höhenverstellbereich 59-74 mm, 0,5 m | 500 | 255 | 59 | 2.24 | 360 | Palette | 149.2 | Rinnenunterteil | 7 | DACHFIX STEEL 255 Typ 45 - Rinnenunterteil mit stufenloser Höhenverstellung, aus korrosionsgeschütztem verzinkten Stahl, begehbar und rollstuhlbefahrbar, Rostauflage nach innen gekantet, im Seiten- und Sohlbereich perforiert, mit Anschlussmöglichkeit im Sohlbereich für Anschlussstutzen DN/OD 75 oder DN/OD 100 sowie 4-fache Anschlussmöglichkeit im Seitenbereich für Stichkanal, inkl. 2-facher Mauerankerfunktion, inkl. 2 Stck. Verstellsets/0,5 m-Stück, Höhenverstellbarkeit 59-74 mm, LxBxH 500x205x59-74 mm, Art.-Nr. 65408
65405 | 4015458654053 | DACHFIX STEEL 255 Rinnenunterteil Typ 45, verzinkt, Bauhöhe 45 mm, 0,5 m | 500 | 255 | 45 | 1.53 | 352 | Palette | 68 | Rinnenunterteil | 7 | DACHFIX STEEL 255 Typ 45 - Rinnenunterteil, aus korrosionsgeschütztem verzinkten Stahl, begehbar und rollstuhlbefahrbar, Rostauflage nach innen gekantet, im Seiten- und Sohlbereich perforiert, mit Anschlussmöglichkeit im Sohlbereich für Anschlussstutzen DN/OD 75 oder DN/OD 100 sowie 4-fache Anschlussmöglichkeit im Seitenbereich für Stichkanal, inkl. 2-facher Mauerankerfunktion, LxBxH 500x255x45 mm, Art.-Nr. 65405
65403 | 4015458654039 | DACHFIX STEEL 255 Rinnenunterteil Typ 45, höhenverstellbar, verzinkt, Höhenverstellbereich 59-74 mm, 1 m | 1000 | 255 | 59 | 3.80 | 0 | ohne | 170.8 | Rinnenunterteil | 7 | DACHFIX STEEL 255 Typ 45 - Rinnenunterteil mit stufenloser Höhenverstellung, aus korrosionsgeschütztem verzinkten Stahl, begehbar und rollstuhlbefahrbar, Rostauflage nach innen gekantet, im Seiten- und Sohlbereich perforiert, mit Anschlussmöglichkeit im Sohlbereich für Anschlussstutzen DN/OD 75 oder DN/OD 100 sowie 8-fache Anschlussmöglichkeit im Seitenbereich für Stichkanal, inkl. 4-facher Mauerankerfunktion, inkl. 2 Stck. Verstellsets/1 m-Stück, Höhenverstellbarkeit 59-74 mm, LxBxH 1000x255x59-74 mm, Art.-Nr. 65403
65400 | 4015458654008 | DACHFIX STEEL 255 Rinnenunterteil Typ 45, verzinkt, Bauhöhe 45 mm, 1 m | 1000 | 255 | 45 | 3.22 | 176 | Palette | 90.7 | Rinnenunterteil | 7 | DACHFIX STEEL 255 Typ 45 - Rinnenunterteil, aus korrosionsgeschütztem verzinkten Stahl, begehbar und rollstuhlbefahrbar, Rostauflage nach innen gekantet, im Seiten- und Sohlbereich perforiert, mit Anschlussmöglichkeit im Sohlbereich für Anschlussstutzen DN/OD 75 oder DN/OD 100 sowie 8-fache Anschlussmöglichkeit im Seitenbereich für Stichkanal, inkl. 4-facher Mauerankerfunktion, LxBxH 1000x255x45 mm, Art.-Nr. 65400
65395 | 4015458653957 | Stirnwand, Edelstahl, DACHFIX STEEL/STEELFIX REGULAR 205 Typ 150 | - | 205 | 150 | 0.26 | 50 | Karton | 22.8 | Stirnwand | 7 | DACHFIX STEEL/STEELFIX REGULAR 205 Typ 150 -Stirnwand mit 3-fachem Klicksystem, Edelstahl, Art.Nr. 65395
65394 | 4015458653940 | Stirnwand, verzinkt, DACHFIX STEEL/STEELFIX REGULAR 205 Typ 150 | - | 205 | 150 | 0.26 | 50 | Karton | 15.4 | Stirnwand | 7 | DACHFIX STEEL/STEELFIX REGULAR 205 Typ 150 -Stirnwand mit 3-fachem Klicksystem, verzinkt, Art.Nr. 65394
65393 | 4015458653933 | DACHFIX STEEL 205 Rinnenunterteil Typ 150, höhenverstellbar, Edelstahl, Höhenverstellbereich 164-199 mm, 0,5 m | 500 | 205 | 164 | 3.81 | 360 | Palette | 290.7 | Rinnenunterteil | 7 | DACHFIX STEEL 205 Typ 150 - Rinnenunterteil mit stufenloser Höhenverstellung, aus Edelstahl CNS 1.4301, begehbar und rollstuhlbefahrbar, Rostauflage nach innen gekantet, im Seiten- und Sohlbereich perforiert, mit Anschlussmöglichkeit im Sohlbereich für Anschlussstutzen DN/OD 75 oder DN/OD 100 sowie 4-fache Anschlussmöglichkeit im Seitenbereich für Stichkanal, inkl. 2-facher Mauerankerfunktion, inkl. 2 Stck. Verstellsets/0,5 m-Stück, Höhenverstellbarkeit 164-199 mm, LxBxH 500x205x164-199 mm, Art.-Nr. 65393
65390 | 4015458653902 | DACHFIX STEEL 205 Rinnenunterteil Typ 150, Edelstahl, Bauhöhe 150 mm, 0,5 m | 500 | 205 | 150 | 3.52 | 140 | Palette | 192.5 | Rinnenunterteil | 7 | DACHFIX STEEL 205 Typ 150 - Rinnenunterteil, aus Edelstahl CNS 1.4301, begehbar und rollstuhlbefahrbar, Rostauflage nach innen gekantet, im Seiten- und Sohlbereich perforiert, mit Anschlussmöglichkeit im Sohlbereich für Anschlussstutzen DN/OD 75 oder DN/OD 100 sowie 4-fache Anschlussmöglichkeit im Seitenbereich für Stichkanal, inkl. 2-facher Mauerankerfunktion, LxBxH 500x205x150 mm, Art.-Nr. 65390
65388 | 4015458653889 | DACHFIX STEEL 205 Rinnenunterteil Typ 150, höhenverstellbar, Edelstahl, Höhenverstellbereich 164-199 mm, 1 m | 1000 | 205 | 164 | 7.62 | 360 | Palette | 353.9 | Rinnenunterteil | 7 | DACHFIX STEEL 205 Typ 150 - Rinnenunterteil mit stufenloser Höhenverstellung, aus Edelstahl CNS 1.4301, begehbar und rollstuhlbefahrbar, Rostauflage nach innen gekantet, im Seiten- und Sohlbereich perforiert, mit Anschlussmöglichkeit im Sohlbereich für Anschlussstutzen DN/OD 75 oder DN/OD 100 sowie 8-fache Anschlussmöglichkeit im Seitenbereich für Stichkanal, inkl. 4-facher Mauerankerfunktion, inkl. 2 Stck. Verstellsets/1 m-Stück, Höhenverstellbarkeit 164-199 mm, LxBxH 1000x205x164-199 mm, Art.-Nr. 65388
65385 | 4015458653858 | DACHFIX STEEL 205 Rinnenunterteil Typ 150, Edelstahl, Bauhöhe 150 mm, 1 m | 1000 | 205 | 150 | 7.04 | 70 | Palette | 256.7 | Rinnenunterteil | 7 | DACHFIX STEEL 205 Typ 150 - Rinnenunterteil, aus Edelstahl CNS 1.4301, begehbar und rollstuhlbefahrbar, Rostauflage nach innen gekantet, im Seiten- und Sohlbereich perforiert, mit Anschlussmöglichkeit im Sohlbereich für Anschlussstutzen DN/OD 75 oder DN/OD 100 sowie 8-fache Anschlussmöglichkeit im Seitenbereich für Stichkanal, inkl. 4-facher Mauerankerfunktion, LxBxH 1000x205x150 mm, Art.-Nr. 65385
65383 | 4015458653834 | DACHFIX STEEL 205 Rinnenunterteil Typ 150, höhenverstellbar, verzinkt, Höhenverstellbereich 164-199 mm, 0,5 m | 500 | 205 | 164 | 4.07 | 360 | Palette | 195.1 | Rinnenunterteil | 7 | DACHFIX STEEL 205 Typ 150 - Rinnenunterteil mit stufenloser Höhenverstellung, aus korrosionsgeschütztem verzinkten Stahl, begehbar und rollstuhlbefahrbar, Rostauflage nach innen gekantet, im Seiten- und Sohlbereich perforiert, mit Anschlussmöglichkeit im Sohlbereich für Anschlussstutzen DN/OD 75 oder DN/OD 100 sowie 4-fache Anschlussmöglichkeit im Seitenbereich für Stichkanal, inkl. 2-facher Mauerankerfunktion, inkl. 2 Stck. Verstellsets/0,5 m-Stück, Höhenverstellbarkeit 164-199 mm, LxBxH 500x205x164-199 mm, Art.-Nr. 65383
65380 | 4015458653803 | DACHFIX STEEL 205 Rinnenunterteil Typ 150, verzinkt, Bauhöhe 150 mm, 0,5 m | 500 | 205 | 150 | 3.46 | 140 | Palette | 116.6 | Rinnenunterteil | 7 | DACHFIX STEEL 205 Typ 150 - Rinnenunterteil, aus korrosionsgeschütztem verzinkten Stahl, begehbar und rollstuhlbefahrbar, Rostauflage nach innen gekantet, im Seiten- und Sohlbereich perforiert, mit Anschlussmöglichkeit im Sohlbereich für Anschlussstutzen DN/OD 75 oder DN/OD 100 sowie 4-fache Anschlussmöglichkeit im Seitenbereich für Stichkanal, inkl. 2-facher Mauerankerfunktion, LxBxH 500x205x150 mm, Art.-Nr. 65380
65379 | 4015458653797 | Längsstabrost Stababstand 15 mm, Edelstahl, Stabstärke 3 mm, Kl. A 15, DACHFIX STEEL Einlaufbox 300 / DACHFIX POINT Kontrollschacht 30/30 | 290 | 290 | 20 | 3.05 | 300 | Palette | 421.1 | Abdeckung | 7 | DACHFIX STEEL Einlaufbox 300 / DACHFIX POINT Kontrollschacht 30/30 - Längsstabrost, Stababstand 15 mm, Edelstahl CNS 1.4301, Stabstärke 3 mm, Belastungsklasse A 15, optional verschraubbar, L/B 290x290 mm, Art.Nr. 65379
65378 | 4015458653780 | DACHFIX STEEL 205 Rinnenunterteil Typ 150, höhenverstellbar, verzinkt, Höhenverstellbereich 164-199 mm, 1 m | 1000 | 205 | 164 | 7.44 | 0 | ohne | 233.4 | Rinnenunterteil | 7 | DACHFIX STEEL 205 Typ 150 - Rinnenunterteil mit stufenloser Höhenverstellung, aus korrosionsgeschütztem verzinkten Stahl, begehbar und rollstuhlbefahrbar, Rostauflage nach innen gekantet, im Seiten- und Sohlbereich perforiert, mit Anschlussmöglichkeit im Sohlbereich für Anschlussstutzen DN/OD 75 oder DN/OD 100 sowie 8-fache Anschlussmöglichkeit im Seitenbereich für Stichkanal, inkl. 4-facher Mauerankerfunktion, inkl. 2 Stck. Verstellsets/1 m-Stück, Höhenverstellbarkeit 164-199 mm, LxBxH 1000x205x164-199 mm, Art.-Nr. 65378
65377 | 4015458653773 | Gitterrost MW 30/10 mm, Edelstahl, Kl. A 15, DACHFIX STEEL Einlaufbox 300 / DACHFIX POINT Kontrollschacht 30/30 | 290 | 290 | 20 | 2.08 | 300 | Palette | 218.9 | Abdeckung | 7 | DACHFIX STEEL Einlaufbox 300 / DACHFIX POINT Kontrollschacht 30/30 - Gitterrost, MW 30/10 mm, Edelstahl CNS 1.4301, Belastungsklasse A 15, optional verschraubbar, keine Unterbrechung des Maschenbildes, L/B 290x290 mm, Art.Nr. 65377
65375 | 4015458653759 | DACHFIX STEEL 205 Rinnenunterteil Typ 150, verzinkt, Bauhöhe 150 mm, 1 m | 1000 | 205 | 150 | 6.75 | 70 | Palette | 155.4 | Rinnenunterteil | 7 | DACHFIX STEEL 205 Typ 150 - Rinnenunterteil, aus korrosionsgeschütztem verzinkten Stahl, begehbar und rollstuhlbefahrbar, Rostauflage nach innen gekantet, im Seiten- und Sohlbereich perforiert, mit Anschlussmöglichkeit im Sohlbereich für Anschlussstutzen DN/OD 75 oder DN/OD 100 sowie 8-fache Anschlussmöglichkeit im Seitenbereich für Stichkanal, inkl. 4-facher Mauerankerfunktion, LxBxH 1000x205x150 mm, Art.-Nr. 65375
65373 | 4015458653735 | Aufstockrahmenelement 30/30 Typ 150 als Kontrollschacht der Bauhöhe 150 mm, Edelstahl, Kl. A 15, DACHFIX POINT Kontrollschacht 30/30 Typ 150 | 300 | 300 | 150 | 1.60 | 60 | Palette | 449.6 | Rinnenunterteil | 7 | DACHFIX POINT Kontrollschacht 30/30 Typ 150 - Aufstockrahmenelement als Kontrollschacht der Bauhöhe 150 mm, Edelstahl CNS 1.4301, Belastungsklasse A 15, mit Anschlussmöglichkeit eines Stichkanals, L/B/H 300x300x150 mm, Art.Nr. 65373
65372 | 4015458653728 | Aufstockrahmenelement 30/30 Typ 70 als Kontrollschacht der Bauhöhe 70 mm, Edelstahl, Kl. A 15, DACHFIX POINT Kontrollschacht 30/30 Typ 70 | 300 | 300 | 70 | 0.95 | 120 | Palette | 369.2 | Rinnenunterteil | 7 | DACHFIX POINT Kontrollschacht 30/30 Typ 70 - Aufstockrahmenelement als Kontrollschacht der Bauhöhe 70 mm, Edelstahl CNS 1.4301, Belastungsklasse A 15, mit Anschlussmöglichkeit eines Stichkanals, L/B/H 300x300x70 mm, Art.Nr. 65372
65371 | 4015458653711 | Aufstockrahmenelement 30/30 Typ 55 als Kontrollschacht der Bauhöhe 55 mm, Edelstahl, Kl. A 15, DACHFIX POINT Kontrollschacht 30/30 Typ 55 | 300 | 300 | 55 | 0.83 | 120 | Palette | 356.8 | Rinnenunterteil | 7 | DACHFIX POINT Kontrollschacht 30/30 Typ 55 - Aufstockrahmenelement als Kontrollschacht der Bauhöhe 55 mm, Edelstahl CNS 1.4301, Belastungsklasse A 15, mit Anschlussmöglichkeit eines Stichkanals, L/B/H 300x300x55 mm, Art.Nr. 65371
65370 | 4015458653704 | Stirnwand, Edelstahl, DACHFIX STEEL/STEELFIX REGULAR 205 Typ 100 | - | 205 | 100 | 0.18 | 65 | Karton | 20.3 | Stirnwand | 7 | DACHFIX STEEL/STEELFIX REGULAR 205 Typ 100 -Stirnwand mit 3-fachem Klicksystem, Edelstahl, Art.Nr. 65370
65369 | 4015458653698 | Stirnwand, verzinkt, DACHFIX STEEL/STEELFIX REGULAR 205 Typ 100 | - | 205 | 100 | 0.19 | 65 | Karton | 13.4 | Stirnwand | 7 | DACHFIX STEEL/STEELFIX REGULAR 205 Typ 100 -Stirnwand mit 3-fachem Klicksystem, verzinkt, Art.Nr. 65369
65368 | 4015458653681 | DACHFIX STEEL 205 Rinnenunterteil Typ 100, höhenverstellbar, Edelstahl, Höhenverstellbereich 114-149 mm, 0,5 m | 500 | 205 | 114 | 3.51 | 360 | Palette | 274.5 | Rinnenunterteil | 7 | DACHFIX STEEL 205 Typ 100 - Rinnenunterteil mit stufenloser Höhenverstellung, aus Edelstahl CNS 1.4301, begehbar und rollstuhlbefahrbar, Rostauflage nach innen gekantet, im Seiten- und Sohlbereich perforiert, mit Anschlussmöglichkeit im Sohlbereich für Anschlussstutzen DN/OD 75 oder DN/OD 100 sowie 4-fache Anschlussmöglichkeit im Seitenbereich für Stichkanal, inkl. 2-facher Mauerankerfunktion, inkl. 2 Stck. Verstellsets/0,5 m-Stück, Höhenverstellbarkeit 114-149 mm, LxBxH 500x205x114-149 mm, Art.-Nr. 65368
65365 | 4015458653650 | DACHFIX STEEL 205 Rinnenunterteil Typ 100, Edelstahl, Bauhöhe 100 mm, 0,5 m | 500 | 205 | 100 | 2.78 | 200 | Palette | 178.4 | Rinnenunterteil | 7 | DACHFIX STEEL 205 Typ 100 - Rinnenunterteil, aus Edelstahl CNS 1.4301, begehbar und rollstuhlbefahrbar, Rostauflage nach innen gekantet, im Seiten- und Sohlbereich perforiert, mit Anschlussmöglichkeit im Sohlbereich für Anschlussstutzen DN/OD 75 oder DN/OD 100 sowie 4-fache Anschlussmöglichkeit im Seitenbereich für Stichkanal, inkl. 2-facher Mauerankerfunktion, LxBxH 500x205x100 mm, Art.-Nr. 65365
65363 | 4015458653636 | DACHFIX STEEL 205 Rinnenunterteil Typ 100, höhenverstellbar, Edelstahl, Höhenverstellbereich 114-149 mm, 1 m | 1000 | 205 | 114 | 6.44 | 360 | Palette | 332.6 | Rinnenunterteil | 7 | DACHFIX STEEL 205 Typ 100 - Rinnenunterteil mit stufenloser Höhenverstellung, aus Edelstahl CNS 1.4301, begehbar und rollstuhlbefahrbar, Rostauflage nach innen gekantet, im Seiten- und Sohlbereich perforiert, mit Anschlussmöglichkeit im Sohlbereich für Anschlussstutzen DN/OD 75 oder DN/OD 100 sowie 8-fache Anschlussmöglichkeit im Seitenbereich für Stichkanal, inkl. 4-facher Mauerankerfunktion, inkl. 2 Stck. Verstellsets/1 m-Stück, Höhenverstellbarkeit 114-149 mm, LxBxH 1000x205x114-149 mm, Art.-Nr. 65363
65360 | 4015458653605 | DACHFIX STEEL 205 Rinnenunterteil Typ 100, Edelstahl, Bauhöhe 100 mm, 1 m | 1000 | 205 | 100 | 5.67 | 100 | Palette | 237.8 | Rinnenunterteil | 7 | DACHFIX STEEL 205 Typ 100 - Rinnenunterteil, aus Edelstahl CNS 1.4301, begehbar und rollstuhlbefahrbar, Rostauflage nach innen gekantet, im Seiten- und Sohlbereich perforiert, mit Anschlussmöglichkeit im Sohlbereich für Anschlussstutzen DN/OD 75 oder DN/OD 100 sowie 8-fache Anschlussmöglichkeit im Seitenbereich für Stichkanal, inkl. 4-facher Mauerankerfunktion, LxBxH 1000x205x100 mm, Art.-Nr. 65360
65358 | 4015458653582 | DACHFIX STEEL 205 Rinnenunterteil Typ 100, höhenverstellbar, verzinkt, Höhenverstellbereich 114-149 mm, 0,5 m | 500 | 205 | 114 | 3.49 | 360 | Palette | 186.3 | Rinnenunterteil | 7 | DACHFIX STEEL 205 Typ 100 - Rinnenunterteil mit stufenloser Höhenverstellung, aus korrosionsgeschütztem verzinkten Stahl, begehbar und rollstuhlbefahrbar, Rostauflage nach innen gekantet, im Seiten- und Sohlbereich perforiert, mit Anschlussmöglichkeit im Sohlbereich für Anschlussstutzen DN/OD 75 oder DN/OD 100 sowie 4-fache Anschlussmöglichkeit im Seitenbereich für Stichkanal, inkl. 2-facher Mauerankerfunktion, inkl. 2 Stck. Verstellsets/0,5 m-Stück, Höhenverstellbarkeit 114-149 mm, LxBxH 500x205x114-149 mm, Art.-Nr. 65358
65355 | 4015458653551 | DACHFIX STEEL 205 Rinnenunterteil Typ 100, verzinkt, Bauhöhe 100 mm, 0,5 m | 500 | 205 | 100 | 2.78 | 200 | Palette | 109.2 | Rinnenunterteil | 7 | DACHFIX STEEL 205 Typ 100 - Rinnenunterteil, aus korrosionsgeschütztem verzinkten Stahl, begehbar und rollstuhlbefahrbar, Rostauflage nach innen gekantet, im Seiten- und Sohlbereich perforiert, mit Anschlussmöglichkeit im Sohlbereich für Anschlussstutzen DN/OD 75 oder DN/OD 100 sowie 4-fache Anschlussmöglichkeit im Seitenbereich für Stichkanal, inkl. 2-facher Mauerankerfunktion, LxBxH 500x205x100 mm, Art.-Nr. 65355
65353 | 4015458653537 | DACHFIX STEEL 205 Rinnenunterteil Typ 100, höhenverstellbar, verzinkt, Höhenverstellbereich 114-149 mm, 1 m | 1000 | 205 | 114 | 6.26 | 0 | ohne | 221.8 | Rinnenunterteil | 7 | DACHFIX STEEL 205 Typ 100 - Rinnenunterteil mit stufenloser Höhenverstellung, aus korrosionsgeschütztem verzinkten Stahl, begehbar und rollstuhlbefahrbar, Rostauflage nach innen gekantet, im Seiten- und Sohlbereich perforiert, mit Anschlussmöglichkeit im Sohlbereich für Anschlussstutzen DN/OD 75 oder DN/OD 100 sowie 8-fache Anschlussmöglichkeit im Seitenbereich für Stichkanal, inkl. 4-facher Mauerankerfunktion, inkl. 2 Stck. Verstellsets/1 m-Stück, Höhenverstellbarkeit 114-149 mm, LxBxH 1000x205x114-149 mm, Art.-Nr. 65353
65350 | 4015458653506 | DACHFIX STEEL 205 Rinnenunterteil Typ 100, verzinkt, Bauhöhe 100 mm, 1 m | 1000 | 205 | 100 | 5.70 | 100 | Palette | 145.6 | Rinnenunterteil | 7 | DACHFIX STEEL 205 Typ 100 - Rinnenunterteil, aus korrosionsgeschütztem verzinkten Stahl, begehbar und rollstuhlbefahrbar, Rostauflage nach innen gekantet, im Seiten- und Sohlbereich perforiert, mit Anschlussmöglichkeit im Sohlbereich für Anschlussstutzen DN/OD 75 oder DN/OD 100 sowie 8-fache Anschlussmöglichkeit im Seitenbereich für Stichkanal, inkl. 4-facher Mauerankerfunktion, LxBxH 1000x205x100 mm, Art.-Nr. 65350
65345 | 4015458653452 | Stirnwand, Edelstahl, DACHFIX STEEL/STEELFIX REGULAR 205 Typ 75 | - | 205 | 75 | 0.15 | 80 | Karton | 18.3 | Stirnwand | 7 | DACHFIX STEEL/STEELFIX REGULAR 205 Typ 75 -Stirnwand mit 3-fachem Klicksystem, Edelstahl, Art.Nr. 65345
65344 | 4015458653445 | Stirnwand, verzinkt, DACHFIX STEEL/STEELFIX REGULAR 205 Typ 75 | - | 205 | 75 | 0.15 | 960 | Palette | 12.2 | Stirnwand | 7 | DACHFIX STEEL/STEELFIX REGULAR 205 Typ 75 -Stirnwand mit 3-fachem Klicksystem, verzinkt, Art.Nr. 65344
65343 | 4015458653438 | DACHFIX STEEL 205 Rinnenunterteil Typ 75, höhenverstellbar, Edelstahl, Höhenverstellbereich 89-124 mm, 0,5 m | 500 | 205 | 89 | 2.21 | 360 | Palette | 242.8 | Rinnenunterteil | 7 | DACHFIX STEEL 205 Typ 75 - Rinnenunterteil mit stufenloser Höhenverstellung, aus Edelstahl CNS 1.4301, begehbar und rollstuhlbefahrbar, Rostauflage nach innen gekantet, im Seiten- und Sohlbereich perforiert, mit Anschlussmöglichkeit im Sohlbereich für Anschlussstutzen DN/OD 75 oder DN/OD 100 sowie 4-fache Anschlussmöglichkeit im Seitenbereich für Stichkanal, inkl. 2-facher Mauerankerfunktion, inkl. 2 Stck. Verstellsets/0,5 m-Stück, Höhenverstellbarkeit 89-124 mm, LxBxH 500x205x89-124 mm, Art.-Nr. 65343
65340 | 4015458653407 | DACHFIX STEEL 205 Rinnenunterteil Typ 75, Edelstahl, Bauhöhe 75 mm, 0,5 m | 500 | 205 | 75 | 1.57 | 260 | Palette | 150 | Rinnenunterteil | 7 | DACHFIX STEEL 205 Typ 75 - Rinnenunterteil, aus Edelstahl CNS 1.4301, begehbar und rollstuhlbefahrbar, Rostauflage nach innen gekantet, im Seiten- und Sohlbereich perforiert, mit Anschlussmöglichkeit im Sohlbereich für Anschlussstutzen DN/OD 75 oder DN/OD 100 sowie 4-fache Anschlussmöglichkeit im Seitenbereich für Stichkanal, inkl. 2-facher Mauerankerfunktion, LxBxH 500x205x75 mm, Art.-Nr. 65340
65338 | 4015458653384 | DACHFIX STEEL 205 Rinnenunterteil Typ 75, höhenverstellbar, Edelstahl, Höhenverstellbereich 89-124 mm, 1 m | 1000 | 205 | 89 | 3.85 | 360 | Palette | 279.8 | Rinnenunterteil | 7 | DACHFIX STEEL 205 Typ 75 - Rinnenunterteil mit stufenloser Höhenverstellung, aus Edelstahl CNS 1.4301, begehbar und rollstuhlbefahrbar, Rostauflage nach innen gekantet, im Seiten- und Sohlbereich perforiert, mit Anschlussmöglichkeit im Sohlbereich für Anschlussstutzen DN/OD 75 oder DN/OD 100 sowie 8-fache Anschlussmöglichkeit im Seitenbereich für Stichkanal, inkl. 4-facher Mauerankerfunktion, inkl. 2 Stck. Verstellsets/1 m-Stück, Höhenverstellbarkeit 89-124 mm, LxBxH 1000x205x89-124 mm, Art.-Nr. 65338
65335 | 4015458653353 | DACHFIX STEEL 205 Rinnenunterteil Typ 75, Edelstahl, Bauhöhe 75 mm, 1 m | 1000 | 205 | 75 | 3.31 | 130 | Palette | 200 | Rinnenunterteil | 7 | DACHFIX STEEL 205 Typ 75 - Rinnenunterteil, aus Edelstahl CNS 1.4301, begehbar und rollstuhlbefahrbar, Rostauflage nach innen gekantet, im Seiten- und Sohlbereich perforiert, mit Anschlussmöglichkeit im Sohlbereich für Anschlussstutzen DN/OD 75 oder DN/OD 100 sowie 8-fache Anschlussmöglichkeit im Seitenbereich für Stichkanal, inkl. 4-facher Mauerankerfunktion, LxBxH 1000x205x75 mm, Art.-Nr. 65335
65333 | 4015458653339 | DACHFIX STEEL 205 Rinnenunterteil Typ 75, höhenverstellbar, verzinkt, Höhenverstellbereich 89-124 mm, 0,5 m | 500 | 205 | 89 | 2.20 | 360 | Palette | 148.1 | Rinnenunterteil | 7 | DACHFIX STEEL 205 Typ 75 - Rinnenunterteil mit stufenloser Höhenverstellung, aus korrosionsgeschütztem verzinkten Stahl, begehbar und rollstuhlbefahrbar, Rostauflage nach innen gekantet, im Seiten- und Sohlbereich perforiert, mit Anschlussmöglichkeit im Sohlbereich für Anschlussstutzen DN/OD 75 oder DN/OD 100 sowie 4-fache Anschlussmöglichkeit im Seitenbereich für Stichkanal, inkl. 2-facher Mauerankerfunktion, inkl. 2 Stck. Verstellsets/0,5 m-Stück, Höhenverstellbarkeit 89-124 mm, LxBxH 500x205x89-124 mm, Art.-Nr. 65333
65332 | 4015458653322 | Verschraubungsset für Längsstabrost, Edelstahl, inkl. Schraube, Bedarf 2 Sets pro Stück, DACHFIX POINT Kontrollschacht | 19 | 16 | 38 | 0.01 | 0 | ohne | 13.2 | Rinnenzubehör | 7 | DACHFIX POINT Kontrollschacht - Verschraubungsset für Längsstabrost, Edelstahl CNS 1.4301, inkl. Schraube, Bedarf 2 Sets pro Stück, Art.-Nr. 65332
65331 | 4015458653315 | Verschraubungsset für Gitterrost MW 30/10 mm, Edelstahl, inkl. Schraube, Bedarf 2 Sets pro Stück, DACHFIX POINT Kontrollschacht | 20 | 17 | 49 | 0.01 | 0 | ohne | 13.2 | Rinnenzubehör | 7 | DACHFIX POINT Kontrollschacht - Verschraubungsset für Gitterrost MW 30/10 mm, Edelstahl CNS 1.4301, inkl. Schraube, Bedarf 2 Sets pro Stück, Art.-Nr. 65331
65330 | 4015458653308 | DACHFIX STEEL 205 Rinnenunterteil Typ 75, verzinkt, Bauhöhe 75 mm, 0,5 m | 500 | 205 | 75 | 1.67 | 260 | Palette | 72.5 | Rinnenunterteil | 7 | DACHFIX STEEL 205 Typ 75 - Rinnenunterteil, aus korrosionsgeschütztem verzinkten Stahl, begehbar und rollstuhlbefahrbar, Rostauflage nach innen gekantet, im Seiten- und Sohlbereich perforiert, mit Anschlussmöglichkeit im Sohlbereich für Anschlussstutzen DN/OD 75 oder DN/OD 100 sowie 4-fache Anschlussmöglichkeit im Seitenbereich für Stichkanal, inkl. 2-facher Mauerankerfunktion, LxBxH 500x205x75 mm, Art.-Nr. 65330
65329 | 4015458653292 | Längsstabrost Stababstand 15 mm, verzinkt, Stabstärke 3 mm, Kl. A 15, DACHFIX STEEL Einlaufbox 300 / DACHFIX POINT Kontrollschacht 30/30 | 290 | 290 | 20 | 3.15 | 300 | Palette | 205.4 | Abdeckung | 7 | DACHFIX STEEL Einlaufbox 300 / DACHFIX POINT Kontrollschacht 30/30 - Längsstabrost, Stababstand 15 mm, Stahl verzinkt, Stabstärke 3 mm, Belastungsklasse A 15, optional verschraubbar, L/B 290x290 mm, Art.Nr. 65329
65328 | 4015458653285 | DACHFIX STEEL 205 Rinnenunterteil Typ 75, höhenverstellbar, verzinkt, Höhenverstellbereich 89-124 mm, 1 m | 1000 | 205 | 89 | 3.83 | 0 | ohne | 165.5 | Rinnenunterteil | 7 | DACHFIX STEEL 205 Typ 75 - Rinnenunterteil mit stufenloser Höhenverstellung, aus korrosionsgeschütztem verzinkten Stahl, begehbar und rollstuhlbefahrbar, Rostauflage nach innen gekantet, im Seiten- und Sohlbereich perforiert, mit Anschlussmöglichkeit im Sohlbereich für Anschlussstutzen DN/OD 75 oder DN/OD 100 sowie 8-fache Anschlussmöglichkeit im Seitenbereich für Stichkanal, inkl. 4-facher Mauerankerfunktion, inkl. 2 Stck. Verstellsets/1 m-Stück, Höhenverstellbarkeit 89-124 mm, LxBxH 1000x205x89-124 mm, Art.-Nr. 65328
65327 | 4015458653278 | Gitterrost MW 30/10 mm, verzinkt, Kl. A 15, DACHFIX STEEL Einlaufbox 300 / DACHFIX POINT Kontrollschacht 30/30 | 290 | 290 | 20 | 2.08 | 300 | Palette | 93.2 | Abdeckung | 7 | DACHFIX STEEL Einlaufbox 300/ DACHFIX POINT Kontrollschacht 30/30 - Gitterrost, MW 30/10 mm, Stahl verzinkt, Belastungsklasse A 15, optional verschraubbar, keine Unterbrechung des Maschenbildes, L/B 290x290 mm, Art.Nr. 65327
65325 | 4015458653254 | DACHFIX STEEL 205 Rinnenunterteil Typ 75, verzinkt, Bauhöhe 75 mm, 1 m | 1000 | 205 | 75 | 3.35 | 130 | Palette | 90.6 | Rinnenunterteil | 7 | DACHFIX STEEL 205 Typ 75 - Rinnenunterteil, aus korrosionsgeschütztem verzinkten Stahl, begehbar und rollstuhlbefahrbar, Rostauflage nach innen gekantet, im Seiten- und Sohlbereich perforiert, mit Anschlussmöglichkeit im Sohlbereich für Anschlussstutzen DN/OD 75 oder DN/OD 100 sowie 8-fache Anschlussmöglichkeit im Seitenbereich für Stichkanal, inkl. 4-facher Mauerankerfunktion, LxBxH 1000x205x75 mm, Art.-Nr. 65325
65323 | 4015458653230 | Aufstockrahmenelement 30/30 Typ 150 als Kontrollschacht der Bauhöhe 150 mm, verzinkt, Kl. A 15, DACHFIX POINT Kontrollschacht 30/30 Typ 150 | 300 | 300 | 150 | 1.59 | 60 | Palette | 219.3 | Rinnenunterteil | 7 | DACHFIX POINT Kontrollschacht 30/30 Typ 150 - Aufstockrahmenelement als Kontrollschacht der Bauhöhe 150 mm, Stahl verzinkt, Belastungsklasse A 15, mit Anschlussmöglichkeit eines Stichkanals, L/B/H 300x300x150 mm, Art.Nr. 65323
65322 | 4015458653223 | Aufstockrahmenelement 30/30 Typ 70 als Kontrollschacht der Bauhöhe 70 mm, verzinkt, Kl. A 15, DACHFIX POINT Kontrollschacht 30/30 Typ 70 | 300 | 300 | 70 | 0.95 | 120 | Palette | 180 | Rinnenunterteil | 7 | DACHFIX POINT Kontrollschacht 30/30 Typ 70 - Aufstockrahmenelement als Kontrollschacht der Bauhöhe 70 mm, Stahl verzinkt, Belastungsklasse A 15, mit Anschlussmöglichkeit eines Stichkanals, L/B/H 300x300x70 mm, Art.Nr. 65322
65321 | 4015458653216 | Aufstockrahmenelement 30/30 Typ 55 als Kontrollschacht der Bauhöhe 55 mm, verzinkt, Kl. A 15, DACHFIX POINT Kontrollschacht 30/30 Typ 55 | 300 | 300 | 55 | 0.83 | 120 | Palette | 174.1 | Rinnenunterteil | 7 | DACHFIX POINT Kontrollschacht 30/30 Typ 55 - Aufstockrahmenelement als Kontrollschacht der Bauhöhe 55 mm, Stahl verzinkt, Belastungsklasse A 15, mit Anschlussmöglichkeit eines Stichkanals, L/B/H 300x300x55 mm, Art.Nr. 65321
65320 | 4015458653209 | Stirnwand, Edelstahl, DACHFIX STEEL/STEELFIX REGULAR 205 Typ 45 | - | 205 | 45 | 0.10 | 100 | Karton | 18.3 | Stirnwand | 7 | DACHFIX STEEL/STEELFIX REGULAR 205 Typ 45 -Stirnwand mit 3-fachem Klicksystem, Edelstahl, Art.Nr. 65320
65319 | 4015458653193 | Stirnwand, verzinkt, DACHFIX STEEL/STEELFIX REGULAR 205 Typ 45 | - | 205 | 45 | 0.10 | 1000 | Palette | 12.2 | Stirnwand | 7 | DACHFIX STEEL/STEELFIX REGULAR 205 Typ 45 -Stirnwand mit 3-fachem Klicksystem, verzinkt, Art.Nr. 65319
65318 | 4015458653186 | DACHFIX STEEL 205 Rinnenunterteil Typ 45, höhenverstellbar, Edelstahl, Höhenverstellbereich 59-74 mm, 0,5 m | 500 | 205 | 59 | 1.94 | 360 | Palette | 242.8 | Rinnenunterteil | 7 | DACHFIX STEEL 205 Typ 45 - Rinnenunterteil mit stufenloser Höhenverstellung, aus Edelstahl CNS 1.4301, begehbar und rollstuhlbefahrbar, Rostauflage nach innen gekantet, im Seiten- und Sohlbereich perforiert, mit Anschlussmöglichkeit im Sohlbereich für Anschlussstutzen DN/OD 75 oder DN/OD 100 sowie 4-fache Anschlussmöglichkeit im Seitenbereich für Stichkanal, inkl. 2-facher Mauerankerfunktion, inkl. 2 Stck. Verstellsets/0,5 m-Stück, Höhenverstellbarkeit 59-74 mm, LxBxH 500x205x59-74 mm, Art.-Nr. 65318
65315 | 4015458653155 | DACHFIX STEEL 205 Rinnenunterteil Typ 45, Edelstahl, Bauhöhe 45 mm, 0,5 m | 500 | 205 | 45 | 1.38 | 440 | Palette | 150 | Rinnenunterteil | 7 | DACHFIX STEEL 205 Typ 45 - Rinnenunterteil, aus Edelstahl CNS 1.4301, begehbar und rollstuhlbefahrbar, Rostauflage nach innen gekantet, im Seiten- und Sohlbereich perforiert, mit Anschlussmöglichkeit im Sohlbereich für Anschlussstutzen DN/OD 75 oder DN/OD 100 sowie 4-fache Anschlussmöglichkeit im Seitenbereich für Stichkanal, inkl. 2-facher Mauerankerfunktion, LxBxH 500x205x45 mm, Art.-Nr. 65315
65313 | 4015458653131 | DACHFIX STEEL 205 Rinnenunterteil Typ 45, höhenverstellbar, Edelstahl, Höhenverstellbereich 59-74 mm, 1 m | 1000 | 205 | 59 | 3.32 | 360 | Palette | 291 | Rinnenunterteil | 7 | DACHFIX STEEL 205 Typ 45 - Rinnenunterteil mit stufenloser Höhenverstellung, aus Edelstahl CNS 1.4301, begehbar und rollstuhlbefahrbar, Rostauflage nach innen gekantet, im Seiten- und Sohlbereich perforiert, mit Anschlussmöglichkeit im Sohlbereich für Anschlussstutzen DN/OD 75 oder DN/OD 100 sowie 8-fache Anschlussmöglichkeit im Seitenbereich für Stichkanal, inkl. 4-facher Mauerankerfunktion, inkl. 2 Stck. Verstellsets/1 m-Stück, Höhenverstellbarkeit 59-74 mm, LxBxH 1000x205x59-74 mm, Art.-Nr. 65313
65310 | 4015458653100 | DACHFIX STEEL 205 Rinnenunterteil Typ 45, Edelstahl, Bauhöhe 45 mm, 1 m | 1000 | 205 | 45 | 2.62 | 220 | Palette | 200 | Rinnenunterteil | 7 | DACHFIX STEEL 205 Typ 45 - Rinnenunterteil, aus Edelstahl CNS 1.4301, begehbar und rollstuhlbefahrbar, Rostauflage nach innen gekantet, im Seiten- und Sohlbereich perforiert, mit Anschlussmöglichkeit im Sohlbereich für Anschlussstutzen DN/OD 75 oder DN/OD 100 sowie 8-fache Anschlussmöglichkeit im Seitenbereich für Stichkanal, inkl. 4-facher Mauerankerfunktion, LxBxH 1000x205x45 mm, Art.-Nr. 65310
65308 | 4015458653087 | DACHFIX STEEL 205 Rinnenunterteil Typ 45, höhenverstellbar, verzinkt, Höhenverstellbereich 59-74 mm, 0,5 m | 500 | 205 | 59 | 1.92 | 360 | Palette | 148.1 | Rinnenunterteil | 7 | DACHFIX STEEL 205 Typ 45 - Rinnenunterteil mit stufenloser Höhenverstellung, aus korrosionsgeschütztem verzinkten Stahl, begehbar und rollstuhlbefahrbar, Rostauflage nach innen gekantet, im Seiten- und Sohlbereich perforiert, mit Anschlussmöglichkeit im Sohlbereich für Anschlussstutzen DN/OD 75 oder DN/OD 100 sowie 4-fache Anschlussmöglichkeit im Seitenbereich für Stichkanal, inkl. 2-facher Mauerankerfunktion, inkl. 2 Stck. Verstellsets/0,5 m-Stück, Höhenverstellbarkeit 59-74 mm, LxBxH 500x205x59-74 mm, Art.-Nr. 65308
65305 | 4015458653056 | DACHFIX STEEL 205 Rinnenunterteil Typ 45, verzinkt, Bauhöhe 45 mm, 0,5 m | 500 | 205 | 45 | 1.32 | 440 | Palette | 72.5 | Rinnenunterteil | 7 | DACHFIX STEEL 205 Typ 45 - Rinnenunterteil, aus korrosionsgeschütztem verzinkten Stahl, begehbar und rollstuhlbefahrbar, Rostauflage nach innen gekantet, im Seiten- und Sohlbereich perforiert, mit Anschlussmöglichkeit im Sohlbereich für Anschlussstutzen DN/OD 75 oder DN/OD 100 sowie 4-fache Anschlussmöglichkeit im Seitenbereich für Stichkanal, inkl. 2-facher Mauerankerfunktion, LxBxH 500x205x45 mm, Art.-Nr. 65305
65303 | 4015458653032 | DACHFIX STEEL 205 Rinnenunterteil Typ 45, höhenverstellbar, verzinkt, Höhenverstellbereich 59-74 mm, 1 m | 1000 | 205 | 59 | 3.30 | 0 | ohne | 165.5 | Rinnenunterteil | 7 | DACHFIX STEEL 205 Typ 45 - Rinnenunterteil mit stufenloser Höhenverstellung, aus korrosionsgeschütztem verzinkten Stahl, begehbar und rollstuhlbefahrbar, Rostauflage nach innen gekantet, im Seiten- und Sohlbereich perforiert, mit Anschlussmöglichkeit im Sohlbereich für Anschlussstutzen DN/OD 75 oder DN/OD 100 sowie 8-fache Anschlussmöglichkeit im Seitenbereich für Stichkanal, inkl. 4-facher Mauerankerfunktion, inkl. 2 Stck. Verstellsets/1 m-Stück, Höhenverstellbarkeit 59-74 mm, LxBxH 1000x205x59-74 mm, Art.-Nr. 65303
65300 | 4015458653001 | DACHFIX STEEL 205 Rinnenunterteil Typ 45, verzinkt, Bauhöhe 45 mm, 1 m | 1000 | 205 | 45 | 2.84 | 220 | Palette | 90.6 | Rinnenunterteil | 7 | DACHFIX STEEL 205 Typ 45 - Rinnenunterteil, aus korrosionsgeschütztem verzinkten Stahl, begehbar und rollstuhlbefahrbar, Rostauflage nach innen gekantet, im Seiten- und Sohlbereich perforiert, mit Anschlussmöglichkeit im Sohlbereich für Anschlussstutzen DN/OD 75 oder DN/OD 100 sowie 8-fache Anschlussmöglichkeit im Seitenbereich für Stichkanal, inkl. 4-facher Mauerankerfunktion, LxBxH 1000x205x45 mm, Art.-Nr. 65300
65295 | 4015458652950 | Stirnwand, Edelstahl, DACHFIX STEEL/STEELFIX REGULAR 155 Typ 150 | - | 155 | 150 | 0.20 | 40 | Karton | 18.2 | Stirnwand | 7 | DACHFIX STEEL/STEELFIX REGULAR 155 Typ 150 -Stirnwand mit 3-fachem Klicksystem, Edelstahl, Art.Nr. 65295
65294 | 4015458652943 | Stirnwand, verzinkt, DACHFIX STEEL/STEELFIX REGULAR 155 Typ 150 | - | 155 | 150 | 0.20 | 40 | Karton | 13.2 | Stirnwand | 7 | DACHFIX STEEL/STEELFIX REGULAR 155 Typ 150 -Stirnwand mit 3-fachem Klicksystem, verzinkt, Art.Nr. 65294
65293 | 4015458652936 | DACHFIX STEEL 155 Rinnenunterteil Typ 150, höhenverstellbar, Edelstahl, Höhenverstellbereich 164-199 mm, 0,5 m | 500 | 155 | 164 | 3.69 | 360 | Palette | 274.1 | Rinnenunterteil | 7 | DACHFIX STEEL 155 Typ 150 - Rinnenunterteil mit stufenloser Höhenverstellung, aus Edelstahl CNS 1.4301, begehbar und rollstuhlbefahrbar, Rostauflage nach innen gekantet, im Seiten- und Sohlbereich perforiert, mit Anschlussmöglichkeit im Sohlbereich für Anschlussstutzen DN/OD 75 oder DN/OD 100 sowie 4-fache Anschlussmöglichkeit im Seitenbereich für Stichkanal, inkl. 2-facher Mauerankerfunktion, inkl. 2 Stck. Verstellsets/0,5 m-Stück, Höhenverstellbarkeit 164-199 mm, LxBxH 500x155x164-199 mm, Art.-Nr. 65293
65290 | 4015458652905 | DACHFIX STEEL 155 Rinnenunterteil Typ 150, Edelstahl, Bauhöhe 150 mm, 0,5 m | 500 | 155 | 150 | 3.17 | 196 | Palette | 180.3 | Rinnenunterteil | 7 | DACHFIX STEEL 155 Typ 150 - Rinnenunterteil, aus Edelstahl CNS 1.4301, begehbar und rollstuhlbefahrbar, Rostauflage nach innen gekantet, im Seiten- und Sohlbereich perforiert, mit Anschlussmöglichkeit im Sohlbereich für Anschlussstutzen DN/OD 75 oder DN/OD 100 sowie 4-fache Anschlussmöglichkeit im Seitenbereich für Stichkanal, inkl. 2-facher Mauerankerfunktion, LxBxH 500x155x150 mm, Art.-Nr. 65290
65288 | 4015458652882 | DACHFIX STEEL 155 Rinnenunterteil Typ 150, höhenverstellbar, Edelstahl, Höhenverstellbereich 164-199 mm, 1 m | 1000 | 155 | 164 | 6.91 | 360 | Palette | 305.7 | Rinnenunterteil | 7 | DACHFIX STEEL 155 Typ 150 - Rinnenunterteil mit stufenloser Höhenverstellung, aus Edelstahl CNS 1.4301, begehbar und rollstuhlbefahrbar, Rostauflage nach innen gekantet, im Seiten- und Sohlbereich perforiert, mit Anschlussmöglichkeit im Sohlbereich für Anschlussstutzen DN/OD 75 oder DN/OD 100 sowie 8-fache Anschlussmöglichkeit im Seitenbereich für Stichkanal, inkl. 4-facher Mauerankerfunktion, inkl. 2 Stck. Verstellsets/1 m-Stück, Höhenverstellbarkeit 164-199 mm, LxBxH 1000x155x164-199 mm, Art.-Nr. 65288
65285 | 4015458652851 | DACHFIX STEEL 155 Rinnenunterteil Typ 150, Edelstahl, Bauhöhe 150 mm, 1 m | 1000 | 155 | 150 | 6.26 | 98 | Palette | 225.5 | Rinnenunterteil | 7 | DACHFIX STEEL 155 Typ 150 - Rinnenunterteil, aus Edelstahl CNS 1.4301, begehbar und rollstuhlbefahrbar, Rostauflage nach innen gekantet, im Seiten- und Sohlbereich perforiert, mit Anschlussmöglichkeit im Sohlbereich für Anschlussstutzen DN/OD 75 oder DN/OD 100 sowie 8-fache Anschlussmöglichkeit im Seitenbereich für Stichkanal, inkl. 4-facher Mauerankerfunktion, LxBxH 1000x155x150 mm, Art.-Nr. 65285
65283 | 4015458652837 | DACHFIX STEEL 155 Rinnenunterteil Typ 150, höhenverstellbar, verzinkt, Höhenverstellbereich 164-199 mm, 0,5 m | 500 | 155 | 164 | 3.44 | 360 | Palette | 184.8 | Rinnenunterteil | 7 | DACHFIX STEEL 155 Typ 150 - Rinnenunterteil mit stufenloser Höhenverstellung, aus korrosionsgeschütztem verzinkten Stahl, begehbar und rollstuhlbefahrbar, Rostauflage nach innen gekantet, im Seiten- und Sohlbereich perforiert, mit Anschlussmöglichkeit im Sohlbereich für Anschlussstutzen DN/OD 75 oder DN/OD 100 sowie 4-fache Anschlussmöglichkeit im Seitenbereich für Stichkanal, inkl. 2-facher Mauerankerfunktion, inkl. 2 Stck. Verstellsets/0,5 m-Stück, Höhenverstellbarkeit 164-199 mm, LxBxH 500x155x164-199 mm, Art.-Nr. 65283
65278 | 4015458652783 | DACHFIX STEEL 155 Rinnenunterteil Typ 150, höhenverstellbar, verzinkt, Höhenverstellbereich 164-199 mm, 1 m | 1000 | 155 | 164 | 6.72 | 0 | ohne | 211.2 | Rinnenunterteil | 7 | DACHFIX STEEL 155 Typ 150 - Rinnenunterteil mit stufenloser Höhenverstellung, aus korrosionsgeschütztem verzinkten Stahl, begehbar und rollstuhlbefahrbar, Rostauflage nach innen gekantet, im Seiten- und Sohlbereich perforiert, mit Anschlussmöglichkeit im Sohlbereich für Anschlussstutzen DN/OD 75 oder DN/OD 100 sowie 8-fache Anschlussmöglichkeit im Seitenbereich für Stichkanal, inkl. 4-facher Mauerankerfunktion, inkl. 2 Stck. Verstellsets/1 m-Stück, Höhenverstellbarkeit 164-199 mm, LxBxH 1000x155x164-199 mm, Art.-Nr. 65278
65270 | 4015458652707 | Stirnwand, Edelstahl, DACHFIX STEEL/STEELFIX REGULAR 155 Typ 100 | - | 155 | 100 | 0.16 | 60 | Karton | 16.2 | Stirnwand | 7 | DACHFIX STEEL/STEELFIX REGULAR 155 Typ 100 -Stirnwand mit 3-fachem Klicksystem, Edelstahl, Art.Nr. 65270
65269 | 4015458652691 | Stirnwand, verzinkt, DACHFIX STEEL/STEELFIX REGULAR 155 Typ 100 | - | 155 | 100 | 0.14 | 60 | Karton | 11.9 | Stirnwand | 7 | DACHFIX STEEL/STEELFIX REGULAR 155 Typ 100 -Stirnwand mit 3-fachem Klicksystem, verzinkt, Art.Nr. 65269
65268 | 4015458652684 | DACHFIX STEEL 155 Rinnenunterteil Typ 100, höhenverstellbar, Edelstahl, Höhenverstellbereich 114-149 mm, 0,5 m | 500 | 155 | 114 | 3.07 | 360 | Palette | 249.3 | Rinnenunterteil | 7 | DACHFIX STEEL 155 Typ 100 - Rinnenunterteil mit stufenloser Höhenverstellung, aus Edelstahl CNS 1.4301, begehbar und rollstuhlbefahrbar, Rostauflage nach innen gekantet, im Seiten- und Sohlbereich perforiert, mit Anschlussmöglichkeit im Sohlbereich für Anschlussstutzen DN/OD 75 oder DN/OD 100 sowie 4-fache Anschlussmöglichkeit im Seitenbereich für Stichkanal, inkl. 2-facher Mauerankerfunktion, inkl. 2 Stck. Verstellsets/0,5 m-Stück, Höhenverstellbarkeit 114-149 mm, LxBxH 500x155x114-149 mm, Art.-Nr. 65268
65265 | 4015458652653 | DACHFIX STEEL 155 Rinnenunterteil Typ 100, Edelstahl, Bauhöhe 100 mm, 0,5 m | 500 | 155 | 100 | 2.63 | 280 | Palette | 156.7 | Rinnenunterteil | 7 | DACHFIX STEEL 155 Typ 100 - Rinnenunterteil, aus Edelstahl CNS 1.4301, begehbar und rollstuhlbefahrbar, Rostauflage nach innen gekantet, im Seiten- und Sohlbereich perforiert, mit Anschlussmöglichkeit im Sohlbereich für Anschlussstutzen DN/OD 75 oder DN/OD 100 sowie 4-fache Anschlussmöglichkeit im Seitenbereich für Stichkanal, inkl. 2-facher Mauerankerfunktion, LxBxH 500x155x100 mm, Art.-Nr. 65265
65263 | 4015458652639 | DACHFIX STEEL 155 Rinnenunterteil Typ 100, höhenverstellbar, Edelstahl, Höhenverstellbereich 114-149 mm, 1 m | 1000 | 155 | 114 | 5.56 | 360 | Palette | 299.5 | Rinnenunterteil | 7 | DACHFIX STEEL 155 Typ 100 - Rinnenunterteil mit stufenloser Höhenverstellung, aus Edelstahl CNS 1.4301, begehbar und rollstuhlbefahrbar, Rostauflage nach innen gekantet, im Seiten- und Sohlbereich perforiert, mit Anschlussmöglichkeit im Sohlbereich für Anschlussstutzen DN/OD 75 oder DN/OD 100 sowie 8-fache Anschlussmöglichkeit im Seitenbereich für Stichkanal, inkl. 4-facher Mauerankerfunktion, inkl. 2 Stck. Verstellsets/1 m-Stück, Höhenverstellbarkeit 114-149 mm, LxBxH 1000x155x114-149 mm, Art.-Nr. 65263
65260 | 4015458652608 | DACHFIX STEEL 155 Rinnenunterteil Typ 100, Edelstahl, Bauhöhe 100 mm, 1 m | 1000 | 155 | 100 | 5.06 | 140 | Palette | 208.9 | Rinnenunterteil | 7 | DACHFIX STEEL 155 Typ 100 - Rinnenunterteil, aus Edelstahl CNS 1.4301, begehbar und rollstuhlbefahrbar, Rostauflage nach innen gekantet, im Seiten- und Sohlbereich perforiert, mit Anschlussmöglichkeit im Sohlbereich für Anschlussstutzen DN/OD 75 oder DN/OD 100 sowie 8-fache Anschlussmöglichkeit im Seitenbereich für Stichkanal, inkl. 4-facher Mauerankerfunktion, LxBxH 1000x155x100 mm, Art.-Nr. 65260
65258 | 4015458652585 | DACHFIX STEEL 155 Rinnenunterteil Typ 100, höhenverstellbar, verzinkt, Höhenverstellbereich 114-149 mm, 0,5 m | 500 | 155 | 114 | 3.08 | 360 | Palette | 170.7 | Rinnenunterteil | 7 | DACHFIX STEEL 155 Typ 100 - Rinnenunterteil mit stufenloser Höhenverstellung, aus korrosionsgeschütztem verzinkten Stahl, begehbar und rollstuhlbefahrbar, Rostauflage nach innen gekantet, im Seiten- und Sohlbereich perforiert, mit Anschlussmöglichkeit im Sohlbereich für Anschlussstutzen DN/OD 75 oder DN/OD 100 sowie 4-fache Anschlussmöglichkeit im Seitenbereich für Stichkanal, inkl. 2-facher Mauerankerfunktion, inkl. 2 Stck. Verstellsets/0,5 m-Stück, Höhenverstellbarkeit 114-149 mm, LxBxH 500x155x114-149 mm, Art.-Nr. 65258
65253 | 4015458652530 | DACHFIX STEEL 155 Rinnenunterteil Typ 100, höhenverstellbar, verzinkt, Höhenverstellbereich 114-149 mm, 1 m | 1000 | 155 | 114 | 5.57 | 0 | ohne | 201.3 | Rinnenunterteil | 7 | DACHFIX STEEL 155 Typ 100 - Rinnenunterteil mit stufenloser Höhenverstellung, aus korrosionsgeschütztem verzinkten Stahl, begehbar und rollstuhlbefahrbar, Rostauflage nach innen gekantet, im Seiten- und Sohlbereich perforiert, mit Anschlussmöglichkeit im Sohlbereich für Anschlussstutzen DN/OD 75 oder DN/OD 100 sowie 8-fache Anschlussmöglichkeit im Seitenbereich für Stichkanal, inkl. 4-facher Mauerankerfunktion, inkl. 2 Stck. Verstellsets/1 m-Stück, Höhenverstellbarkeit 114-149 mm, LxBxH 1000x155x114-149 mm, Art.-Nr. 65253
65245 | 4015458652455 | Stirnwand, Edelstahl, DACHFIX STEEL/STEELFIX REGULAR 155 Typ 75 | - | 155 | 75 | 0.11 | 100 | Karton | 14.9 | Stirnwand | 7 | DACHFIX STEEL/STEELFIX REGULAR 155 Typ 75 -Stirnwand mit 3-fachem Klicksystem, Edelstahl, Art.Nr. 65245
65244 | 4015458652448 | Stirnwand, verzinkt, DACHFIX STEEL/STEELFIX REGULAR 155 Typ 75 | - | 155 | 75 | 0.11 | 100 | Karton | 10.6 | Stirnwand | 7 | DACHFIX STEEL/STEELFIX REGULAR 155 Typ 75 -Stirnwand mit 3-fachem Klicksystem, verzinkt, Art.Nr. 65244
65243 | 4015458652431 | DACHFIX STEEL 155 Rinnenunterteil Typ 75, höhenverstellbar, Edelstahl, Höhenverstellbereich 89-124 mm, 0,5 m | 500 | 155 | 89 | 1.90 | 360 | Palette | 222.8 | Rinnenunterteil | 7 | DACHFIX STEEL 155 Typ 75 - Rinnenunterteil mit stufenloser Höhenverstellung, aus Edelstahl CNS 1.4301, begehbar und rollstuhlbefahrbar, Rostauflage nach innen gekantet, im Seiten- und Sohlbereich perforiert, mit Anschlussmöglichkeit im Sohlbereich für Anschlussstutzen DN/OD 75 oder DN/OD 100 sowie 4-fache Anschlussmöglichkeit im Seitenbereich für Stichkanal, inkl. 2-facher Mauerankerfunktion, inkl. 2 Stck. Verstellsets/0,5 m-Stück, Höhenverstellbarkeit 89-124 mm, LxBxH 500x155x89-124 mm, Art.-Nr. 65243
65240 | 4015458652400 | DACHFIX STEEL 155 Rinnenunterteil Typ 75, Edelstahl, Bauhöhe 75 mm, 0,5 m | 500 | 155 | 75 | 1.49 | 364 | Palette | 136.3 | Rinnenunterteil | 7 | DACHFIX STEEL 155 Typ 75 - Rinnenunterteil, aus Edelstahl CNS 1.4301, begehbar und rollstuhlbefahrbar, Rostauflage nach innen gekantet, im Seiten- und Sohlbereich perforiert, mit Anschlussmöglichkeit im Sohlbereich für Anschlussstutzen DN/OD 75 oder DN/OD 100 sowie 4-fache Anschlussmöglichkeit im Seitenbereich für Stichkanal, inkl. 2-facher Mauerankerfunktion, LxBxH 500x155x75 mm, Art.-Nr. 65240
65238 | 4015458652387 | DACHFIX STEEL 155 Rinnenunterteil Typ 75, höhenverstellbar, Edelstahl, Höhenverstellbereich 89-124 mm, 1 m | 1000 | 155 | 89 | 3.34 | 360 | Palette | 265.2 | Rinnenunterteil | 7 | DACHFIX STEEL 155 Typ 75 - Rinnenunterteil mit stufenloser Höhenverstellung, aus Edelstahl CNS 1.4301, begehbar und rollstuhlbefahrbar, Rostauflage nach innen gekantet, im Seiten- und Sohlbereich perforiert, mit Anschlussmöglichkeit im Sohlbereich für Anschlussstutzen DN/OD 75 oder DN/OD 100 sowie 8-fache Anschlussmöglichkeit im Seitenbereich für Stichkanal, inkl. 4-facher Mauerankerfunktion, inkl. 2 Stck. Verstellsets/1 m-Stück, Höhenverstellbarkeit 89-124 mm, LxBxH 1000x155x89-124 mm, Art.-Nr. 65238
65235 | 4015458652356 | DACHFIX STEEL 155 Rinnenunterteil Typ 75, Edelstahl, Bauhöhe 75 mm, 1 m | 1000 | 155 | 75 | 2.94 | 182 | Palette | 181.8 | Rinnenunterteil | 7 | DACHFIX STEEL 155 Typ 75 - Rinnenunterteil, aus Edelstahl CNS 1.4301, begehbar und rollstuhlbefahrbar, Rostauflage nach innen gekantet, im Seiten- und Sohlbereich perforiert, mit Anschlussmöglichkeit im Sohlbereich für Anschlussstutzen DN/OD 75 oder DN/OD 100 sowie 8-fache Anschlussmöglichkeit im Seitenbereich für Stichkanal, inkl. 4-facher Mauerankerfunktion, LxBxH 1000x155x75 mm, Art.-Nr. 65235
65233 | 4015458652332 | DACHFIX STEEL 155 Rinnenunterteil Typ 75, höhenverstellbar, verzinkt, Höhenverstellbereich 89-124 mm, 0,5 m | 500 | 155 | 89 | 1.90 | 360 | Palette | 133.8 | Rinnenunterteil | 7 | DACHFIX STEEL 155 Typ 75 - Rinnenunterteil mit stufenloser Höhenverstellung, aus korrosionsgeschütztem verzinkten Stahl, begehbar und rollstuhlbefahrbar, Rostauflage nach innen gekantet, im Seiten- und Sohlbereich perforiert, mit Anschlussmöglichkeit im Sohlbereich für Anschlussstutzen DN/OD 75 oder DN/OD 100 sowie 4-fache Anschlussmöglichkeit im Seitenbereich für Stichkanal, inkl. 2-facher Mauerankerfunktion, inkl. 2 Stck. Verstellsets/0,5 m-Stück, Höhenverstellbarkeit 89-124 mm, LxBxH 500x155x89-124 mm, Art.-Nr. 65233
65230 | 4015458652301 | DACHFIX STEEL 155 Rinnenunterteil Typ 75, verzinkt, Bauhöhe 75 mm, 0,5 m | 500 | 155 | 75 | 1.48 | 364 | Palette | 62.1 | Rinnenunterteil | 7 | DACHFIX STEEL 155 Typ 75 - Rinnenunterteil, aus korrosionsgeschütztem verzinkten Stahl, begehbar und rollstuhlbefahrbar, Rostauflage nach innen gekantet, im Seiten- und Sohlbereich perforiert, mit Anschlussmöglichkeit im Sohlbereich für Anschlussstutzen DN/OD 75 oder DN/OD 100 sowie 4-fache Anschlussmöglichkeit im Seitenbereich für Stichkanal, inkl. 2-facher Mauerankerfunktion, LxBxH 500x155x75 mm, Art.-Nr. 65230
65228 | 4015458652288 | DACHFIX STEEL 155 Rinnenunterteil Typ 75, höhenverstellbar, verzinkt, Höhenverstellbereich 89-124 mm, 1 m | 1000 | 155 | 89 | 3.32 | 0 | ohne | 145.5 | Rinnenunterteil | 7 | DACHFIX STEEL 155 Typ 75 - Rinnenunterteil mit stufenloser Höhenverstellung, aus korrosionsgeschütztem verzinkten Stahl, begehbar und rollstuhlbefahrbar, Rostauflage nach innen gekantet, im Seiten- und Sohlbereich perforiert, mit Anschlussmöglichkeit im Sohlbereich für Anschlussstutzen DN/OD 75 oder DN/OD 100 sowie 8-fache Anschlussmöglichkeit im Seitenbereich für Stichkanal, inkl. 4-facher Mauerankerfunktion, inkl. 2 Stck. Verstellsets/1 m-Stück, Höhenverstellbarkeit 89-124 mm, LxBxH 1000x155x89-124 mm, Art.-Nr. 65228
65225 | 4015458652257 | DACHFIX STEEL 155 Rinnenunterteil Typ 75, verzinkt, Bauhöhe 75 mm, 1 m | 1000 | 155 | 75 | 2.95 | 182 | Palette | 74.6 | Rinnenunterteil | 7 | DACHFIX STEEL 155 Typ 75 - Rinnenunterteil, aus korrosionsgeschütztem verzinkten Stahl, begehbar und rollstuhlbefahrbar, Rostauflage nach innen gekantet, im Seiten- und Sohlbereich perforiert, mit Anschlussmöglichkeit im Sohlbereich für Anschlussstutzen DN/OD 75 oder DN/OD 100 sowie 8-fache Anschlussmöglichkeit im Seitenbereich für Stichkanal, inkl. 4-facher Mauerankerfunktion, LxBxH 1000x155x75 mm, Art.-Nr. 65225
65220 | 4015458652202 | Stirnwand, Edelstahl, DACHFIX STEEL/STEELFIX REGULAR 155 Typ 45 | - | 155 | 45 | 0.08 | 170 | Karton | 14.9 | Stirnwand | 7 | DACHFIX STEEL/STEELFIX REGULAR 155 Typ 45 -Stirnwand mit 3-fachem Klicksystem, Edelstahl, Art.Nr. 65220
65219 | 4015458652196 | Stirnwand, verzinkt, DACHFIX STEEL/STEELFIX REGULAR 155 Typ 45 | - | 155 | 45 | 0.08 | 170 | Karton | 10.6 | Stirnwand | 7 | DACHFIX STEEL/STEELFIX REGULAR 155 Typ 45 -Stirnwand mit 3-fachem Klicksystem, verzinkt, Art.Nr. 65219
65218 | 4015458652189 | DACHFIX STEEL 155 Rinnenunterteil Typ 45, höhenverstellbar, Edelstahl, Höhenverstellbereich 59-74 mm, 0,5 m | 500 | 155 | 59 | 2.61 | 360 | Palette | 222.8 | Rinnenunterteil | 7 | DACHFIX STEEL 155 Typ 45 - Rinnenunterteil mit stufenloser Höhenverstellung, aus Edelstahl CNS 1.4301, begehbar und rollstuhlbefahrbar, Rostauflage nach innen gekantet, im Seiten- und Sohlbereich perforiert, mit Anschlussmöglichkeit im Sohlbereich für Anschlussstutzen DN/OD 75 oder DN/OD 100 sowie 4-fache Anschlussmöglichkeit im Seitenbereich für Stichkanal, inkl. 2-facher Mauerankerfunktion, inkl. 2 Stck. Verstellsets/0,5 m-Stück, Höhenverstellbarkeit 59-74 mm, LxBxH 500x155x59-74 mm, Art.-Nr. 65218
65215 | 4015458652158 | DACHFIX STEEL 155 Rinnenunterteil Typ 45, Edelstahl, Bauhöhe 45 mm, 0,5 m | 500 | 155 | 45 | 1.13 | 616 | Palette | 136.3 | Rinnenunterteil | 7 | DACHFIX STEEL 155 Typ 45 - Rinnenunterteil, aus Edelstahl CNS 1.4301, begehbar und rollstuhlbefahrbar, Rostauflage nach innen gekantet, im Seiten- und Sohlbereich perforiert, mit Anschlussmöglichkeit im Sohlbereich für Anschlussstutzen DN/OD 75 oder DN/OD 100 sowie 4-fache Anschlussmöglichkeit im Seitenbereich für Stichkanal, inkl. 2-facher Mauerankerfunktion, LxBxH 500x155x45 mm, Art.-Nr. 65215
65213 | 4015458652134 | DACHFIX STEEL 155 Rinnenunterteil Typ 45, höhenverstellbar, Edelstahl, Höhenverstellbereich 59-74 mm, 1 m | 1000 | 155 | 59 | 2.79 | 360 | Palette | 265.2 | Rinnenunterteil | 7 | DACHFIX STEEL 155 Typ 45 - Rinnenunterteil mit stufenloser Höhenverstellung, aus Edelstahl CNS 1.4301, begehbar und rollstuhlbefahrbar, Rostauflage nach innen gekantet, im Seiten- und Sohlbereich perforiert, mit Anschlussmöglichkeit im Sohlbereich für Anschlussstutzen DN/OD 75 oder DN/OD 100 sowie 8-fache Anschlussmöglichkeit im Seitenbereich für Stichkanal, inkl. 4-facher Mauerankerfunktion, inkl. 2 Stck. Verstellsets/1 m-Stück, Höhenverstellbarkeit 59-74 mm, LxBxH 1000x155x59-74 mm, Art.-Nr. 65213
65210 | 4015458652103 | DACHFIX STEEL 155 Rinnenunterteil Typ 45, Edelstahl, Bauhöhe 45 mm, 1 m | 1000 | 155 | 45 | 2.35 | 308 | Palette | 181.8 | Rinnenunterteil | 7 | DACHFIX STEEL 155 Typ 45 - Rinnenunterteil, aus Edelstahl CNS 1.4301, begehbar und rollstuhlbefahrbar, Rostauflage nach innen gekantet, im Seiten- und Sohlbereich perforiert, mit Anschlussmöglichkeit im Sohlbereich für Anschlussstutzen DN/OD 75 oder DN/OD 100 sowie 8-fache Anschlussmöglichkeit im Seitenbereich für Stichkanal, inkl. 4-facher Mauerankerfunktion, LxBxH 1000x155x45 mm, Art.-Nr. 65210
65208 | 4015458652080 | DACHFIX STEEL 155 Rinnenunterteil Typ 45, höhenverstellbar, verzinkt, Höhenverstellbereich 59-74 mm, 0,5 m | 500 | 155 | 59 | 1.62 | 360 | Palette | 133.8 | Rinnenunterteil | 7 | DACHFIX STEEL 155 Typ 45 - Rinnenunterteil mit stufenloser Höhenverstellung, aus korrosionsgeschütztem verzinkten Stahl, begehbar und rollstuhlbefahrbar, Rostauflage nach innen gekantet, im Seiten- und Sohlbereich perforiert, mit Anschlussmöglichkeit im Sohlbereich für Anschlussstutzen DN/OD 75 oder DN/OD 100 sowie 4-fache Anschlussmöglichkeit im Seitenbereich für Stichkanal, inkl. 2-facher Mauerankerfunktion, inkl. 2 Stck. Verstellsets/0,5 m-Stück, Höhenverstellbarkeit 59-74 mm, LxBxH 500x155x59-74 mm, Art.-Nr. 65208
65205 | 4015458652059 | DACHFIX STEEL 155 Rinnenunterteil Typ 45, verzinkt, Bauhöhe 45 mm, 0,5 m | 500 | 155 | 45 | 1.14 | 616 | Palette | 62.1 | Rinnenunterteil | 7 | DACHFIX STEEL 155 Typ 45 - Rinnenunterteil, aus korrosionsgeschütztem verzinkten Stahl, begehbar und rollstuhlbefahrbar, Rostauflage nach innen gekantet, im Seiten- und Sohlbereich perforiert, mit Anschlussmöglichkeit im Sohlbereich für Anschlussstutzen DN/OD 75 oder DN/OD 100 sowie 4-fache Anschlussmöglichkeit im Seitenbereich für Stichkanal, inkl. 2-facher Mauerankerfunktion, LxBxH 500x155x45 mm, Art.-Nr. 65205
65203 | 4015458652035 | DACHFIX STEEL 155 Rinnenunterteil Typ 45, höhenverstellbar, verzinkt, Höhenverstellbereich 59-74 mm, 1 m | 1000 | 155 | 59 | 2.79 | 0 | ohne | 145.5 | Rinnenunterteil | 7 | DACHFIX STEEL 155 Typ 45 - Rinnenunterteil mit stufenloser Höhenverstellung, aus korrosionsgeschütztem verzinkten Stahl, begehbar und rollstuhlbefahrbar, Rostauflage nach innen gekantet, im Seiten- und Sohlbereich perforiert, mit Anschlussmöglichkeit im Sohlbereich für Anschlussstutzen DN/OD 75 oder DN/OD 100 sowie 8-fache Anschlussmöglichkeit im Seitenbereich für Stichkanal, inkl. 4-facher Mauerankerfunktion, inkl. 2 Stck. Verstellsets/1 m-Stück, Höhenverstellbarkeit 59-74 mm, LxBxH 1000x155x59-74 mm, Art.-Nr. 65203
65200 | 4015458652004 | DACHFIX STEEL 155 Rinnenunterteil Typ 45, verzinkt, Bauhöhe 45 mm, 1 m | 1000 | 155 | 45 | 2.46 | 308 | Palette | 74.6 | Rinnenunterteil | 7 | DACHFIX STEEL 155 Typ 45 - Rinnenunterteil, aus korrosionsgeschütztem verzinkten Stahl, begehbar und rollstuhlbefahrbar, Rostauflage nach innen gekantet, im Seiten- und Sohlbereich perforiert, mit Anschlussmöglichkeit im Sohlbereich für Anschlussstutzen DN/OD 75 oder DN/OD 100 sowie 8-fache Anschlussmöglichkeit im Seitenbereich für Stichkanal, inkl. 4-facher Mauerankerfunktion, LxBxH 1000x155x45 mm, Art.-Nr. 65200
65195 | 4015458651953 | Stirnwand, Edelstahl, DACHFIX STEEL/STEELFIX REGULAR 135 Typ 150 | - | 135 | 150 | 0.17 | 70 | Karton | 18.2 | Stirnwand | 7 | DACHFIX STEEL/STEELFIX REGULAR 135 Typ 150 -Stirnwand mit 3-fachem Klicksystem, Edelstahl, Art.Nr. 65195
65194 | 4015458651946 | Stirnwand, verzinkt, DACHFIX STEEL/STEELFIX REGULAR 135 Typ 150 | - | 135 | 150 | 0.19 | 70 | Karton | 12 | Stirnwand | 7 | DACHFIX STEEL/STEELFIX REGULAR 135 Typ 150 -Stirnwand mit 3-fachem Klicksystem, verzinkt, Art.Nr. 65194
65193 | 4015458651939 | DACHFIX STEEL 135 Rinnenunterteil Typ 150, höhenverstellbar, Edelstahl, Höhenverstellbereich 164-199 mm, 0,5 m | 500 | 135 | 164 | 3.47 | 360 | Palette | 230.8 | Rinnenunterteil | 7 | DACHFIX STEEL 135 Typ 150 - Rinnenunterteil mit stufenloser Höhenverstellung, aus Edelstahl CNS 1.4301, begehbar und rollstuhlbefahrbar, Rostauflage nach innen gekantet, im Seiten- und Sohlbereich perforiert, mit Anschlussmöglichkeit im Sohlbereich für Anschlussstutzen DN/OD 75 oder DN/OD 100 sowie 4-fache Anschlussmöglichkeit im Seitenbereich für Stichkanal, inkl. 2-facher Mauerankerfunktion, inkl. 2 Stck. Verstellsets/0,5 m-Stück, Höhenverstellbarkeit 164-199 mm, LxBxH 500x135x164-199 mm, Art.-Nr. 65193
65190 | 4015458651908 | DACHFIX STEEL 135 Rinnenunterteil Typ 150, Edelstahl, Bauhöhe 150 mm, 0,5 m | 500 | 135 | 150 | 3.04 | 224 | Palette | 150.3 | Rinnenunterteil | 7 | DACHFIX STEEL 135 Typ 150 - Rinnenunterteil, aus Edelstahl CNS 1.4301, begehbar und rollstuhlbefahrbar, Rostauflage nach innen gekantet, im Seiten- und Sohlbereich perforiert, mit Anschlussmöglichkeit im Sohlbereich für Anschlussstutzen DN/OD 75 oder DN/OD 100 sowie 4-fache Anschlussmöglichkeit im Seitenbereich für Stichkanal, inkl. 2-facher Mauerankerfunktion, LxBxH 500x135x150 mm, Art.-Nr. 65190
65188 | 4015458651885 | DACHFIX STEEL 135 Rinnenunterteil Typ 150, höhenverstellbar, Edelstahl, Höhenverstellbereich 164-199 mm, 1 m | 1000 | 135 | 164 | 6.39 | 360 | Palette | 305.1 | Rinnenunterteil | 7 | DACHFIX STEEL 135 Typ 150 - Rinnenunterteil mit stufenloser Höhenverstellung, aus Edelstahl CNS 1.4301, begehbar und rollstuhlbefahrbar, Rostauflage nach innen gekantet, im Seiten- und Sohlbereich perforiert, mit Anschlussmöglichkeit im Sohlbereich für Anschlussstutzen DN/OD 75 oder DN/OD 100 sowie 8-fache Anschlussmöglichkeit im Seitenbereich für Stichkanal, inkl. 4-facher Mauerankerfunktion, inkl. 2 Stck. Verstellsets/1 m-Stück, Höhenverstellbarkeit 164-199 mm, LxBxH 1000x135x164-199 mm, Art.-Nr. 65188
65185 | 4015458651854 | DACHFIX STEEL 135 Rinnenunterteil Typ 150, Edelstahl, Bauhöhe 150 mm, 1 m | 1000 | 135 | 150 | 6.05 | 112 | Palette | 200.3 | Rinnenunterteil | 7 | DACHFIX STEEL 135 Typ 150 - Rinnenunterteil, aus Edelstahl CNS 1.4301, begehbar und rollstuhlbefahrbar, Rostauflage nach innen gekantet, im Seiten- und Sohlbereich perforiert, mit Anschlussmöglichkeit im Sohlbereich für Anschlussstutzen DN/OD 75 oder DN/OD 100 sowie 8-fache Anschlussmöglichkeit im Seitenbereich für Stichkanal, inkl. 4-facher Mauerankerfunktion, LxBxH 1000x135x150 mm, Art.-Nr. 65185
65183 | 4015458651830 | DACHFIX STEEL 135 Rinnenunterteil Typ 150, höhenverstellbar, verzinkt, Höhenverstellbereich 164-199 mm, 0,5 m | 500 | 135 | 164 | 3.45 | 360 | Palette | 163.2 | Rinnenunterteil | 7 | DACHFIX STEEL 135 Typ 150 - Rinnenunterteil mit stufenloser Höhenverstellung, aus korrosionsgeschütztem verzinkten Stahl, begehbar und rollstuhlbefahrbar, Rostauflage nach innen gekantet, im Seiten- und Sohlbereich perforiert, mit Anschlussmöglichkeit im Sohlbereich für Anschlussstutzen DN/OD 75 oder DN/OD 100 sowie 4-fache Anschlussmöglichkeit im Seitenbereich für Stichkanal, inkl. 2-facher Mauerankerfunktion, inkl. 2 Stck. Verstellsets/0,5 m-Stück, Höhenverstellbarkeit 164-199 mm, LxBxH 500x135x164-199 mm, Art.-Nr. 65183
65178 | 4015458651786 | DACHFIX STEEL 135 Rinnenunterteil Typ 150, höhenverstellbar, verzinkt, Höhenverstellbereich 164-199 mm, 1 m | 1000 | 135 | 164 | 6.53 | 360 | Palette | 192.4 | Rinnenunterteil | 7 | DACHFIX STEEL 135 Typ 150 - Rinnenunterteil mit stufenloser Höhenverstellung, aus korrosionsgeschütztem verzinkten Stahl, begehbar und rollstuhlbefahrbar, Rostauflage nach innen gekantet, im Seiten- und Sohlbereich perforiert, mit Anschlussmöglichkeit im Sohlbereich für Anschlussstutzen DN/OD 75 oder DN/OD 100 sowie 8-fache Anschlussmöglichkeit im Seitenbereich für Stichkanal, inkl. 4-facher Mauerankerfunktion, inkl. 2 Stck. Verstellsets/1 m-Stück, Höhenverstellbarkeit 164-199 mm, LxBxH 1000x135x164-199 mm, Art.-Nr. 65178
65170 | 4015458651700 | Stirnwand, Edelstahl, DACHFIX STEEL/STEELFIX REGULAR 135 Typ 100 | - | 135 | 100 | 0.14 | 80 | Karton | 16.3 | Stirnwand | 7 | DACHFIX STEEL/STEELFIX REGULAR 135 Typ 100 -Stirnwand mit 3-fachem Klicksystem, Edelstahl, Art.Nr. 65170
65169 | 4015458651694 | Stirnwand, verzinkt, DACHFIX STEEL/STEELFIX REGULAR 135 Typ 100 | - | 135 | 100 | 0.14 | 80 | Karton | 10.6 | Stirnwand | 7 | DACHFIX STEEL/STEELFIX REGULAR 135 Typ 100 -Stirnwand mit 3-fachem Klicksystem, verzinkt, Art.Nr. 65169
65168 | 4015458651687 | DACHFIX STEEL 135 Rinnenunterteil Typ 100, höhenverstellbar, Edelstahl, Höhenverstellbereich 114-149 mm, 0,5 m | 500 | 135 | 114 | 2.88 | 360 | Palette | 221.9 | Rinnenunterteil | 7 | DACHFIX STEEL 135 Typ 100 - Rinnenunterteil mit stufenloser Höhenverstellung, aus Edelstahl CNS 1.4301, begehbar und rollstuhlbefahrbar, Rostauflage nach innen gekantet, im Seiten- und Sohlbereich perforiert, mit Anschlussmöglichkeit im Sohlbereich für Anschlussstutzen DN/OD 75 oder DN/OD 100 sowie 4-fache Anschlussmöglichkeit im Seitenbereich für Stichkanal, inkl. 2-facher Mauerankerfunktion, inkl. 2 Stck. Verstellsets/0,5 m-Stück, Höhenverstellbarkeit 114-149 mm, LxBxH 500x135x114-149 mm, Art.-Nr. 65168
65165 | 4015458651656 | DACHFIX STEEL 135 Rinnenunterteil Typ 100, Edelstahl, Bauhöhe 100 mm, 0,5 m | 500 | 135 | 100 | 2.45 | 320 | Palette | 142.6 | Rinnenunterteil | 7 | DACHFIX STEEL 135 Typ 100 - Rinnenunterteil, aus Edelstahl CNS 1.4301, begehbar und rollstuhlbefahrbar, Rostauflage nach innen gekantet, im Seiten- und Sohlbereich perforiert, mit Anschlussmöglichkeit im Sohlbereich für Anschlussstutzen DN/OD 75 oder DN/OD 100 sowie 4-fache Anschlussmöglichkeit im Seitenbereich für Stichkanal, inkl. 2-facher Mauerankerfunktion, LxBxH 500x135x100 mm, Art.-Nr. 65165
65163 | 4015458651632 | DACHFIX STEEL 135 Rinnenunterteil Typ 100, höhenverstellbar, Edelstahl, Höhenverstellbereich 114-149 mm, 1 m | 1000 | 135 | 114 | 5.38 | 0 | ohne | 294.8 | Rinnenunterteil | 7 | DACHFIX STEEL 135 Typ 100 - Rinnenunterteil mit stufenloser Höhenverstellung, aus Edelstahl CNS 1.4301, begehbar und rollstuhlbefahrbar, Rostauflage nach innen gekantet, im Seiten- und Sohlbereich perforiert, mit Anschlussmöglichkeit im Sohlbereich für Anschlussstutzen DN/OD 75 oder DN/OD 100 sowie 8-fache Anschlussmöglichkeit im Seitenbereich für Stichkanal, inkl. 4-facher Mauerankerfunktion, inkl. 2 Stck. Verstellsets/1 m-Stück, Höhenverstellbarkeit 114-149 mm, LxBxH 1000x135x114-149 mm, Art.-Nr. 65163
65160 | 4015458651601 | DACHFIX STEEL 135 Rinnenunterteil Typ 100, Edelstahl, Bauhöhe 100 mm, 1 m | 1000 | 135 | 100 | 4.81 | 0 | ohne | 190.1 | Rinnenunterteil | 7 | DACHFIX STEEL 135 Typ 100 - Rinnenunterteil, aus Edelstahl CNS 1.4301, begehbar und rollstuhlbefahrbar, Rostauflage nach innen gekantet, im Seiten- und Sohlbereich perforiert, mit Anschlussmöglichkeit im Sohlbereich für Anschlussstutzen DN/OD 75 oder DN/OD 100 sowie 8-fache Anschlussmöglichkeit im Seitenbereich für Stichkanal, inkl. 4-facher Mauerankerfunktion, LxBxH 1000x135x100 mm, Art.-Nr. 65160
65158 | 4015458651588 | DACHFIX STEEL 135 Rinnenunterteil Typ 100, höhenverstellbar, verzinkt, Höhenverstellbereich 114-149 mm, 0,5 m | 500 | 135 | 114 | 2.86 | 360 | Palette | 157.5 | Rinnenunterteil | 7 | DACHFIX STEEL 135 Typ 100 - Rinnenunterteil mit stufenloser Höhenverstellung, aus korrosionsgeschütztem verzinkten Stahl, begehbar und rollstuhlbefahrbar, Rostauflage nach innen gekantet, im Seiten- und Sohlbereich perforiert, mit Anschlussmöglichkeit im Sohlbereich für Anschlussstutzen DN/OD 75 oder DN/OD 100 sowie 4-fache Anschlussmöglichkeit im Seitenbereich für Stichkanal, inkl. 2-facher Mauerankerfunktion, inkl. 2 Stck. Verstellsets/0,5 m-Stück, Höhenverstellbarkeit 114-149 mm, LxBxH 500x135x114-149 mm, Art.-Nr. 65158
65153 | 4015458651533 | DACHFIX STEEL 135 Rinnenunterteil Typ 100, höhenverstellbar, verzinkt, Höhenverstellbereich 114-149 mm, 1 m | 1000 | 135 | 114 | 5.33 | 360 | Palette | 184.9 | Rinnenunterteil | 7 | DACHFIX STEEL 135 Typ 100 - Rinnenunterteil mit stufenloser Höhenverstellung, aus korrosionsgeschütztem verzinkten Stahl, begehbar und rollstuhlbefahrbar, Rostauflage nach innen gekantet, im Seiten- und Sohlbereich perforiert, mit Anschlussmöglichkeit im Sohlbereich für Anschlussstutzen DN/OD 75 oder DN/OD 100 sowie 8-fache Anschlussmöglichkeit im Seitenbereich für Stichkanal, inkl. 4-facher Mauerankerfunktion, inkl. 2 Stck. Verstellsets/1 m-Stück, Höhenverstellbarkeit 114-149 mm, LxBxH 1000x135x114-149 mm, Art.-Nr. 65153
65145 | 4015458651458 | Stirnwand, Edelstahl, DACHFIX STEEL/STEELFIX REGULAR 135 Typ 75 | - | 135 | 75 | 0.09 | 115 | Karton | 14.9 | Stirnwand | 7 | DACHFIX STEEL/STEELFIX REGULAR 135 Typ 75 -Stirnwand mit 3-fachem Klicksystem, Edelstahl, Art.Nr. 65145
65144 | 4015458651441 | Stirnwand, verzinkt, DACHFIX STEEL/STEELFIX REGULAR 135 Typ 75 | - | 135 | 75 | 0.10 | 115 | Karton | 9.6 | Stirnwand | 7 | DACHFIX STEEL/STEELFIX REGULAR 135 Typ 75 -Stirnwand mit 3-fachem Klicksystem, verzinkt, Art.Nr. 65144
65143 | 4015458651434 | DACHFIX STEEL 135 Rinnenunterteil Typ 75, höhenverstellbar, Edelstahl, Höhenverstellbereich 89-124 mm, 0,5 m | 500 | 135 | 89 | 1.73 | 360 | Palette | 205.7 | Rinnenunterteil | 7 | DACHFIX STEEL 135 Typ 75 - Rinnenunterteil mit stufenloser Höhenverstellung, aus Edelstahl CNS 1.4301, begehbar und rollstuhlbefahrbar, Rostauflage nach innen gekantet, im Seiten- und Sohlbereich perforiert, mit Anschlussmöglichkeit im Sohlbereich für Anschlussstutzen DN/OD 75 oder DN/OD 100 sowie 4-fache Anschlussmöglichkeit im Seitenbereich für Stichkanal, inkl. 2-facher Mauerankerfunktion, inkl. 2 Stck. Verstellsets/0,5 m-Stück, Höhenverstellbarkeit 89-124 mm, LxBxH 500x135x89-124 mm, Art.-Nr. 65143
65140 | 4015458651403 | DACHFIX STEEL 135 Rinnenunterteil Typ 75, Edelstahl, Bauhöhe 75 mm, 0,5 m | 500 | 135 | 75 | 1.36 | 416 | Palette | 137.8 | Rinnenunterteil | 7 | DACHFIX STEEL 135 Typ 75 - Rinnenunterteil, aus Edelstahl CNS 1.4301, begehbar und rollstuhlbefahrbar, Rostauflage nach innen gekantet, im Seiten- und Sohlbereich perforiert, mit Anschlussmöglichkeit im Sohlbereich für Anschlussstutzen DN/OD 75 oder DN/OD 100 sowie 4-fache Anschlussmöglichkeit im Seitenbereich für Stichkanal, inkl. 2-facher Mauerankerfunktion, LxBxH 500x135x75 mm, Art.-Nr. 65140
65138 | 4015458651380 | DACHFIX STEEL 135 Rinnenunterteil Typ 75, höhenverstellbar, Edelstahl, Höhenverstellbereich 89-124 mm, 1 m | 1000 | 135 | 89 | 3.08 | 360 | Palette | 263.8 | Rinnenunterteil | 7 | DACHFIX STEEL 135 Typ 75 - Rinnenunterteil mit stufenloser Höhenverstellung, aus Edelstahl CNS 1.4301, begehbar und rollstuhlbefahrbar, Rostauflage nach innen gekantet, im Seiten- und Sohlbereich perforiert, mit Anschlussmöglichkeit im Sohlbereich für Anschlussstutzen DN/OD 75 oder DN/OD 100 sowie 8-fache Anschlussmöglichkeit im Seitenbereich für Stichkanal, inkl. 4-facher Mauerankerfunktion, inkl. 2 Stck. Verstellsets/1 m-Stück, Höhenverstellbarkeit 89-124 mm, LxBxH 1000x135x89-124 mm, Art.-Nr. 65138
65135 | 4015458651359 | DACHFIX STEEL 135 Rinnenunterteil Typ 75, Edelstahl, Bauhöhe 75 mm, 1 m | 1000 | 135 | 75 | 2.78 | 208 | Palette | 165.3 | Rinnenunterteil | 7 | DACHFIX STEEL 135 Typ 75 - Rinnenunterteil, aus Edelstahl CNS 1.4301, begehbar und rollstuhlbefahrbar, Rostauflage nach innen gekantet, im Seiten- und Sohlbereich perforiert, mit Anschlussmöglichkeit im Sohlbereich für Anschlussstutzen DN/OD 75 oder DN/OD 100 sowie 8-fache Anschlussmöglichkeit im Seitenbereich für Stichkanal, inkl. 4-facher Mauerankerfunktion, LxBxH 1000x135x75 mm, Art.-Nr. 65135
65133 | 4015458651335 | DACHFIX STEEL 135 Rinnenunterteil Typ 75, höhenverstellbar, verzinkt, Höhenverstellbereich 89-124 mm, 0,5 m | 500 | 135 | 89 | 1.72 | 360 | Palette | 115.4 | Rinnenunterteil | 7 | DACHFIX STEEL 135 Typ 75 - Rinnenunterteil mit stufenloser Höhenverstellung, aus korrosionsgeschütztem verzinkten Stahl, begehbar und rollstuhlbefahrbar, Rostauflage nach innen gekantet, im Seiten- und Sohlbereich perforiert, mit Anschlussmöglichkeit im Sohlbereich für Anschlussstutzen DN/OD 75 oder DN/OD 100 sowie 4-fache Anschlussmöglichkeit im Seitenbereich für Stichkanal, inkl. 2-facher Mauerankerfunktion, inkl. 2 Stck. Verstellsets/0,5 m-Stück, Höhenverstellbarkeit 89-124 mm, LxBxH 500x135x89-124 mm, Art.-Nr. 65133
65130 | 4015458651304 | DACHFIX STEEL 135 Rinnenunterteil Typ 75, verzinkt, Bauhöhe 75 mm, 0,5 m | 500 | 135 | 75 | 1.38 | 416 | Palette | 51.3 | Rinnenunterteil | 7 | DACHFIX STEEL 135 Typ 75 - Rinnenunterteil, aus korrosionsgeschütztem verzinkten Stahl, begehbar und rollstuhlbefahrbar, Rostauflage nach innen gekantet, im Seiten- und Sohlbereich perforiert, mit Anschlussmöglichkeit im Sohlbereich für Anschlussstutzen DN/OD 75 oder DN/OD 100 sowie 4-fache Anschlussmöglichkeit im Seitenbereich für Stichkanal, inkl. 2-facher Mauerankerfunktion, LxBxH 500x135x75 mm, Art.-Nr. 65130
65128 | 4015458651281 | DACHFIX STEEL 135 Rinnenunterteil Typ 75, höhenverstellbar, verzinkt, Höhenverstellbereich 89-124 mm, 1 m | 1000 | 135 | 89 | 3.06 | 360 | Palette | 124.3 | Rinnenunterteil | 7 | DACHFIX STEEL 135 Typ 75 - Rinnenunterteil mit stufenloser Höhenverstellung, aus korrosionsgeschütztem verzinkten Stahl, begehbar und rollstuhlbefahrbar, Rostauflage nach innen gekantet, im Seiten- und Sohlbereich perforiert, mit Anschlussmöglichkeit im Sohlbereich für Anschlussstutzen DN/OD 75 oder DN/OD 100 sowie 8-fache Anschlussmöglichkeit im Seitenbereich für Stichkanal, inkl. 4-facher Mauerankerfunktion, inkl. 2 Stck. Verstellsets/1 m-Stück, Höhenverstellbarkeit 89-124 mm, LxBxH 1000x135x89-124 mm, Art.-Nr. 65128
65125 | 4015458651250 | DACHFIX STEEL 135 Rinnenunterteil Typ 75, verzinkt, Bauhöhe 75 mm, 1 m | 1000 | 135 | 75 | 2.79 | 208 | Palette | 61.4 | Rinnenunterteil | 7 | DACHFIX STEEL 135 Typ 75 - Rinnenunterteil, aus korrosionsgeschütztem verzinkten Stahl, begehbar und rollstuhlbefahrbar, Rostauflage nach innen gekantet, im Seiten- und Sohlbereich perforiert, mit Anschlussmöglichkeit im Sohlbereich für Anschlussstutzen DN/OD 75 oder DN/OD 100 sowie 8-fache Anschlussmöglichkeit im Seitenbereich für Stichkanal, inkl. 4-facher Mauerankerfunktion, LxBxH 1000x135x75 mm, Art.-Nr. 65125
65120 | 4015458651205 | Stirnwand, Edelstahl, DACHFIX STEEL/STEELFIX REGULAR 135 Typ 45 | - | 135 | 45 | 0.08 | 180 | Karton | 14.9 | Stirnwand | 7 | DACHFIX STEEL/STEELFIX REGULAR 135 Typ 45 -Stirnwand mit 3-fachem Klicksystem, Edelstahl, Art.Nr. 65120
65119 | 4015458651199 | Stirnwand, verzinkt, DACHFIX STEEL/STEELFIX REGULAR 135 Typ 45 | - | 135 | 45 | 0.06 | 180 | Karton | 9.6 | Stirnwand | 7 | DACHFIX STEEL/STEELFIX REGULAR 135 Typ 45 -Stirnwand mit 3-fachem Klicksystem, verzinkt, Art.Nr. 65119
65118 | 4015458651182 | DACHFIX STEEL 135 Rinnenunterteil Typ 45, höhenverstellbar, Edelstahl, Höhenverstellbereich 59-74 mm, 0,5 m | 500 | 135 | 59 | 1.45 | 360 | Palette | 205.7 | Rinnenunterteil | 7 | DACHFIX STEEL 135 Typ 45 - Rinnenunterteil mit stufenloser Höhenverstellung, aus Edelstahl CNS 1.4301, begehbar und rollstuhlbefahrbar, Rostauflage nach innen gekantet, im Seiten- und Sohlbereich perforiert, mit Anschlussmöglichkeit im Sohlbereich für Anschlussstutzen DN/OD 75 oder DN/OD 100 sowie 4-fache Anschlussmöglichkeit im Seitenbereich für Stichkanal, inkl. 2-facher Mauerankerfunktion, inkl. 2 Stck. Verstellsets/0,5 m-Stück, Höhenverstellbarkeit 59-74 mm, LxBxH 500x135x59-74 mm, Art.-Nr. 65118
65115 | 4015458651151 | DACHFIX STEEL 135 Rinnenunterteil Typ 45, Edelstahl, Bauhöhe 45 mm, 0,5 m | 500 | 135 | 45 | 1.11 | 704 | Palette | 124 | Rinnenunterteil | 7 | DACHFIX STEEL 135 Typ 45 - Rinnenunterteil, aus Edelstahl CNS 1.4301, begehbar und rollstuhlbefahrbar, Rostauflage nach innen gekantet, im Seiten- und Sohlbereich perforiert, mit Anschlussmöglichkeit im Sohlbereich für Anschlussstutzen DN/OD 75 oder DN/OD 100 sowie 4-fache Anschlussmöglichkeit im Seitenbereich für Stichkanal, inkl. 2-facher Mauerankerfunktion, LxBxH 500x135x45 mm, Art.-Nr. 65115
65113 | 4015458651137 | DACHFIX STEEL 135 Rinnenunterteil Typ 45, höhenverstellbar, Edelstahl, Höhenverstellbereich 59-74 mm, 1 m | 1000 | 135 | 59 | 2.52 | 360 | Palette | 263.8 | Rinnenunterteil | 7 | DACHFIX STEEL 135 Typ 45 - Rinnenunterteil mit stufenloser Höhenverstellung, aus Edelstahl CNS 1.4301, begehbar und rollstuhlbefahrbar, Rostauflage nach innen gekantet, im Seiten- und Sohlbereich perforiert, mit Anschlussmöglichkeit im Sohlbereich für Anschlussstutzen DN/OD 75 oder DN/OD 100 sowie 8-fache Anschlussmöglichkeit im Seitenbereich für Stichkanal, inkl. 4-facher Mauerankerfunktion, inkl. 2 Stck. Verstellsets/1 m-Stück, Höhenverstellbarkeit 59-74 mm, LxBxH 1000x135x59-74 mm, Art.-Nr. 65113
65110 | 4015458651106 | DACHFIX STEEL 135 Rinnenunterteil Typ 45, Edelstahl, Bauhöhe 45 mm, 1 m | 1000 | 135 | 45 | 2.20 | 352 | Palette | 165.3 | Rinnenunterteil | 7 | DACHFIX STEEL 135 Typ 45 - Rinnenunterteil, aus Edelstahl CNS 1.4301, begehbar und rollstuhlbefahrbar, Rostauflage nach innen gekantet, im Seiten- und Sohlbereich perforiert, mit Anschlussmöglichkeit im Sohlbereich für Anschlussstutzen DN/OD 75 oder DN/OD 100 sowie 8-fache Anschlussmöglichkeit im Seitenbereich für Stichkanal, inkl. 4-facher Mauerankerfunktion, LxBxH 1000x135x45 mm, Art.-Nr. 65110
65108 | 4015458651083 | DACHFIX STEEL 135 Rinnenunterteil Typ 45, höhenverstellbar, verzinkt, Höhenverstellbereich 59-74 mm, 0,5 m | 500 | 135 | 59 | 1.43 | 360 | Palette | 115.4 | Rinnenunterteil | 7 | DACHFIX STEEL 135 Typ 45 - Rinnenunterteil mit stufenloser Höhenverstellung, aus korrosionsgeschütztem verzinkten Stahl, begehbar und rollstuhlbefahrbar, Rostauflage nach innen gekantet, im Seiten- und Sohlbereich perforiert, mit Anschlussmöglichkeit im Sohlbereich für Anschlussstutzen DN/OD 75 oder DN/OD 100 sowie 4-fache Anschlussmöglichkeit im Seitenbereich für Stichkanal, inkl. 2-facher Mauerankerfunktion, inkl. 2 Stck. Verstellsets/0,5 m-Stück, Höhenverstellbarkeit 59-74 mm, LxBxH 500x135x59-74 mm, Art.-Nr. 65108
65105 | 4015458651052 | DACHFIX STEEL 135 Rinnenunterteil Typ 45, verzinkt, Bauhöhe 45 mm, 0,5 m | 500 | 135 | 45 | 1.05 | 704 | Palette | 51.3 | Rinnenunterteil | 7 | DACHFIX STEEL 135 Typ 45 - Rinnenunterteil, aus korrosionsgeschütztem verzinkten Stahl, begehbar und rollstuhlbefahrbar, Rostauflage nach innen gekantet, im Seiten- und Sohlbereich perforiert, mit Anschlussmöglichkeit im Sohlbereich für Anschlussstutzen DN/OD 75 oder DN/OD 100 sowie 4-fache Anschlussmöglichkeit im Seitenbereich für Stichkanal, inkl. 2-facher Mauerankerfunktion, LxBxH 500x135x45 mm, Art.-Nr. 65105
65103 | 4015458651038 | DACHFIX STEEL 135 Rinnenunterteil Typ 45, höhenverstellbar, verzinkt, Höhenverstellbereich 59-74 mm, 1 m | 1000 | 135 | 59 | 2.54 | 360 | Palette | 124.3 | Rinnenunterteil | 7 | DACHFIX STEEL 135 Typ 45 - Rinnenunterteil mit stufenloser Höhenverstellung, aus korrosionsgeschütztem verzinkten Stahl, begehbar und rollstuhlbefahrbar, Rostauflage nach innen gekantet, im Seiten- und Sohlbereich perforiert, mit Anschlussmöglichkeit im Sohlbereich für Anschlussstutzen DN/OD 75 oder DN/OD 100 sowie 8-fache Anschlussmöglichkeit im Seitenbereich für Stichkanal, inkl. 4-facher Mauerankerfunktion, inkl. 2 Stck. Verstellsets/1 m-Stück, Höhenverstellbarkeit 59-74 mm, LxBxH 1000x135x59-74 mm, Art.-Nr. 65103
65100 | 4015458651007 | DACHFIX STEEL 135 Rinnenunterteil Typ 45, verzinkt, Bauhöhe 45 mm, 1 m | 1000 | 135 | 45 | 2.26 | 352 | Palette | 61.4 | Rinnenunterteil | 7 | DACHFIX STEEL 135 Typ 45 - Rinnenunterteil, aus korrosionsgeschütztem verzinkten Stahl, begehbar und rollstuhlbefahrbar, Rostauflage nach innen gekantet, im Seiten- und Sohlbereich perforiert, mit Anschlussmöglichkeit im Sohlbereich für Anschlussstutzen DN/OD 75 oder DN/OD 100 sowie 8-fache Anschlussmöglichkeit im Seitenbereich für Stichkanal, inkl. 4-facher Mauerankerfunktion, LxBxH 1000x135x45 mm, Art.-Nr. 65100
65095 | 4015458650956 | Stirnwand, Edelstahl, DACHFIX STEEL/STEELFIX REGULAR 115 Typ 150 | - | 115 | 150 | 0.16 | 60 | Karton | 18.3 | Stirnwand | 7 | DACHFIX STEEL/STEELFIX REGULAR 115 Typ 150 -Stirnwand mit 3-fachem Klicksystem, Edelstahl, Art.Nr. 65095
65094 | 4015458650949 | Stirnwand, verzinkt, DACHFIX STEEL/STEELFIX REGULAR 115 Typ 150 | - | 115 | 150 | 0.15 | 60 | Karton | 12 | Stirnwand | 7 | DACHFIX STEEL/STEELFIX REGULAR 115 Typ 150 -Stirnwand mit 3-fachem Klicksystem, verzinkt, Art.Nr. 65094
65093 | 4015458650932 | DACHFIX STEEL 115 Rinnenunterteil Typ 150, höhenverstellbar, Edelstahl, Höhenverstellbereich 164-199 mm, 0,5 m | 500 | 115 | 164 | 3.32 | 360 | Palette | 261.8 | Rinnenunterteil | 7 | DACHFIX STEEL 115 Typ 150 - Rinnenunterteil mit stufenloser Höhenverstellung, aus Edelstahl CNS 1.4301, begehbar und rollstuhlbefahrbar, Rostauflage nach innen gekantet, im Seiten- und Sohlbereich perforiert, mit Anschlussmöglichkeit im Sohlbereich für Anschlussstutzen DN/OD 75 oder DN/OD 100 sowie 4-fache Anschlussmöglichkeit im Seitenbereich für Stichkanal, inkl. 2-facher Mauerankerfunktion, inkl. 2 Stck. Verstellsets/0,5 m-Stück, Höhenverstellbarkeit 164-199 mm, LxBxH 500x115x164-199 mm, Art.-Nr. 65093
65090 | 4015458650901 | DACHFIX STEEL 115 Rinnenunterteil Typ 150, Edelstahl, Bauhöhe 150 mm, 0,5 m | 500 | 115 | 150 | 2.92 | 252 | Palette | 148.5 | Rinnenunterteil | 7 | DACHFIX STEEL 115 Typ 150 - Rinnenunterteil, aus Edelstahl CNS 1.4301, begehbar und rollstuhlbefahrbar, Rostauflage nach innen gekantet, im Seiten- und Sohlbereich perforiert, mit Anschlussmöglichkeit im Sohlbereich für Anschlussstutzen DN/OD 75 oder DN/OD 100 sowie 4-fache Anschlussmöglichkeit im Seitenbereich für Stichkanal, inkl. 2-facher Mauerankerfunktion, LxBxH 500x115x150 mm, Art.-Nr. 65090
65088 | 4015458650888 | DACHFIX STEEL 115 Rinnenunterteil Typ 150, höhenverstellbar, Edelstahl, Höhenverstellbereich 164-199 mm, 1 m | 1000 | 115 | 164 | 6.32 | 360 | Palette | 315.7 | Rinnenunterteil | 7 | DACHFIX STEEL 115 Typ 150 - Rinnenunterteil mit stufenloser Höhenverstellung, aus Edelstahl CNS 1.4301, begehbar und rollstuhlbefahrbar, Rostauflage nach innen gekantet, im Seiten- und Sohlbereich perforiert, mit Anschlussmöglichkeit im Sohlbereich für Anschlussstutzen DN/OD 75 oder DN/OD 100 sowie 8-fache Anschlussmöglichkeit im Seitenbereich für Stichkanal, inkl. 4-facher Mauerankerfunktion, inkl. 2 Stck. Verstellsets/1 m-Stück, Höhenverstellbarkeit 164-199 mm, LxBxH 1000x115x164-199 mm, Art.-Nr. 65088
65085 | 4015458650857 | DACHFIX STEEL 115 Rinnenunterteil Typ 150, Edelstahl, Bauhöhe 150 mm, 1 m | 1000 | 115 | 150 | 5.82 | 126 | Palette | 197.9 | Rinnenunterteil | 7 | DACHFIX STEEL 115 Typ 150 - Rinnenunterteil, aus Edelstahl CNS 1.4301, begehbar und rollstuhlbefahrbar, Rostauflage nach innen gekantet, im Seiten- und Sohlbereich perforiert, mit Anschlussmöglichkeit im Sohlbereich für Anschlussstutzen DN/OD 75 oder DN/OD 100 sowie 8-fache Anschlussmöglichkeit im Seitenbereich für Stichkanal, inkl. 4-facher Mauerankerfunktion, LxBxH 1000x115x150 mm, Art.-Nr. 65085
65083 | 4015458650833 | DACHFIX STEEL 115 Rinnenunterteil Typ 150, höhenverstellbar, verzinkt, Höhenverstellbereich 164-199 mm, 0,5 m | 500 | 115 | 164 | 3.33 | 360 | Palette | 155.2 | Rinnenunterteil | 7 | DACHFIX STEEL 115 Typ 150 - Rinnenunterteil mit stufenloser Höhenverstellung, aus korrosionsgeschütztem verzinkten Stahl, begehbar und rollstuhlbefahrbar, Rostauflage nach innen gekantet, im Seiten- und Sohlbereich perforiert, mit Anschlussmöglichkeit im Sohlbereich für Anschlussstutzen DN/OD 75 oder DN/OD 100 sowie 4-fache Anschlussmöglichkeit im Seitenbereich für Stichkanal, inkl. 2-facher Mauerankerfunktion, inkl. 2 Stck. Verstellsets/0,5 m-Stück, Höhenverstellbarkeit 164-199 mm, LxBxH 500x115x164-199 mm, Art.-Nr. 65083
65078 | 4015458650789 | DACHFIX STEEL 115 Rinnenunterteil Typ 150, höhenverstellbar, verzinkt, Höhenverstellbereich 164-199 mm, 1 m | 1000 | 115 | 164 | 6.28 | 360 | Palette | 172.5 | Rinnenunterteil | 7 | DACHFIX STEEL 115 Typ 150 - Rinnenunterteil mit stufenloser Höhenverstellung, aus korrosionsgeschütztem verzinkten Stahl, begehbar und rollstuhlbefahrbar, Rostauflage nach innen gekantet, im Seiten- und Sohlbereich perforiert, mit Anschlussmöglichkeit im Sohlbereich für Anschlussstutzen DN/OD 75 oder DN/OD 100 sowie 8-fache Anschlussmöglichkeit im Seitenbereich für Stichkanal, inkl. 4-facher Mauerankerfunktion, inkl. 2 Stck. Verstellsets/1 m-Stück, Höhenverstellbarkeit 164-199 mm, LxBxH 1000x115x164-199 mm, Art.-Nr. 65078
65073 | 4015458650734 | Stichkanal, Edelstahl, Trapezform konisch/Hutprofil, gedoppelte Variante als geschlossener Flachkanal, DACHFIX STEEL/STEELFIX REGULAR, 1 m | 1000 | 165 | 58 | 4.49 | 0 | ohne | 298.1 | Stichkanal | 7 | DACHFIX STEEL/STEELFIX REGULAR - Stichkanal, Edelstahl CNS 1.4301, als Hutprofil, gedoppelte Variante als geschlossener Flachkanal, konisch verlaufend, steckbar und fixierbar, mit Anschlussmöglichkeiten DN/OD 110 als Zulauf und als Ablauf, L/B/H 1000x165x58 mm, Art.Nr. 65073
65072 | 4015458650727 | Stichkanal, Edelstahl, Trapezform konisch/Hutprofil, mit flacher Wanne als geschlossener Flachkanal, DACHFIX STEEL/STEELFIX REGULAR, 1 m | 1000 | 169 | 30 | 3.60 | 0 | ohne | 258.8 | Stichkanal | 7 | DACHFIX STEEL/STEELFIX REGULAR - Stichkanal, Edelstahl CNS 1.4301, als Hutprofil, mit flacher Wanne als geschlossener Flachkanal, konisch verlaufend, steckbar und fixierbar, mit Anschlussmöglichkeiten DN/OD 110 als Zulauf und als Ablauf, L/B/H 1000x169x30 mm, Art.Nr. 65072
65070 | 4015458650703 | Stirnwand, Edelstahl, DACHFIX STEEL/STEELFIX REGULAR 115 Typ 100 | - | 115 | 100 | 0.12 | 80 | Karton | 16.2 | Stirnwand | 7 | DACHFIX STEEL/STEELFIX REGULAR 115 Typ 100 -Stirnwand mit 3-fachem Klicksystem, Edelstahl, Art.Nr. 65070
65069 | 4015458650697 | Stirnwand, verzinkt, DACHFIX STEEL/STEELFIX REGULAR 115 Typ 100 | - | 115 | 100 | 0.12 | 80 | Karton | 10.5 | Stirnwand | 7 | DACHFIX STEEL/STEELFIX REGULAR 115 Typ 100 -Stirnwand mit 3-fachem Klicksystem, verzinkt, Art.Nr. 65069
65068 | 4015458650680 | DACHFIX STEEL 115 Rinnenunterteil Typ 100, höhenverstellbar, Edelstahl, Höhenverstellbereich 114-149 mm, 0,5 m | 500 | 115 | 114 | 2.75 | 360 | Palette | 253.7 | Rinnenunterteil | 7 | DACHFIX STEEL 115 Typ 100 - Rinnenunterteil mit stufenloser Höhenverstellung, aus Edelstahl CNS 1.4301, begehbar und rollstuhlbefahrbar, Rostauflage nach innen gekantet, im Seiten- und Sohlbereich perforiert, mit Anschlussmöglichkeit im Sohlbereich für Anschlussstutzen DN/OD 75 oder DN/OD 100 sowie 4-fache Anschlussmöglichkeit im Seitenbereich für Stichkanal, inkl. 2-facher Mauerankerfunktion, inkl. 2 Stck. Verstellsets/0,5 m-Stück, Höhenverstellbarkeit 114-149 mm, LxBxH 500x115x114-149 mm, Art.-Nr. 65068
65065 | 4015458650659 | DACHFIX STEEL 115 Rinnenunterteil Typ 100, Edelstahl, Bauhöhe 100 mm, 0,5 m | 500 | 115 | 100 | 2.28 | 360 | Palette | 142.4 | Rinnenunterteil | 7 | DACHFIX STEEL 115 Typ 100 - Rinnenunterteil, aus Edelstahl CNS 1.4301, begehbar und rollstuhlbefahrbar, Rostauflage nach innen gekantet, im Seiten- und Sohlbereich perforiert, mit Anschlussmöglichkeit im Sohlbereich für Anschlussstutzen DN/OD 75 oder DN/OD 100 sowie 4-fache Anschlussmöglichkeit im Seitenbereich für Stichkanal, inkl. 2-facher Mauerankerfunktion, LxBxH 500x115x100 mm, Art.-Nr. 65065
65063 | 4015458650635 | DACHFIX STEEL 115 Rinnenunterteil Typ 100, höhenverstellbar, Edelstahl, Höhenverstellbereich 114-149 mm, 1 m | 1000 | 115 | 114 | 6.84 | 360 | Palette | 305.2 | Rinnenunterteil | 7 | DACHFIX STEEL 115 Typ 100 - Rinnenunterteil mit stufenloser Höhenverstellung, aus Edelstahl CNS 1.4301, begehbar und rollstuhlbefahrbar, Rostauflage nach innen gekantet, im Seiten- und Sohlbereich perforiert, mit Anschlussmöglichkeit im Sohlbereich für Anschlussstutzen DN/OD 75 oder DN/OD 100 sowie 8-fache Anschlussmöglichkeit im Seitenbereich für Stichkanal, inkl. 4-facher Mauerankerfunktion, inkl. 2 Stck. Verstellsets/1 m-Stück, Höhenverstellbarkeit 114-149 mm, LxBxH 1000x115x114-149 mm, Art.-Nr. 65063
65060 | 4015458650604 | DACHFIX STEEL 115 Rinnenunterteil Typ 100, Edelstahl, Bauhöhe 100 mm, 1 m | 1000 | 115 | 100 | 4.55 | 180 | Palette | 189.9 | Rinnenunterteil | 7 | DACHFIX STEEL 115 Typ 100 - Rinnenunterteil, aus Edelstahl CNS 1.4301, begehbar und rollstuhlbefahrbar, Rostauflage nach innen gekantet, im Seiten- und Sohlbereich perforiert, mit Anschlussmöglichkeit im Sohlbereich für Anschlussstutzen DN/OD 75 oder DN/OD 100 sowie 8-fache Anschlussmöglichkeit im Seitenbereich für Stichkanal, inkl. 4-facher Mauerankerfunktion, LxBxH 1000x115x100 mm, Art.-Nr. 65060
65058 | 4015458650581 | DACHFIX STEEL 115 Rinnenunterteil Typ 100, höhenverstellbar, verzinkt, Höhenverstellbereich 114-149 mm, 0,5 m | 500 | 115 | 114 | 2.74 | 360 | Palette | 149.9 | Rinnenunterteil | 7 | DACHFIX STEEL 115 Typ 100 - Rinnenunterteil mit stufenloser Höhenverstellung, aus korrosionsgeschütztem verzinkten Stahl, begehbar und rollstuhlbefahrbar, Rostauflage nach innen gekantet, im Seiten- und Sohlbereich perforiert, mit Anschlussmöglichkeit im Sohlbereich für Anschlussstutzen DN/OD 75 oder DN/OD 100 sowie 4-fache Anschlussmöglichkeit im Seitenbereich für Stichkanal, inkl. 2-facher Mauerankerfunktion, inkl. 2 Stck. Verstellsets/0,5 m-Stück, Höhenverstellbarkeit 114-149 mm, LxBxH 500x115x114-149 mm, Art.-Nr. 65058
65053 | 4015458650536 | DACHFIX STEEL 115 Rinnenunterteil Typ 100, höhenverstellbar, verzinkt, Höhenverstellbereich 114-149 mm, 1 m | 1000 | 115 | 114 | 5.05 | 56 | Palette | 166.4 | Rinnenunterteil | 7 | DACHFIX STEEL 115 Typ 100 - Rinnenunterteil mit stufenloser Höhenverstellung, aus korrosionsgeschütztem verzinkten Stahl, begehbar und rollstuhlbefahrbar, Rostauflage nach innen gekantet, im Seiten- und Sohlbereich perforiert, mit Anschlussmöglichkeit im Sohlbereich für Anschlussstutzen DN/OD 75 oder DN/OD 100 sowie 8-fache Anschlussmöglichkeit im Seitenbereich für Stichkanal, inkl. 4-facher Mauerankerfunktion, inkl. 2 Stck. Verstellsets/1 m-Stück, Höhenverstellbarkeit 114-149 mm, LxBxH 1000x115x114-149 mm, Art.-Nr. 65053
65045 | 4015458650451 | Stirnwand, Edelstahl, DACHFIX STEEL/STEELFIX REGULAR 115 Typ 75 | - | 115 | 75 | 0.08 | 120 | Karton | 14.6 | Stirnwand | 7 | DACHFIX STEEL/STEELFIX REGULAR 115 Typ 75 -Stirnwand mit 3-fachem Klicksystem, Edelstahl, Art.Nr. 65045
65044 | 4015458650444 | Stirnwand, verzinkt, DACHFIX STEEL/STEELFIX REGULAR 115 Typ 75 | - | 115 | 75 | 0.08 | 120 | Karton | 9.5 | Stirnwand | 7 | DACHFIX STEEL/STEELFIX REGULAR 115 Typ 75 -Stirnwand mit 3-fachem Klicksystem, verzinkt, Art.Nr. 65044
65043 | 4015458650437 | DACHFIX STEEL 115 Rinnenunterteil Typ 75, höhenverstellbar, Edelstahl, Höhenverstellbereich 89-124 mm, 0,5 m | 500 | 115 | 89 | 1.65 | 360 | Palette | 200 | Rinnenunterteil | 7 | DACHFIX STEEL 115 Typ 75 - Rinnenunterteil mit stufenloser Höhenverstellung, aus Edelstahl CNS 1.4301, begehbar und rollstuhlbefahrbar, Rostauflage nach innen gekantet, im Seiten- und Sohlbereich perforiert, mit Anschlussmöglichkeit im Sohlbereich für Anschlussstutzen DN/OD 75 oder DN/OD 100 sowie 4-fache Anschlussmöglichkeit im Seitenbereich für Stichkanal, inkl. 2-facher Mauerankerfunktion, inkl. 2 Stck. Verstellsets/0,5 m-Stück, Höhenverstellbarkeit 89-124 mm, LxBxH 500x115x89-124 mm, Art.-Nr. 65043
65040 | 4015458650406 | DACHFIX STEEL 115 Rinnenunterteil Typ 75, Edelstahl, Bauhöhe 75 mm, 0,5 m | 500 | 115 | 75 | 1.30 | 468 | Palette | 126.3 | Rinnenunterteil | 7 | DACHFIX STEEL 115 Typ 75 - Rinnenunterteil, aus Edelstahl CNS 1.4301, begehbar und rollstuhlbefahrbar, Rostauflage nach innen gekantet, im Seiten- und Sohlbereich perforiert, mit Anschlussmöglichkeit im Sohlbereich für Anschlussstutzen DN/OD 75 oder DN/OD 100 sowie 4-fache Anschlussmöglichkeit im Seitenbereich für Stichkanal, inkl. 2-facher Mauerankerfunktion, LxBxH 500x115x75 mm, Art.-Nr. 65040
65038 | 4015458650383 | DACHFIX STEEL 115 Rinnenunterteil Typ 75, höhenverstellbar, Edelstahl, Höhenverstellbereich 89-124 mm, 1 m | 1000 | 115 | 89 | 2.92 | 360 | Palette | 273.5 | Rinnenunterteil | 7 | DACHFIX STEEL 115 Typ 75 - Rinnenunterteil mit stufenloser Höhenverstellung, aus Edelstahl CNS 1.4301, begehbar und rollstuhlbefahrbar, Rostauflage nach innen gekantet, im Seiten- und Sohlbereich perforiert, mit Anschlussmöglichkeit im Sohlbereich für Anschlussstutzen DN/OD 75 oder DN/OD 100 sowie 8-fache Anschlussmöglichkeit im Seitenbereich für Stichkanal, inkl. 4-facher Mauerankerfunktion, inkl. 2 Stck. Verstellsets/1 m-Stück, Höhenverstellbarkeit 89-124 mm, LxBxH 1000x115x89-124 mm, Art.-Nr. 65038
65035 | 4015458650352 | DACHFIX STEEL 115 Rinnenunterteil Typ 75, Edelstahl, Bauhöhe 75 mm, 1 m | 1000 | 115 | 75 | 2.59 | 234 | Palette | 168.2 | Rinnenunterteil | 7 | DACHFIX STEEL 115 Typ 75 - Rinnenunterteil, aus Edelstahl CNS 1.4301, begehbar und rollstuhlbefahrbar, Rostauflage nach innen gekantet, im Seiten- und Sohlbereich perforiert, mit Anschlussmöglichkeit im Sohlbereich für Anschlussstutzen DN/OD 75 oder DN/OD 100 sowie 8-fache Anschlussmöglichkeit im Seitenbereich für Stichkanal, inkl. 4-facher Mauerankerfunktion, LxBxH 1000x115x75 mm, Art.-Nr. 65035
65033 | 4015458650338 | DACHFIX STEEL 115 Rinnenunterteil Typ 75, höhenverstellbar, verzinkt, Höhenverstellbereich 89-124 mm, 0,5 m | 500 | 115 | 89 | 1.64 | 360 | Palette | 107.7 | Rinnenunterteil | 7 | DACHFIX STEEL 115 Typ 75 - Rinnenunterteil mit stufenloser Höhenverstellung, aus korrosionsgeschütztem verzinkten Stahl, begehbar und rollstuhlbefahrbar, Rostauflage nach innen gekantet, im Seiten- und Sohlbereich perforiert, mit Anschlussmöglichkeit im Sohlbereich für Anschlussstutzen DN/OD 75 oder DN/OD 100 sowie 4-fache Anschlussmöglichkeit im Seitenbereich für Stichkanal, inkl. 2-facher Mauerankerfunktion, inkl. 2 Stck. Verstellsets/0,5 m-Stück, Höhenverstellbarkeit 89-124 mm, LxBxH 500x115x89-124 mm, Art.-Nr. 65033
65030 | 4015458650307 | DACHFIX STEEL 115 Rinnenunterteil Typ 75, verzinkt, Bauhöhe 75 mm, 0,5 m | 500 | 115 | 75 | 1.30 | 468 | Palette | 41.5 | Rinnenunterteil | 7 | DACHFIX STEEL 115 Typ 75 - Rinnenunterteil, aus korrosionsgeschütztem verzinkten Stahl, begehbar und rollstuhlbefahrbar, Rostauflage nach innen gekantet, im Seiten- und Sohlbereich perforiert, mit Anschlussmöglichkeit im Sohlbereich für Anschlussstutzen DN/OD 75 oder DN/OD 100 sowie 4-fache Anschlussmöglichkeit im Seitenbereich für Stichkanal, inkl. 2-facher Mauerankerfunktion, LxBxH 500x115x75 mm, Art.-Nr. 65030
65028 | 4015458650284 | DACHFIX STEEL 115 Rinnenunterteil Typ 75, höhenverstellbar, verzinkt, Höhenverstellbereich 89-124 mm, 1 m | 1000 | 115 | 89 | 2.90 | 100 | Palette | 116.2 | Rinnenunterteil | 7 | DACHFIX STEEL 115 Typ 75 - Rinnenunterteil mit stufenloser Höhenverstellung, aus korrosionsgeschütztem verzinkten Stahl, begehbar und rollstuhlbefahrbar, Rostauflage nach innen gekantet, im Seiten- und Sohlbereich perforiert, mit Anschlussmöglichkeit im Sohlbereich für Anschlussstutzen DN/OD 75 oder DN/OD 100 sowie 8-fache Anschlussmöglichkeit im Seitenbereich für Stichkanal, inkl. 4-facher Mauerankerfunktion, inkl. 2 Stck. Verstellsets/1 m-Stück, Höhenverstellbarkeit 89-124 mm, LxBxH 1000x115x89-124 mm, Art.-Nr. 65028
65025 | 4015458650253 | DACHFIX STEEL 115 Rinnenunterteil Typ 75, verzinkt, Bauhöhe 75 mm, 1 m | 1000 | 115 | 75 | 2.68 | 234 | Palette | 50.6 | Rinnenunterteil | 7 | DACHFIX STEEL 115 Typ 75 - Rinnenunterteil, aus korrosionsgeschütztem verzinkten Stahl, begehbar und rollstuhlbefahrbar, Rostauflage nach innen gekantet, im Seiten- und Sohlbereich perforiert, mit Anschlussmöglichkeit im Sohlbereich für Anschlussstutzen DN/OD 75 oder DN/OD 100 sowie 8-fache Anschlussmöglichkeit im Seitenbereich für Stichkanal, inkl. 4-facher Mauerankerfunktion, LxBxH 1000x115x75 mm, Art.-Nr. 65025
65023 | 4015458650239 | Stichkanal, verzinkt, Trapezform konisch/Hutprofil, gedoppelte Variante als geschlossener Flachkanal, DACHFIX STEEL/STEELFIX REGULAR, 1 m | 1000 | 165 | 58 | 4.46 | 0 | ohne | 123.9 | Stichkanal | 7 | DACHFIX STEEL/STEELFIX REGULAR - Stichkanal, verzinkt, als Hutprofil, gedoppelte Variante als geschlossener Flachkanal, konisch verlaufend, steckbar und fixierbar, mit Anschlussmöglichkeiten DN/OD 110 als Zulauf und als Ablauf, L/B/H 1000x165x58 mm, Art.Nr. 65023
65022 | 4015458650222 | Stichkanal, verzinkt, Trapezform konisch/Hutprofil, mit flacher Wanne als geschlossener Flachkanal, DACHFIX STEEL/STEELFIX REGULAR, 1 m | 1000 | 169 | 30 | 3.58 | 0 | ohne | 106.6 | Stichkanal | 7 | DACHFIX STEEL/STEELFIX REGULAR - Stichkanal, verzinkt, als Hutprofil, mit flacher Wanne als geschlossener Flachkanal, konisch verlaufend, steckbar und fixierbar, mit Anschlussmöglichkeiten DN/OD 110 als Zulauf und als Ablauf, L/B/H 1000x169x30 mm, Art.Nr. 65022
65020 | 4015458650208 | Stirnwand, Edelstahl, DACHFIX STEEL/STEELFIX REGULAR 115 Typ 45 | - | 115 | 45 | 0.07 | 200 | Karton | 14.6 | Stirnwand | 7 | DACHFIX STEEL/STEELFIX REGULAR 115 Typ 45 -Stirnwand mit 3-fachem Klicksystem, Edelstahl, Art.Nr. 65020
65019 | 4015458650192 | Stirnwand, verzinkt, DACHFIX STEEL/STEELFIX REGULAR 115 Typ 45 | - | 115 | 45 | 0.05 | 200 | Karton | 9.5 | Stirnwand | 7 | DACHFIX STEEL/STEELFIX REGULAR 115 Typ 45 -Stirnwand mit 3-fachem Klicksystem, verzinkt, Art.Nr. 65019
65018 | 4015458650185 | DACHFIX STEEL 115 Rinnenunterteil Typ 45, höhenverstellbar, Edelstahl, Höhenverstellbereich 59-74 mm, 0,5 m | 500 | 115 | 59 | 1.33 | 360 | Palette | 200 | Rinnenunterteil | 7 | DACHFIX STEEL 115 Typ 45 - Rinnenunterteil mit stufenloser Höhenverstellung, aus Edelstahl CNS 1.4301, begehbar und rollstuhlbefahrbar, Rostauflage nach innen gekantet, im Seiten- und Sohlbereich perforiert, mit Anschlussmöglichkeit im Sohlbereich für Anschlussstutzen DN/OD 75 oder DN/OD 100 sowie 4-fache Anschlussmöglichkeit im Seitenbereich für Stichkanal, inkl. 2-facher Mauerankerfunktion, inkl. 2 Stck. Verstellsets/0,5 m-Stück, Höhenverstellbarkeit 59-74 mm, LxBxH 500x115x59-74 mm, Art.-Nr. 65018
65017 | 4015458650178 | Stirnwand, Edelstahl, für Stichkanal, Edelstahl, Trapezform konisch, als Rinne, DACHFIX STEEL/STEELFIX REGULAR | - | 136 | 58 | 0.06 | 0 | ohne | 35.8 | Stirnwand | 7 | DACHFIX STEEL/STEELFIX REGULAR - Stirnwand, Edelstahl, für Stichkanal, Trapezform konisch, als Rinne, Art.Nr. 65017
65016 | 4015458650161 | Stirnwand, Edelstahl, für Stichkanal, Edelstahl, Trapezform konisch, DACHFIX STEEL/STEELFIX REGULAR | - | 136 | 29 | 0.03 | 0 | ohne | 29.4 | Stirnwand | 7 | DACHFIX STEEL/STEELFIX REGULAR - Stirnwand, Edelstahl, für Stichkanal, Edelstahl, Trapezform konisch, Art.Nr. 65016
65015 | 4015458650154 | DACHFIX STEEL 115 Rinnenunterteil Typ 45, Edelstahl, Bauhöhe 45 mm, 0,5 m | 500 | 115 | 45 | 0.96 | 792 | Palette | 126.3 | Rinnenunterteil | 7 | DACHFIX STEEL 115 Typ 45 - Rinnenunterteil, aus Edelstahl CNS 1.4301, begehbar und rollstuhlbefahrbar, Rostauflage nach innen gekantet, im Seiten- und Sohlbereich perforiert, mit Anschlussmöglichkeit im Sohlbereich für Anschlussstutzen DN/OD 75 sowie 4-fache Anschlussmöglichkeit im Seitenbereich für Stichkanal, inkl. 2-facher Mauerankerfunktion, LxBxH 500x115x45 mm, Art.-Nr. 65015
65013 | 4015458650130 | DACHFIX STEEL 115 Rinnenunterteil Typ 45, höhenverstellbar, Edelstahl, Höhenverstellbereich 59-74 mm, 1 m | 1000 | 115 | 59 | 2.31 | 360 | Palette | 273.5 | Rinnenunterteil | 7 | DACHFIX STEEL 115 Typ 45 - Rinnenunterteil mit stufenloser Höhenverstellung, aus Edelstahl CNS 1.4301, begehbar und rollstuhlbefahrbar, Rostauflage nach innen gekantet, im Seiten- und Sohlbereich perforiert, mit Anschlussmöglichkeit im Sohlbereich für Anschlussstutzen DN/OD 75 oder DN/OD 100 sowie 8-fache Anschlussmöglichkeit im Seitenbereich für Stichkanal, inkl. 4-facher Mauerankerfunktion, inkl. 2 Stck. Verstellsets/1 m-Stück, Höhenverstellbarkeit 59-74 mm, LxBxH 1000x115x59-74 mm, Art.-Nr. 65013
65010 | 4015458650109 | DACHFIX STEEL 115 Rinnenunterteil Typ 45, Edelstahl, Bauhöhe 45 mm, 1 m | 1000 | 115 | 45 | 1.92 | 396 | Palette | 168.2 | Rinnenunterteil | 7 | DACHFIX STEEL 115 Typ 45 - Rinnenunterteil, aus Edelstahl CNS 1.4301, begehbar und rollstuhlbefahrbar, Rostauflage nach innen gekantet, im Seiten- und Sohlbereich perforiert, mit Anschlussmöglichkeit im Sohlbereich für Anschlussstutzen DN/OD 75 sowie 8-fache Anschlussmöglichkeit im Seitenbereich für Stichkanal, inkl. 4-facher Mauerankerfunktion, LxBxH 1000x115x45 mm, Art.-Nr. 65010
65008 | 4015458650086 | DACHFIX STEEL 115 Rinnenunterteil Typ 45, höhenverstellbar, verzinkt, Höhenverstellbereich 59-74 mm, 0,5 m | 500 | 115 | 59 | 1.35 | 360 | Palette | 107.7 | Rinnenunterteil | 7 | DACHFIX STEEL 115 Typ 45 - Rinnenunterteil mit stufenloser Höhenverstellung, aus korrosionsgeschütztem verzinkten Stahl, begehbar und rollstuhlbefahrbar, Rostauflage nach innen gekantet, im Seiten- und Sohlbereich perforiert, mit Anschlussmöglichkeit im Sohlbereich für Anschlussstutzen DN/OD 75 oder DN/OD 100 sowie 4-fache Anschlussmöglichkeit im Seitenbereich für Stichkanal, inkl. 2-facher Mauerankerfunktion, inkl. 2 Stck. Verstellsets/0,5 m-Stück, Höhenverstellbarkeit 59-74 mm, LxBxH 500x115x59-74 mm, Art.-Nr. 65008
65007 | 4015458650079 | Stirnwand, verzinkt, für Stichkanal, verzinkt, Trapezform konisch, als Rinne, DACHFIX STEEL/STEELFIX REGULAR | - | 136 | 58 | 0.06 | 0 | ohne | 17.9 | Stirnwand | 7 | DACHFIX STEEL/STEELFIX REGULAR - Stirnwand, verzinkt, für Stichkanal, verzinkt, Trapezform konisch, als Rinne, Art.Nr. 65007
65006 | 4015458650062 | Stirnwand, verzinkt, für Stichkanal, verzinkt, Trapezform konisch, DACHFIX STEEL/STEELFIX REGULAR | - | 136 | 29 | 0.03 | 0 | ohne | 14.7 | Stirnwand | 7 | DACHFIX STEEL/STEELFIX REGULAR - Stirnwand, verzinkt, für Stichkanal, verzinkt, Trapezform konisch, Art.Nr. 65006
65005 | 4015458650055 | DACHFIX STEEL 115 Rinnenunterteil Typ 45, verzinkt, Bauhöhe 45 mm, 0,5 m | 500 | 115 | 45 | 0.96 | 792 | Palette | 41.5 | Rinnenunterteil | 7 | DACHFIX STEEL 115 Typ 45 - Rinnenunterteil, aus korrosionsgeschütztem verzinkten Stahl, begehbar und rollstuhlbefahrbar, Rostauflage nach innen gekantet, im Seiten- und Sohlbereich perforiert, mit Anschlussmöglichkeit im Sohlbereich für Anschlussstutzen DN/OD 75 sowie 4-fache Anschlussmöglichkeit im Seitenbereich für Stichkanal, inkl. 2-facher Mauerankerfunktion, LxBxH 500x115x45 mm, Art.-Nr. 65005
65003 | 4015458650031 | DACHFIX STEEL 115 Rinnenunterteil Typ 45, höhenverstellbar, verzinkt, Höhenverstellbereich 59-74 mm, 1 m | 1000 | 115 | 59 | 2.39 | 360 | Palette | 116.2 | Rinnenunterteil | 7 | DACHFIX STEEL 115 Typ 45 - Rinnenunterteil mit stufenloser Höhenverstellung, aus korrosionsgeschütztem verzinkten Stahl, begehbar und rollstuhlbefahrbar, Rostauflage nach innen gekantet, im Seiten- und Sohlbereich perforiert, mit Anschlussmöglichkeit im Sohlbereich für Anschlussstutzen DN/OD 75 oder DN/OD 100 sowie 8-fache Anschlussmöglichkeit im Seitenbereich für Stichkanal, inkl. 4-facher Mauerankerfunktion, inkl. 2 Stck. Verstellsets/1 m-Stück, Höhenverstellbarkeit 59-74 mm, LxBxH 1000x115x59-74 mm, Art.-Nr. 65003
65002 | 4015458650024 | Stichkanal, Edelstahl, Trapezform konisch/Hutprofil, nach unten offen, DACHFIX STEEL/STEELFIX REGULAR, 1 m | 1000 | 165 | 29 | 2.24 | 0 | ohne | 145.2 | Stichkanal | 7 | DACHFIX STEEL/STEELFIX REGULAR - Stichkanal, Edelstahl CNS 1.4301, als Hutprofil, nach unten offen, konisch verlaufend, steckbar und fixierbar, mit Anschlussmöglichkeiten DN/OD 110 als Zulauf, optional als geschlossener Kanal verwendbar, L/B/H 1000x165x29 mm, Art.Nr. 65002
65001 | 4015458650017 | Stichkanal, verzinkt, Trapezform konisch/Hutprofil, nach unten offen, DACHFIX STEEL/STEELFIX REGULAR, 1 m | 1000 | 165 | 29 | 2.23 | 198 | Palette | 58.1 | Stichkanal | 7 | DACHFIX STEEL/STEELFIX REGULAR - Stichkanal, verzinkt, als Hutprofil, nach unten offen, konisch verlaufend, steckbar und fixierbar, mit Anschlussmöglichkeiten DN/OD 110 als Zulauf, optional als geschlossener Kanal verwendbar, L/B/H 1000x165x29 mm, Art.Nr. 65001
65000 | 4015458650000 | DACHFIX STEEL 115 Rinnenunterteil Typ 45, verzinkt, Bauhöhe 45 mm, 1 m | 1000 | 115 | 45 | 2.10 | 396 | Palette | 50.6 | Rinnenunterteil | 7 | DACHFIX STEEL 115 Typ 45 - Rinnenunterteil, aus korrosionsgeschütztem verzinkten Stahl, begehbar und rollstuhlbefahrbar, Rostauflage nach innen gekantet, im Seiten- und Sohlbereich perforiert, mit Anschlussmöglichkeit im Sohlbereich für Anschlussstutzen DN/OD 75 sowie 8-fache Anschlussmöglichkeit im Seitenbereich für Stichkanal, inkl. 4-facher Mauerankerfunktion, LxBxH 1000x115x45 mm, Art.-Nr. 65000
6467 | 4015458064678 | GUGI-Guss-Gitterrost, KTL-beschichtet, MW 15/25, Kl. C 250, FASERFIX STANDARD E 100, 0,5 m | 500 | 158 | 21 | 3.51 | 286 | Palette | 44.6 | Abdeckung | 1 | FASERFIX STANDARD E 100 - GUGI-Guss-Gitterrost, aus Sphäroguss EN-GJS, KTL-beschichtet, aufliegend, MW 15/25, Belastungsklasse A 15 - C 250 nach DIN 19580/EN 1433, CE-konform, Baulänge 500 mm, Art.-Nr. 6467
6342 | 4015458063428 | FASERFIX STANDARD E 100 Rinnenunterteil Typ 010L mit Öffnung DN/OD 110, 1 m | 1000 | 162 | 194 | 39.45 | 28 | Palette | 39.9 | Rinnenunterteil | 1 | FASERFIX STANDARD 100 E Typ 010L - Rinnenunterteil aus faserbewehrtem Beton, Belastungsklasse A 15 - C 250 nach DIN 19580/EN 1433, in Verbindung mit Schlitzaufsätzen bis Belastungsklasse E 600, CE-konform, mit Anschlussöffnung DN/OD 110 am Rinnenende senkrecht im Sohlbereich, mit Dichtungsfalz, L/B/H 1000x162x194 mm, Art.-Nr. 6342
63125 | 4015458631252 | DACHFIX RESIST Typ 45, Stirnwand, Kunststoff, silberfarben | - | 115 | 35 | 0.01 | 500 | Karton | 7.7 | Stirnwand | 7 | DACHFIX RESIST Typ 45 - Stirnwand, aus Kunststoff, silberfarben, Art.Nr. 63125
63100 | 4015458631009 | DACHFIX RESIST 115 Rinnenunterteil Typ 45 aus Kunststoff, silberfarben, Bauhöhe 45 mm, 1 m | 1000 | 115 | 45 | 0.75 | 100 | Palette | 39.6 | Rinnenunterteil | 7 | DACHFIX RESIST 115 Typ 45 - Rinnenunterteil aus Kunststoff, silberfarben, LxBxH 1000x115x45 mm, Art.-Nr. 63100
63095 | 4015458630958 | Stufenlose Höhenverstellung (6 Stück/Set), Edelstahl, für DACHFIX RESIST Rinne Typ 75 mm, Höhenverstellbarkeit: 81-108 mm, Bedarf 1 Set/lfdm. | 33 | 33 | 54 | 0.18 | 0 | ohne | 27.6 | Rinnenzubehör | 7 | DACHFIX RESIST Typ 75 - Stufenlose Höhenverstellung, Edelstahl, Bedarf 1 Set/lfdm., Höhenverstellbarkeit: 81-108 mm, Art.Nr. 63095
63025 | 4015458630255 | DACHFIX RESIST Typ 75, Stirnwand, Kunststoff, silberfarben | - | 115 | 65 | 0.02 | 300 | Karton | 7.7 | Stirnwand | 7 | DACHFIX RESIST Typ 75 - Stirnwand, aus Kunststoff, silberfarben, Art.Nr. 63025
63020 | 4015458630200 | Kunststoff-Knebel, silberfarben, für DACHFIX RESIST | 100 | 23 | 17 | 0.02 | 16 | Palette | 7 | Knebel | 7 | DACHFIX RESIST - Knebel aus Kunststoff, silberfarben, Art.Nr. 63020
63010 | 4015458630101 | Längsstabrost Stababstand 10 mm, Kunststoff, silberfarben, begehbar und rollstuhlbefahrbar, DACHFIX RESIST/DACHFIX STEEL/ STEELFIX REGULAR 115/TOP X, 0,5 m | 500 | 108 | 29 | 0.37 | 972 | Palette | 17.3 | Abdeckung | 7 | DACHFIX RESIST/DACHFIX STEEL/ STEELFIX REGULAR 115/TOP X -Längsstabrost aus recyceltem Polypropylen, Stababstand 10 mm, silberfarben, begehbar und rollstuhlbefahrbar, Baulänge 500 mm, Art.-Nr. 63010
63000 | 4015458630002 | DACHFIX RESIST 115 Rinnenunterteil Typ 75 aus Kunststoff, silberfarben, Bauhöhe 75 mm, 1 m | 1000 | 115 | 75 | 0.88 | 180 | Palette | 39.6 | Rinnenunterteil | 7 | DACHFIX RESIST 115 Typ 75 - Rinnenunterteil, aus Kunststoff, silberfarben, LxBxH 1000x115x75 mm, Art.-Nr. 63000
6300 | 4015458063008 | FASERFIX STANDARD E 100 Rinnenunterteil Typ 01L mit Öffnung DN/OD 110, 1 m | 1000 | 162 | 140 | 32.00 | 35 | Palette | 39.9 | Rinnenunterteil | 1 | FASERFIX STANDARD E 100 Typ 01L - Rinnenunterteil aus faserbewehrtem Beton, Belastungsklasse A 15 - C 250 nach DIN 19580/EN 1433, in Verbindung mit Schlitzaufsätzen bis Belastungsklasse E 600, CE-konform, mit Anschlussöffnung DN/OD 110 am Rinnenende senkrecht im Sohlbereich, mit Dichtungsfalz, L/B/H 1000x162x140 mm, Art.-Nr. 6300
6297 | 4015458062971 | Stirnwand mit KG-Stutzen DN/OD 110, verzinkt, FASERFIX STANDARD E 100 Typ 01 - 010 | - | 160 | 194 | 0.54 | 200 | Gitterbox | 40.9 | Stirnwand | 1 | FASERFIX STANDARD E 100 Typ 01 - 010 - Stirnwand für Rinnenende, verzinkt, mit KG-Stutzen DN/OD 110, Art.-Nr. 6297
6291 | 4015458062919 | Stirnwand, verzinkt, FASERFIX STANDARD E 100 Typ 1 - 10 | - | 160 | 194 | 0.45 | 999 | Palette | 20.9 | Stirnwand | 1 | FASERFIX STANDARD E 100 Typ 1 - 10 -Stirnwand, verzinkt, für Rinnenanfang/Rinnenende, Art.Nr. 6291
6290 | 4015458062902 | Stirnwand, verzinkt, FASERFIX STANDARD E 100 Typ 01 | - | 160 | 140 | 0.30 | 999 | Palette | 20.9 | Stirnwand | 1 | FASERFIX STANDARD E 100 Typ 01 -Stirnwand, verzinkt, für Rinnenanfang/Rinnenende, Art.Nr. 6290
6281 | 4015458062810 | Gitterrost, aufliegend, MW 30/10, verzinkt, Kl. B 125, FASERFIX STANDARD E 100, 0,5 m | 500 | 158 | 21 | 1.77 | 510 | Palette | 44.4 | Abdeckung | 1 | FASERFIX STANDARD E 100 - Gitterrost MW 30/10, verzinkt, Belastungsklasse A 15 - B 125, aufliegend, nach DIN 19580/EN 1433, CE-konform, Baulänge 500 mm, Art.-Nr. 6281
6280 | 4015458062803 | Gitterrost, aufliegend, MW 30/10, verzinkt, Kl. B 125, FASERFIX STANDARD E 100, 1 m | 1000 | 158 | 21 | 3.44 | 255 | Palette | 57.8 | Abdeckung | 1 | FASERFIX STANDARD E 100 - Gitterrost MW 30/10, verzinkt, Belastungsklasse A 15 - B 125, aufliegend, nach DIN 19580/EN 1433, CE-konform, Baulänge 1000 mm, Art.-Nr. 6280
6271 | 4015458062711 | Stegrost, aufliegend, verzinkt, Pkw-befahrbar, FASERFIX STANDARD E 100, 0,5 m | 500 | 158 | 24 | 1.10 | 600 | Palette | 26.5 | Abdeckung | 1 | FASERFIX STANDARD E 100 - Stegrost, verzinkt, Pkw-befahrbar, aufliegend, Baulänge 500 mm, Art.-Nr. 6271
6270 | 4015458062704 | Stegrost, aufliegend, verzinkt, Pkw-befahrbar, FASERFIX STANDARD E 100, 1 m | 1000 | 158 | 24 | 2.41 | 300 | Palette | 36.8 | Abdeckung | 1 | FASERFIX STANDARD E 100 - Stegrost, verzinkt, Pkw-befahrbar, aufliegend, Baulänge 1000 mm, Art.-Nr. 6270
6267 | 4015458062674 | GUGI-Guss-Gitterrost, MW 15/25, aufliegend, schwarz, Kl. C 250, FASERFIX STANDARD E 100, 0,5 m | 500 | 158 | 21 | 3.51 | 286 | Palette | 37.4 | Abdeckung | 1 | FASERFIX STANDARD E 100 - GUGI-Guss-Gitterrost, aus Sphäroguss EN-GJS, schwarz, aufliegend, MW 15/25, Belastungsklasse A 15 - C 250 nach DIN 19580/EN 1433, CE-konform, Baulänge 500 mm, Art.-Nr. 6267
6249 | 4015458062490 | FASERFIX STANDARD E 100 Rinnenunterteil Typ 01, 0,5 m | 500 | 162 | 140 | 15.00 | 70 | Palette | 27.2 | Rinnenunterteil | 1 | FASERFIX STANDARD 100 E Typ 01 - Rinnenunterteil aus faserbewehrtem Beton, Belastungsklasse A 15 - C 250 nach DIN 19580/EN 1433, in Verbindung mit Schlitzaufsätzen bis Belastungsklasse E 600, CE-konform, mit Dichtungsfalz, L/B/H 500x162x140 mm, Art.-Nr. 6249
6242 | 4015458062421 | FASERFIX STANDARD E 100 Rinnenunterteil Typ 010 | 1000 | 162 | 194 | 39.70 | 28 | Palette | 39.9 | Rinnenunterteil | 1 | FASERFIX STANDARD 100 E Typ 010 - Rinnenunterteil aus faserbewehrtem Beton, Belastungsklasse A 15 - C 250 nach DIN 19580/EN 1433, in Verbindung mit Schlitzaufsätzen bis Belastungsklasse E 600, CE-konform, mit Dichtungsfalz, L/B/H 1000x162x194 mm, Art.-Nr. 6242
6209 | 4015458062094 | FASERFIX STANDARD E 100 Rinnenunterteil Typ 9 | 1000 | 162 | 188 - 194 | 38.40 | 21 | Palette | 39.9 | Rinnenunterteil | 1 | FASERFIX STANDARD E 100 Typ 1 - 10 - Rinnenunterteil aus faserbewehrtem Beton, Belastungsklasse A 15 - C 250 nach DIN 19580/EN 1433, in Verbindung mit Schlitzaufsätzen bis Belastungsklasse E 600, CE-konform, mit Innengefälle, mit Dichtungsfalz, L/B/H 1000x162x140-194 mm, Art.-Nr. 6201 - 6210
6208 | 4015458062087 | FASERFIX STANDARD E 100 Rinnenunterteil Typ 8 | 1000 | 162 | 182 - 188 | 38.00 | 21 | Palette | 39.9 | Rinnenunterteil | 1 | FASERFIX STANDARD E 100 Typ 1 - 10 - Rinnenunterteil aus faserbewehrtem Beton, Belastungsklasse A 15 - C 250 nach DIN 19580/EN 1433, in Verbindung mit Schlitzaufsätzen bis Belastungsklasse E 600, CE-konform, mit Innengefälle, mit Dichtungsfalz, L/B/H 1000x162x140-194 mm, Art.-Nr. 6201 - 6210
6207 | 4015458062070 | FASERFIX STANDARD E 100 Rinnenunterteil Typ 7 | 1000 | 162 | 176 - 182 | 36.49 | 21 | Palette | 39.9 | Rinnenunterteil | 1 | FASERFIX STANDARD E 100 Typ 1 - 10 - Rinnenunterteil aus faserbewehrtem Beton, Belastungsklasse A 15 - C 250 nach DIN 19580/EN 1433, in Verbindung mit Schlitzaufsätzen bis Belastungsklasse E 600, CE-konform, mit Innengefälle, mit Dichtungsfalz, L/B/H 1000x162x140-194 mm, Art.-Nr. 6201 - 6210
6206 | 4015458062063 | FASERFIX STANDARD E 100 Rinnenunterteil Typ 6 | 1000 | 162 | 170 - 176 | 35.30 | 28 | Palette | 39.9 | Rinnenunterteil | 1 | FASERFIX STANDARD E 100 Typ 1 - 10 - Rinnenunterteil aus faserbewehrtem Beton, Belastungsklasse A 15 - C 250 nach DIN 19580/EN 1433, in Verbindung mit Schlitzaufsätzen bis Belastungsklasse E 600, CE-konform, mit Innengefälle, mit Dichtungsfalz, L/B/H 1000x162x140-194 mm, Art.-Nr. 6201 - 6210
6205 | 4015458062056 | FASERFIX STANDARD E 100 Rinnenunterteil Typ 5 | 1000 | 162 | 164 - 170 | 35.60 | 28 | Palette | 39.9 | Rinnenunterteil | 1 | FASERFIX STANDARD E 100 Typ 1 - 10 - Rinnenunterteil aus faserbewehrtem Beton, Belastungsklasse A 15 - C 250 nach DIN 19580/EN 1433, in Verbindung mit Schlitzaufsätzen bis Belastungsklasse E 600, CE-konform, mit Innengefälle, mit Dichtungsfalz, L/B/H 1000x162x140-194 mm, Art.-Nr. 6201 - 6210
6204 | 4015458062049 | FASERFIX STANDARD E 100 Rinnenunterteil Typ 4 | 1000 | 162 | 158 - 164 | 35.60 | 28 | Palette | 39.9 | Rinnenunterteil | 1 | FASERFIX STANDARD E 100 Typ 1 - 10 - Rinnenunterteil aus faserbewehrtem Beton, Belastungsklasse A 15 - C 250 nach DIN 19580/EN 1433, in Verbindung mit Schlitzaufsätzen bis Belastungsklasse E 600, CE-konform, mit Innengefälle, mit Dichtungsfalz, L/B/H 1000x162x140-194 mm, Art.-Nr. 6201 - 6210
6203 | 4015458062032 | FASERFIX STANDARD E 100 Rinnenunterteil Typ 3 | 1000 | 162 | 152 - 158 | 33.83 | 28 | Palette | 39.9 | Rinnenunterteil | 1 | FASERFIX STANDARD E 100 Typ 1 - 10 - Rinnenunterteil aus faserbewehrtem Beton, Belastungsklasse A 15 - C 250 nach DIN 19580/EN 1433, in Verbindung mit Schlitzaufsätzen bis Belastungsklasse E 600, CE-konform, mit Innengefälle, mit Dichtungsfalz, L/B/H 1000x162x140-194 mm, Art.-Nr. 6201 - 6210
6202 | 4015458062025 | FASERFIX STANDARD E 100 Rinnenunterteil Typ 2 | 1000 | 162 | 146 - 152 | 32.90 | 28 | Palette | 39.9 | Rinnenunterteil | 1 | FASERFIX STANDARD E 100 Typ 1 - 10 - Rinnenunterteil aus faserbewehrtem Beton, Belastungsklasse A 15 - C 250 nach DIN 19580/EN 1433, in Verbindung mit Schlitzaufsätzen bis Belastungsklasse E 600, CE-konform, mit Innengefälle, mit Dichtungsfalz, L/B/H 1000x162x140-194 mm, Art.-Nr. 6201 - 6210
6201 | 4015458062018 | FASERFIX STANDARD E 100 Rinnenunterteil Typ 1 | 1000 | 162 | 140 - 146 | 32.77 | 28 | Palette | 39.9 | Rinnenunterteil | 1 | FASERFIX STANDARD E 100 Typ 1 - 10 - Rinnenunterteil aus faserbewehrtem Beton, Belastungsklasse A 15 - C 250 nach DIN 19580/EN 1433, in Verbindung mit Schlitzaufsätzen bis Belastungsklasse E 600, CE-konform, mit Innengefälle, mit Dichtungsfalz, L/B/H 1000x162x140-194 mm, Art.-Nr. 6201 - 6210
6200 | 4015458062001 | FASERFIX STANDARD E 100 Rinnenunterteil Typ 01 | 1000 | 162 | 140 | 32.50 | 35 | Palette | 39.9 | Rinnenunterteil | 1 | FASERFIX STANDARD E 100 Typ 01 - Rinnenunterteil aus faserbewehrtem Beton, Belastungsklasse A 15 - C 250 nach DIN 19580/EN 1433, in Verbindung mit Schlitzaufsätzen bis Belastungsklasse E 600, CE-konform, mit Dichtungsfalz, L/B/H 1000x162x140 mm, Art.-Nr. 6200
61275 | 4015458612756 | Steckverbinder/Knebel, Edelstahl, DACHFIX STEEL/STEELFIX REGULAR 115 | 111 | 20 | 20 | 0.05 | 2400 | Palette | 8.1 | Knebel | 7 | DACHFIX STEEL/STEELFIX REGULAR 115 -Steckverbinder/Knebel, Edelstahl CNS 1.4301, für DACHFIX STEEL/STEELFIX REGULAR Typ 45/75/100/150 mm, Art.Nr. 61275
61075 | 4015458610752 | Steckverbinder/Knebel, verzinkt, DACHFIX STEEL/STEELFIX REGULAR 115 | 111 | 20 | 20 | 0.05 | 2400 | Palette | 4.9 | Knebel | 7 | DACHFIX STEEL/STEELFIX REGULAR 115 -Steckverbinder/Knebel, verzinkt, für DACHFIX STEEL/STEELFIX REGULAR Typ 45/75/100/150 mm, Art.Nr. 61075
60955 | 4015458609558 | Lochrost Ø 6 mm, Edelstahl, Kl. A 15, DACHFIX RESIST/DACHFIX STEEL/ STEELFIX REGULAR 115, 1 m | 1000 | 108 | 20 | 1.70 | 0 | ohne | 191.2 | Abdeckung | 7 | DACHFIX RESIST/DACHFIX STEEL/STEELFIX REGULAR 115 -Lochrost Ø 6 mm, Edelstahl CNS 1.4301, Belastungsklasse A 15, Baulänge 1000 mm, Art.Nr. 60955
60950 | 4015458609503 | Lochrost Ø 6 mm, verzinkt, Kl. A 15, DACHFIX RESIST/DACHFIX STEEL/ STEELFIX REGULAR 115, 1 m | 1000 | 108 | 20 | 1.73 | 0 | ohne | 102.2 | Abdeckung | 7 | DACHFIX RESIST/DACHFIX STEEL/STEELFIX REGULAR 115 -Lochrost Ø 6 mm, verzinkt, Belastungsklasse A 15, Baulänge 1000 mm, Art.Nr. 60950
6093 | 4015458060939 | Stirnwand mit KG-Stutzen DN/OD 110, verzinkt, FASERFIX SUPER 100 Typ 020 | - | 190 | 260 | 0.80 | 0 | ohne | 41 | Stirnwand | 1 | FASERFIX SUPER 100 Typ 020 - Stirnwand für Rinnenende, verzinkt, mit KG-Stutzen DN/OD 110, Art.-Nr. 6093
6092 | 4015458060922 | Stirnwand mit KG-Stutzen DN/OD 110, verzinkt, FASERFIX SUPER 100 Typ 010 | - | 190 | 210 | 0.66 | 0 | ohne | 41 | Stirnwand | 1 | FASERFIX SUPER 100 Typ 010 - Stirnwand für Rinnenende, verzinkt, mit KG-Stutzen DN/OD 110, Art.-Nr. 6092
60905 | 4015458609053 | Längsstabrost Stababstand 12 mm, Edelstahl, Kl. A 15, DACHFIX RESIST/DACHFIX STEEL/ STEELFIX REGULAR 115, 1 m | 1000 | 108 | 20 | 2.93 | 306 | Palette | 258 | Abdeckung | 7 | DACHFIX RESIST/DACHFIX STEEL/STEELFIX REGULAR 115 -Längsstabrost Stababstand 12 mm, Edelstahl CNS 1.4301, Belastungsklasse A 15, Baulänge 1000 mm, Art.Nr. 60905
60900 | 4015458609008 | Längsstabrost Stababstand 12 mm, verzinkt, Kl. A 15, DACHFIX RESIST/DACHFIX STEEL/ STEELFIX REGULAR 115, 1 m | 1000 | 108 | 20 | 3.13 | 306 | Palette | 179.2 | Abdeckung | 7 | DACHFIX RESIST/DACHFIX STEEL/STEELFIX REGULAR 115 -Längsstabrost Stababstand 12 mm, verzinkt, Belastungsklasse A 15, Baulänge 1000 mm, Art.Nr. 60900
6083 | 4015458060830 | Stirnwand, verzinkt, FASERFIX SUPER 100 Typ 020 | - | 190 | 260 | 0.76 | 0 | ohne | 25.3 | Stirnwand | 1 | FASERFIX SUPER 100 Typ 020 - Stirnwand, verzinkt, für Rinnenanfang/Rinnenende, Art.Nr. 6083
6082 | 4015458060823 | Stirnwand, verzinkt, FASERFIX SUPER 100 Typ 010 | - | 190 | 210 | 0.51 | 0 | ohne | 25.3 | Stirnwand | 1 | FASERFIX SUPER 100 Typ 010 - Stirnwand, verzinkt, für Rinnenanfang/Rinnenende, Art.Nr. 6082
6081 | 4015458060816 | Stirnwand, verzinkt, FASERFIX SUPER 100 Typ 01 | - | 190 | 165 | 0.48 | 0 | ohne | 25.3 | Stirnwand | 1 | FASERFIX SUPER 100 Typ 01 - Stirnwand, verzinkt, für Rinnenanfang/Rinnenende, Art.Nr. 6081
60465 | 4015458604652 | Steckverbinder/Knebel, Edelstahl, DACHFIX STEEL 255 | 253 | 20 | 20 | 0.12 | 100 | Karton | 14 | Knebel | 7 | DACHFIX STEEL 255 - Steckverbinder/Knebel, Edelstahl CNS 1.4301, für DACHFIX STEEL Typ 45/75/100/150 mm, Art.-Nr. 60465
60415 | 4015458604157 | Steckverbinder/Knebel, verzinkt, DACHFIX STEEL/STEELFIX REGULAR 255 | 253 | 20 | 20 | 0.12 | 1 | Palette | 8.4 | Knebel | 7 | DACHFIX STEEL/STEELFIX REGULAR 255 -Steckverbinder/Knebel, verzinkt, für DACHFIX STEEL/STEELFIX REGULAR Typ 45/75/100/150 mm, Art.Nr. 60415
5095 | 4015458050954 | Knebel-Verschraubung für Gussrost, FASERFIX STANDARD 100 | 0 | 0 | 0 | 0.10 | 0 | ohne | 11.5 | Knebel | 1 | FASERFIX STANDARD 100 - Knebel-Verschraubung für alle Gussroste, Art.Nr. 5095
5090 | 4015458050909 | Arretierung für Steg- u. Gitterrost FASERFIX STANDARD 100 | 0 | 0 | 0 | 0.10 | 0 | ohne | 11.5 | Knebel | 1 | FASERFIX STANDARD 100 - Arretierung für Steg- u. Gitterrost, Art.-Nr. 5090
49885 | 4015458498855 | RECYFIX NC 200 Rinne Typ 010 mit Gussrost SW 204/18 mm, KTL-beschichtet, Kl. D 400, 1 m | 1000 | 262 | 200 | 20.75 | 20 | Palette | 401.6 | Kombiartikel | 2 | RECYFIX NC 200 Typ 010 - Rinnenunterteil aus recyceltem Polypropylen, mit integrierter Zarge, mit senkrechter Anschlussmöglichkeit DN/OD 110/160, mit Gussrost aus Sphäroguss EN-GJS, SW 204/18 mm, KTL-beschichtet, mit Längsschubsicherung, mit 8-fach-Verschraubung, Belastungsklasse A 15 - D 400 nach DIN 19580/EN 1433, L/B/H 1000x262x200mm, Art.Nr. 49885
49884 | 4015458498848 | RECYFIX NC 200 Rinne Typ 010 mit Gussrost SW 204/18 mm, KTL-beschichtet, Kl. E 600, 1 m | 1000 | 262 | 200 | 20.75 | 20 | Palette | 422.8 | Kombiartikel | 2 | RECYFIX NC 200 Typ 010 - Rinnenunterteil aus recyceltem Polypropylen, mit integrierter Zarge, mit senkrechter Anschlussmöglichkeit DN/OD 110/160, mit Gussrost aus Sphäroguss EN-GJS, SW 204/18 mm, KTL-beschichtet, mit Längsschubsicherung, mit 8-fach-Verschraubung, Belastungsklasse A 15 - E 600 nach DIN 19580/EN 1433, L/B/H 1000x262x200 mm, Art.Nr. 49884
49883 | 4015458498831 | RECYFIX NC 300 Rinne Typ 010 mit Gussrost SW 2 x 142/18 mm, KTL-beschichtet, Kl. D 400, 1 m | 1000 | 362 | 360 | 34.65 | 9 | Palette | 598 | Kombiartikel | 2 | RECYFIX NC 300 Typ 010 - Rinnenunterteil aus recyceltem Polypropylen, mit integrierter Zarge, mit senkrechter Anschlussmöglichkeit DN/OD 160/200, mit Gussrost aus Sphäroguss EN-GJS, SW 2x 142/18 mm, KTL-beschichtet, mit Längsschubsicherung, mit 8-fach-Verschraubung, Belastungsklasse A 15 - D 400 nach DIN 19580/EN 1433, L/B/H 1000x362x360 mm, Art.Nr. 49883
49882 | 4015458498824 | RECYFIX NC 300 Rinne Typ 010 mit Gussrost SW 2 x 142/18 mm, KTL-beschichtet, Kl. E 600, 1 m | 1000 | 362 | 360 | 34.95 | 9 | Palette | 629.3 | Kombiartikel | 2 | RECYFIX NC 300 Typ 010 - Rinnenunterteil aus recyceltem Polypropylen, mit integrierter Zarge, mit senkrechter Anschlussmöglichkeit DN/OD 160/200, mit Gussrost aus Sphäroguss EN-GJS, SW 2x 142/18 mm, KTL-beschichtet, mit Längsschubsicherung, mit 8-fach-Verschraubung, Belastungsklasse A 15 - E 600 nach DIN 19580/EN 1433, L/B/H 1000x362x360 mm, Art.Nr. 49882
49873 | 4015458498732 | RECYFIX NC 300 Rinne Typ 010 mit Gussrost SW 2 x 142/18 mm, schwarz, Kl. D 400, 1 m | 1000 | 362 | 360 | 34.65 | 9 | Palette | 524.5 | Kombiartikel | 2 | RECYFIX NC 300 Typ 010 - Rinnenunterteil aus recyceltem Polypropylen, mit integrierter Zarge, mit senkrechter Anschlussmöglichkeit DN/OD 160/200, mit Gussrost aus Sphäroguss EN-GJS, SW 2x 142/18 mm, schwarz, mit Längsschubsicherung, mit 8-fach-Verschraubung, Belastungsklasse A 15 - D 400 nach DIN 19580/EN 1433, L/B/H 1000x362x360 mm, Art.Nr. 49873
49872 | 4015458498725 | RECYFIX NC 300 Rinne Typ 010 mit Gussrost SW 2 x 142/18 mm, schwarz, Kl. E 600, 1 m | 1000 | 362 | 360 | 35.00 | 9 | Palette | 552.1 | Kombiartikel | 2 | RECYFIX NC 300 Typ 010 - Rinnenunterteil aus recyceltem Polypropylen, mit integrierter Zarge, mit senkrechter Anschlussmöglichkeit DN/OD 160/200, mit Gussrost aus Sphäroguss EN-GJS, SW 2x 142/18 mm, schwarz, mit Längsschubsicherung, mit 8-fach-Verschraubung, Belastungsklasse A 15 - E 600 nach DIN 19580/EN 1433, L/B/H 1000x362x360 mm, Art.Nr. 49872
49791 | 4015458497919 | Stirnwand mit KG-Stutzen DN/OD 200, verzinkt, RECYFIX PRO/NC 300 Typ 010 | - | 360 | 360 | 2.55 | 20 | Palette | 126.5 | Stirnwand | 2 | RECYFIX PRO/NC 300 Typ 010 - Stirnwand für Rinnenende, verzinkt, mit KG-Stutzen DN/OD 200, Art.-Nr. 49791
49783 | 4015458497834 | Stirnwand, verzinkt, RECYFIX PRO/NC 300 Typ 010 | - | 360 | 360 | 1.87 | 0 | ohne | 71.7 | Stirnwand | 2 | RECYFIX PRO/NC 300 Typ 010 - Stirnwand, verzinkt, für Rinnenanfang/Rinnenende, Art.Nr. 49783
49744 | 4015458497445 | RECYFIX PRO 300 Rinne Typ 010 mit integrierten Zargen aus Kunststoff, mit G-Tec-Gussrost SW 2 x 141/9 mm, KTL-beschichtet, Kl. C 250, arretiert, 1 m | 1000 | 362 | 360 | 38.10 | 9 | Palette | 795.8 | Kombiartikel | 2 | RECYFIX PRO 300 Typ 010 - Rinnenunterteil aus recyceltem Polypropylen, mit integrierter Zarge aus Kunststoff, mit senkrechter Anschlussmöglichkeit DN/OD 160/200, mit G-TEC Gussrost aus Sphäroguss EN-GJS, SW 2x 141/9 mm, KTL-beschichtet, mit Längsschubsicherung und Arretierung, Belastungsklasse A 15 - C 250 nach DIN 19580/EN 1433, L/B/H 1000x362x360 mm, Art.Nr. 49744
49590 | 4015458495908 | Übergangsstück für Stufengefälle, schwarz, RECYFIX 200 | 194 | 208 | 89 | 0.39 | 0 | ohne | 36.1 | Rinnenzubehör | 2 | RECYFIX 200 - Übergangsstück für Stufengefälle, schwarz, Art.Nr. 49590
49573 | 4015458495731 | RECYFIX NC 200 Rinne Typ 010 mit Gussrost SW 204/18 mm, schwarz, Kl. D 400, 1 m | 1000 | 262 | 200 | 20.75 | 20 | Palette | 352.3 | Kombiartikel | 2 | RECYFIX NC 200 Typ 010 - Rinnenunterteil aus recyceltem Polypropylen, mit integrierter Zarge, mit senkrechter Anschlussmöglichkeit DN/OD 110/160, mit Gussrost aus Sphäroguss EN-GJS, SW 204/18 mm, schwarz, mit Längsschubsicherung, mit 8-fach-Verschraubung, Belastungsklasse A 15 - D 400 nach DIN 19580/EN 1433, L/B/H 1000x262x200mm, Art.Nr. 49573
49572 | 4015458495724 | RECYFIX NC 200 Rinne Typ 010 mit Gussrost SW 204/18 mm, schwarz, Kl. E 600, 1 m | 1000 | 262 | 200 | 20.76 | 20 | Palette | 370.8 | Kombiartikel | 2 | RECYFIX NC 200 Typ 010 - Rinnenunterteil aus recyceltem Polypropylen, mit integrierter Zarge, mit senkrechter Anschlussmöglichkeit DN/OD 110/160, mit Gussrost aus Sphäroguss EN-GJS, SW 204/18 mm, schwarz, mit Längsschubsicherung, mit 8-fach-Verschraubung, Belastungsklasse A 15 - E 600 nach DIN 19580/EN 1433, L/B/H 1000x262x200 mm, Art.Nr. 49572
49554 | 4015458495540 | Einlaufkasten mit KTL-beschichteten Stahlzargen, mit Gussrost SW 204/18 mm, schwarz, Kl. D 400, mit Schmutzfangeimer aus verzinktem Stahl, RECYFIX NC 200, 0,5 m | - | - | - | 35.20 | 4 | Palette | 473.3 | Einlaufkasten Kombiartikel | 2 | RECYFIX NC 200 - Einlaufkasten aus recyceltem Polypropylen, nach DIN 19580/EN 1433, mit integrierter KTL-beschichteter Stahlzarge, seitlich beidseitig Anschlussstutzen DN/OD 200, mit herausnehmbarem Schmutzfangeimer aus verzinktem Stahl, geeignet für den beidseitigen Anschluss von Rinnentypen RECYFIX NC 200, mit Gussrost SW 204/18 mm, schwarz, aus Sphäroguss EN-GJS, Belastungsklasse A 15 - D 400 nach EN 1433, mit 4-fach-Verschraubung, L/B/H 500x262x752 mm, Art.-Nr. 49554
49553 | 4015458495533 | Einlaufkasten mit KTL-beschichteten Stahlzargen, mit Gussrost SW 204/18 mm, schwarz, Kl. E 600, mit Schmutzfangeimer aus verzinktem Stahl, RECYFIX NC 200, 0,5 m | - | - | - | 35.20 | 4 | Palette | 498.3 | Einlaufkasten Kombiartikel | 2 | RECYFIX NC 200 - Einlaufkasten aus recyceltem Polypropylen, nach DIN 19580/EN 1433, mit integrierter KTL-beschichteter Stahlzarge, seitlich beidseitig Anschlussstutzen DN/OD 200, mit herausnehmbarem Schmutzfangeimer aus verzinktem Stahl, geeignet für den beidseitigen Anschluss von Rinnentypen RECYFIX NC 200, mit Gussrost SW 204/18 mm, schwarz, aus Sphäroguss EN-GJS, mit 4-fach-Verschraubung, Belastungsklasse A 15 - E 600 nach EN 1433, L/B/H 500x262x752 mm, Art.-Nr. 49553
49548 | 4015458495489 | RECYFIX NC 200 Rinne Typ 010 mit Gussrost SW 204/18 mm, schwarz, Kl. D 400, 0,5 m | 500 | 262 | 200 | 10.38 | 40 | Palette | 234.8 | Kombiartikel | 2 | RECYFIX NC 200 Typ 010 - Rinnenunterteil aus recyceltem Polypropylen, mit integrierter Zarge, mit Gussrost aus Sphäroguss EN-GJS, SW 204/18 mm, schwarz, mit Längsschubsicherung, mit 4-fach-Verschraubung, Belastungsklasse A 15 - D 400 nach DIN 19580/EN 1433, L/B/H 500x262x200mm, Art.Nr. 49548
49547 | 4015458495472 | RECYFIX NC 200 Rinne Typ 010 mit Gussrost SW 204/18 mm, schwarz, Kl. E 600, 0,5 m | 500 | 262 | 200 | 10.38 | 40 | Palette | 247.3 | Kombiartikel | 2 | RECYFIX NC 200 Typ 010 - Rinnenunterteil aus recyceltem Polypropylen, mit integrierter Zarge, mit Gussrost aus Sphäroguss EN-GJS, SW 204/18 mm, schwarz, mit Längsschubsicherung, mit 4-fach-Verschraubung, Belastungsklasse A 15 - E 600 nach DIN 19580/EN 1433, L/B/H 500x262x200 mm, Art.Nr. 49547
48950 | 4015458489501 | RECYFIX PRO 200 Rinnenunterteil Typ 010 mit integrierten Zargen aus Kunststoff, 0,5 m | 500 | 262 | 200 | 1.59 | 64 | Palette | 105.4 | Rinnenunterteil | 2 | RECYFIX PRO 200 Typ 010 - Rinnenunterteil aus recyceltem Polypropylen, mit integrierter Zarge aus Kunststoff, Belastungsklasse A 15 - D 400 nach DIN 19580/EN 1433, L/B/H 500x262x200 mm, Art.Nr. 48950
48942 | 4015458489426 | RECYFIX PRO 200 Rinnenunterteil Typ 010 mit integrierten Zargen aus Kunststoff, 1 m | 1000 | 262 | 200 | 3.17 | 32 | Palette | 144.9 | Rinnenunterteil | 2 | RECYFIX PRO 200 Typ 010 - Rinnenunterteil aus recyceltem Polypropylen, mit integrierter Zarge aus Kunststoff, mit senkrechter Anschlussmöglichkeit DN/OD 110/160, Belastungsklasse A 15 - D 400 nach DIN 19580/EN 1433, L/B/H 1000x262x200 mm, Art.Nr. 48942
48871 | 4015458488719 | RECYFIX NC 150 Rinne Typ 01 mit Gussrost SW 154/18 mm, schwarz, Kl. D 400, 1 m | 1000 | 212 | 210 | 15.73 | 25 | Palette | 239.6 | Kombiartikel | 2 | RECYFIX NC 150 Typ 01 - Rinnenunterteil aus recyceltem Polypropylen, mit integrierter Zarge, nach DIN 19580/EN 1433, mit senkrechter Anschlussmöglichkeit DN/OD 110/160, mit Gussrost aus Sphäroguss EN-GJS, SW 154/18 mm, schwarz, mit Längsschubsicherung, mit 8-fach-Verschraubung, Belastungsklasse A 15 - D 400, L/B/H 1000x212x210mm, Art.Nr. 48871
48870 | 4015458488702 | RECYFIX NC 150 Rinne Typ 01 mit Gussrost SW 154/18 mm, schwarz, Kl. E 600, 1 m | 1000 | 212 | 210 | 15.74 | 25 | Palette | 252.1 | Kombiartikel | 2 | RECYFIX NC 150 Typ 01 - Rinnenunterteil aus recyceltem Polypropylen, mit integrierter Zarge, mit senkrechter Anschlussmöglichkeit DN/OD 110/160, mit Gussrost aus Sphäroguss EN-GJS, SW 154/18 mm, schwarz, mit Längsschubsicherung, mit 8-fach-Verschraubung, Belastungsklasse A 15 - E 600 nach DIN 19580/EN 1433, L/B/H 1000x212x210 mm, Art.Nr. 48870
48854 | 4015458488542 | Einlaufkasten mit KTL-beschichteten Stahlzargen, mit Gussrost SW 154/18 mm, schwarz, Kl. D 400, mit Schmutzfangeimer aus verzinktem Stahl, RECYFIX NC 150, 0,5 m | - | - | - | 22.16 | 12 | Palette | 316.9 | Einlaufkasten Kombiartikel | 2 | RECYFIX NC 150 - Einlaufkasten aus recyceltem Polypropylen, mit integrierter KTL-beschichteter Stahlzarge, seitlich beidseitig Anschlussstutzen DN/OD 200, mit herausnehmbarem Schmutzfangeimer aus verzinktem Stahl, geeignet für den beidseitigen Anschluss von Rinnentypen RECYFIX NC 150, mit Gussrost SW 154/18 mm, aus Sphäroguss EN-GJS, schwarz, Belastungsklasse A 15 - D 400 nach DIN 19580/EN 1433, mit 4-fach-Verschraubung, LxBxH 500x212x518 mm, Art.-Nr. 48854
48853 | 4015458488535 | Einlaufkasten mit KTL-beschichteten Stahlzargen, mit Gussrost SW 154/18 mm, schwarz, Kl.E 600, mit Schmutzfangeimer aus verzinktem Stahl, RECYFIX NC 150, 0,5 m | - | - | - | 22.16 | 12 | Palette | 333.7 | Einlaufkasten Kombiartikel | 2 | RECYFIX NC 150 - Einlaufkasten aus recyceltem Polypropylen, mit integrierter KTL-beschichteter Stahlzarge, seitlich beidseitig Anschlussstutzen DN/OD 200, mit herausnehmbarem Schmutzfangeimer aus verzinktem Stahl, geeignet für den beidseitigen Anschluss von Rinnentypen RECYFIX NC 150, mit Gussrost SW 154/18 mm, aus Sphäroguss EN-GJS, schwarz, Belastungsklasse A 15 - E 600 nach DIN 19580/EN 1433, mit 4-fach-Verschraubung, LxBxH 500x212x518 mm, Art.-Nr. 48853
48848 | 4015458488481 | RECYFIX NC 150 Rinne Typ 01 mit Gussrost SW 154/18 mm, schwarz, Kl. E 600, 0,5 m | 500 | 212 | 210 | 7.88 | 50 | Palette | 167.9 | Kombiartikel | 2 | RECYFIX NC 150 Typ 01 - Rinnenunterteil aus recyceltem Polypropylen, mit integrierter Zarge, mit Gussrost aus Sphäroguss EN-GJS, SW 154/18 mm, schwarz, mit Längsschubsicherung, mit 4-fach-Verschraubung, Belastungsklasse A 15 - E 600 nach DIN 19580/EN 1433, L/B/H 500x212x210 mm, Art.Nr. 48848
48847 | 4015458488474 | RECYFIX NC 150 Rinne Typ 01 mit Gussrost SW 154/18 mm, schwarz, Kl. D 400, 0,5 m | 500 | 212 | 210 | 7.88 | 50 | Palette | 159.5 | Kombiartikel | 2 | RECYFIX NC 150 Typ 01 - Rinnenunterteil aus recyceltem Polypropylen, mit integrierter Zarge, mit Gussrost aus Sphäroguss EN-GJS, SW 154/18 mm, schwarz, mit Längsschubsicherung, mit 4-fach-Verschraubung, Belastungsklasse A 15 - D 400 nach DIN 19580/EN 1433, L/B/H 500x212x210mm, Art.Nr. 48847
48790 | 4015458487903 | Übergangsstück für Stufengefälle, schwarz, für Rinnen mit Stufengefälle von Typ 01 auf Typ 010 sowie von Typ 010 auf 020, RECYFIX PRO / NC 100 | 189 | 108 | 88 | 0.21 | 1 | Palette | 26 | Rinnenzubehör | 2 | RECYFIX PRO / NC 100 - Übergangsstück für Stufengefälle, schwarz, für Rinnen mit Stufengefälle von Typ 01 auf Typ 010 sowie von Typ 010 auf 020, Art.Nr. 48790
48789 | 4015458487897 | RECYFIX NC 150 Rinne Typ 01 mit Gussrost SW 154/18 mm, KTL-beschichtet, Kl. D 400, 1 m | 1000 | 212 | 210 | 15.73 | 25 | Palette | 273.1 | Kombiartikel | 2 | RECYFIX NC 150 Typ 01 - Rinnenunterteil aus recyceltem Polypropylen, mit integrierter Zarge, mit senkrechter Anschlussmöglichkeit DN/OD 110/160, mit Gussrost aus Sphäroguss EN-GJS, SW 154/18 mm, KTL-beschichtet, mit Längsschubsicherung, mit 8-fach-Verschraubung, Belastungsklasse A 15 - D 400 nach DIN 19580/EN 1433, L/B/H 1000x212x210mm, Art.Nr. 48789
48788 | 4015458487880 | RECYFIX NC 150 Rinne Typ 01 mit Gussrost SW 154/18 mm, KTL-beschichtet, Kl. E 600, 1 m | 1000 | 212 | 210 | 15.73 | 25 | Palette | 287.5 | Kombiartikel | 2 | RECYFIX NC 150 Typ 01 - Rinnenunterteil aus recyceltem Polypropylen, mit integrierter Zarge, mit senkrechter Anschlussmöglichkeit DN/OD 110/160, mit Gussrost aus Sphäroguss EN-GJS, SW 154/18 mm, KTL-beschichtet, mit Längsschubsicherung, mit 8-fach-Verschraubung, Belastungsklasse A 15 - E 600 nach DIN 19580/EN 1433, L/B/H 1000x212x210 mm, Art.Nr. 48788
48787 | 4015458487873 | RECYFIX NC 100 Rinne Typ 020 mit Gussrost SW 104/10 mm, KTL-beschichtet, Kl. D 400, 1 m | 1000 | 160 | 250 | 12.35 | 28 | Palette | 222 | Kombiartikel | 2 | RECYFIX NC 100 Typ 020 - Rinnenunterteil aus recyceltem Polypropylen, mit integrierter Zarge, mit senkrechter Anschlussmöglichkeit DN/OD 110, mit Gussrost aus Sphäroguss EN-GJS, SW 104/10 mm, KTL-beschichtet, mit Längsschubsicherung, mit 8-fach-Verschraubung, Belastungsklasse A 15 - D 400 nach DIN 19580/EN 1433, L/B/H 1000x160x250 mm, Art.Nr. 48787
48786 | 4015458487866 | RECYFIX NC 100 Rinne Typ 020 mit Gussrost SW 104/10 mm, KTL-beschichtet, Kl. E 600, 1 m | 1000 | 160 | 250 | 12.34 | 28 | Palette | 233.9 | Kombiartikel | 2 | RECYFIX NC 100 Typ 020 - Rinnenunterteil aus recyceltem Polypropylen, mit integrierter Zarge, mit senkrechter Anschlussmöglichkeit DN/OD 110, mit Gussrost aus Sphäroguss EN-GJS, SW 104/10 mm, KTL-beschichtet, mit Längsschubsicherung, mit 8-fach-Verschraubung, Belastungsklasse A 15 - E 600 nach DIN 19580/EN 1433, L/B/H 1000x160x250 mm, Art.Nr. 48786
48785 | 4015458487859 | RECYFIX NC 100 Rinne Typ 75 mit Gussrost SW 104/10 mm, KTL-beschichtet, Kl. D 400, 1 m | 1000 | 160 | 75 | 10.16 | 84 | Palette | 222 | Kombiartikel | 2 | RECYFIX NC 100 Typ 75 - Rinnenunterteil aus recyceltem Polypropylen, mit integrierter Zarge, mit senkrechter Anschlussmöglichkeit DN/OD 110, mit Gussrost aus Sphäroguss EN-GJS, SW 104/10 mm, KTL-beschichtet, mit Längsschubsicherung, mit 8-fach-Verschraubung, Belastungsklasse A 15 - D 400 nach DIN 19580/EN 1433, L/B/H 1000x160x75mm, Art.Nr. 48785
48784 | 4015458487842 | RECYFIX NC 100 Rinne Typ 75 mit Gussrost SW 104/10 mm, KTL-beschichtet, Kl. E 600, 1 m | 1000 | 160 | 75 | 10.16 | 84 | Palette | 233.9 | Kombiartikel | 2 | RECYFIX NC 100 Typ 75 - Rinnenunterteil aus recyceltem Polypropylen, mit integrierter Zarge, mit senkrechter Anschlussmöglichkeit DN/OD 110, mit Gussrost aus Sphäroguss EN-GJS, SW 104/10 mm, KTL-beschichtet, mit Längsschubsicherung, mit 8-fach-Verschraubung, Belastungsklasse A 15 - E 600 nach DIN 19580/EN 1433, L/B/H 1000x160x75 mm, Art.Nr. 48784
48783 | 4015458487835 | RECYFIX NC 100 Rinne Typ 010 mit Gussrost SW 104/10 mm, KTL-beschichtet, Kl. D 400, 1 m | 1000 | 160 | 200 | 11.72 | 35 | Palette | 222 | Kombiartikel | 2 | RECYFIX NC 100 Typ 010 - Rinnenunterteil aus recyceltem Polypropylen, mit integrierter Zarge, mit senkrechter Anschlussmöglichkeit DN/OD 110, mit Gussrost aus Sphäroguss EN-GJS, SW 104/10 mm, KTL-beschichtet, mit Längsschubsicherung, mit 8-fach-Verschraubung, Belastungsklasse A 15 - D 400 nach DIN 19580/EN 1433, L/B/H 1000x160x200 mm, Art.Nr. 48783
48782 | 4015458487828 | RECYFIX NC 100 Rinne Typ 010 mit Gussrost SW 104/10 mm, KTL-beschichtet, Kl. E 600, 1 m | 1000 | 160 | 200 | 11.72 | 35 | Palette | 233.9 | Kombiartikel | 2 | RECYFIX NC 100 Typ 010 - Rinnenunterteil aus recyceltem Polypropylen, mit integrierter Zarge, mit senkrechter Anschlussmöglichkeit DN/OD 110, mit Gussrost aus Sphäroguss EN-GJS, SW 104/10 mm, KTL-beschichtet, mit Längsschubsicherung, mit 8-fach-Verschraubung, Belastungsklasse A 15 - E 600 nach DIN 19580/EN 1433, L/B/H 1000x160x200 mm, Art.Nr. 48782
48781 | 4015458487811 | RECYFIX NC 100 Rinne Typ 01 mit Gussrost SW 104/10 mm, KTL-beschichtet, Kl. D 400, 1 m | 1000 | 160 | 150 | 10.90 | 49 | Palette | 222 | Kombiartikel | 2 | RECYFIX NC 100 Typ 01 - Rinnenunterteil aus recyceltem Polypropylen, mit integrierter Zarge, mit senkrechter Anschlussmöglichkeit DN/OD 110, mit Gussrost aus Sphäroguss EN-GJS, SW 104/10 mm, KTL-beschichtet, mit Längsschubsicherung, mit 8-fach-Verschraubung, Belastungsklasse A 15 - D 400 nach DIN 19580/EN 1433, L/B/H 1000x160x150 mm, Art.Nr. 48781
48780 | 4015458487804 | RECYFIX NC 100 Rinne Typ 01 mit Gussrost SW 104/10 mm, KTL-beschichtet, Kl. E 600, 1 m | 1000 | 160 | 150 | 10.90 | 49 | Palette | 233.9 | Kombiartikel | 2 | RECYFIX NC 100 Typ 01 - Rinnenunterteil aus recyceltem Polypropylen, mit integrierter Zarge, mit senkrechter Anschlussmöglichkeit DN/OD 110, mit Gussrost aus Sphäroguss EN-GJS, SW 104/10 mm, KTL-beschichtet, mit Längsschubsicherung, mit 8-fach-Verschraubung, Belastungsklasse A 15 - E 600 nach DIN 19580/EN 1433, L/B/H 1000x160x150 mm, Art.Nr. 48780
48779 | 4015458487798 | RECYFIX NC 100 Rinne Typ 020 mit Gussrost SW 104/10 mm, schwarz, Kl. D 400, 0,5 m | 500 | 160 | 250 | 6.20 | 56 | Palette | 130.1 | Kombiartikel | 2 | RECYFIX NC 100 Typ 020 - Rinnenunterteil aus recyceltem Polypropylen, mit integrierter Zarge, mit Gussrost aus Sphäroguss EN-GJS, SW 104/10 mm, schwarz, mit Längsschubsicherung, mit 4-fach-Verschraubung, Belastungsklasse A 15 - D 400 nach DIN 19580/EN 1433, L/B/H 500x160x250 mm, Art.Nr. 48779
48778 | 4015458487781 | RECYFIX NC 100 Rinne Typ 020 mit Gussrost SW 104/10 mm, schwarz, Kl. E 600, 0,5 m | 500 | 160 | 250 | 6.32 | 56 | Palette | 136.9 | Kombiartikel | 2 | RECYFIX NC 100 Typ 020 - Rinnenunterteil aus recyceltem Polypropylen, mit integrierter Zarge, mit Gussrost aus Sphäroguss EN-GJS, SW 104/10 mm, schwarz, mit Längsschubsicherung, mit 4-fach-Verschraubung, Belastungsklasse A 15 - E 600 nach DIN 19580/EN 1433, L/B/H 500x160x250 mm, Art.Nr. 48778
48777 | 4015458487774 | RECYFIX NC 100 Rinne Typ 020 mit Gussrost SW 104/10 mm, schwarz, Kl. D 400, 1 m | 1000 | 160 | 250 | 12.50 | 28 | Palette | 194.7 | Kombiartikel | 2 | RECYFIX NC 100 Typ 020 - Rinnenunterteil aus recyceltem Polypropylen, mit integrierter Zarge, mit senkrechter Anschlussmöglichkeit DN/OD 110, mit Gussrost aus Sphäroguss EN-GJS, SW 104/10 mm, schwarz, mit Längsschubsicherung, mit 8-fach-Verschraubung, Belastungsklasse A 15 - D 400 nach DIN 19580/EN 1433, L/B/H 1000x160x250 mm, Art.Nr. 48777
48776 | 4015458487767 | RECYFIX NC 100 Rinne Typ 020 mit Gussrost SW 104/10 mm, schwarz, Kl. E 600, 1 m | 1000 | 160 | 250 | 12.50 | 28 | Palette | 205.1 | Kombiartikel | 2 | RECYFIX NC 100 Typ 020 - Rinnenunterteil aus recyceltem Polypropylen, mit integrierter Zarge, mit senkrechter Anschlussmöglichkeit DN/OD 110, mit Gussrost aus Sphäroguss EN-GJS, SW 104/10 mm, schwarz, mit Längsschubsicherung, mit 8-fach-Verschraubung, Belastungsklasse A 15 - E 600 nach DIN 19580/EN 1433, L/B/H 1000x160x250 mm, Art.Nr. 48776
48775 | 4015458487750 | RECYFIX NC 100 Rinne Typ 75 mit Gussrost SW 104/10 mm, schwarz, Kl. D 400, 1 m | 1000 | 160 | 75 | 10.26 | 84 | Palette | 194.7 | Kombiartikel | 2 | RECYFIX NC 100 Typ 75 - Rinnenunterteil aus recyceltem Polypropylen, mit integrierter Zarge, mit senkrechter Anschlussmöglichkeit DN/OD 110, mit Gussrost aus Sphäroguss EN-GJS, SW 104/10 mm, schwarz, mit Längsschubsicherung, mit 8-fach-Verschraubung, Belastungsklasse A 15 - D 400 nach DIN 19580/EN 1433, L/B/H 1000x160x75mm, Art.Nr. 48775
48774 | 4015458487743 | RECYFIX NC 100 Rinne Typ 75 mit Gussrost SW 104/10 mm, schwarz, Kl. E 600, 1 m | 1000 | 160 | 75 | 10.23 | 84 | Palette | 205.1 | Kombiartikel | 2 | RECYFIX NC 100 Typ 75 - Rinnenunterteil aus recyceltem Polypropylen, mit integrierter Zarge, mit senkrechter Anschlussmöglichkeit DN/OD 110, mit Gussrost aus Sphäroguss EN-GJS, SW 104/10 mm, schwarz, mit Längsschubsicherung, mit 8-fach-Verschraubung, Belastungsklasse A 15 - E 600 nach DIN 19580/EN 1433, L/B/H 1000x160x75 mm, Art.Nr. 48774
48773 | 4015458487736 | RECYFIX NC 100 Rinne Typ 010 mit Gussrost SW 104/10 mm, schwarz, Kl. D 400, 1 m | 1000 | 160 | 200 | 11.60 | 35 | Palette | 194.7 | Kombiartikel | 2 | RECYFIX NC 100 Typ 010 - Rinnenunterteil aus recyceltem Polypropylen, mit integrierter Zarge, mit senkrechter Anschlussmöglichkeit DN/OD 110, mit Gussrost aus Sphäroguss EN-GJS, SW 104/10 mm, schwarz, mit Längsschubsicherung, mit 8-fach-Verschraubung, Belastungsklasse A 15 - D 400 nach DIN 19580/EN 1433, L/B/H 1000x160x200 mm, Art.Nr. 48773
48772 | 4015458487729 | RECYFIX NC 100 Rinne Typ 010 mit Gussrost SW 104/10 mm, schwarz, Kl. E 600, 1 m | 1000 | 160 | 200 | 11.92 | 35 | Palette | 205.1 | Kombiartikel | 2 | RECYFIX NC 100 Typ 010 - Rinnenunterteil aus recyceltem Polypropylen, mit integrierter Zarge, mit senkrechter Anschlussmöglichkeit DN/OD 110, mit Gussrost aus Sphäroguss EN-GJS, SW 104/10 mm, schwarz, mit Längsschubsicherung, mit 8-fach-Verschraubung, Belastungsklasse A 15 - E 600 nach DIN 19580/EN 1433, L/B/H 1000x160x200 mm, Art.Nr. 48772
48771 | 4015458487712 | RECYFIX NC 100 Rinne Typ 01 mit Gussrost SW 104/10 mm, schwarz, Kl. D 400, 1 m | 1000 | 160 | 150 | 10.67 | 49 | Palette | 194.7 | Kombiartikel | 2 | RECYFIX NC 100 Typ 01 - Rinnenunterteil aus recyceltem Polypropylen, mit integrierter Zarge, mit senkrechter Anschlussmöglichkeit DN/OD 110, mit Gussrost aus Sphäroguss EN-GJS, SW 104/10 mm, schwarz, mit Längsschubsicherung, mit 8-fach-Verschraubung, Belastungsklasse A 15 - D 400 nach DIN 19580/EN 1433, L/B/H 1000x160x150mm, Art.Nr. 48771
48770 | 4015458487705 | RECYFIX NC 100 Rinne Typ 01 mit Gussrost SW 104/10 mm, schwarz, Kl. E 600, 1 m | 1000 | 160 | 150 | 10.70 | 49 | Palette | 205.1 | Kombiartikel | 2 | RECYFIX NC 100 Typ 01 - Rinnenunterteil aus recyceltem Polypropylen, mit integrierter Zarge, mit senkrechter Anschlussmöglichkeit DN/OD 110, mit Gussrost aus Sphäroguss EN-GJS, SW 104/10 mm, schwarz, mit Längsschubsicherung, mit 8-fach-Verschraubung, Belastungsklasse A 15 - E 600 nach DIN 19580/EN 1433, L/B/H 1000x160x150 mm, Art.Nr. 48770
48764 | 4015458487644 | Einlaufkasten mit KTL-beschichteten Stahlzargen, mit Gussrost SW 2x 142/18 mm, KTL-beschichtet, Kl. E 600, arretiert, mit Schmutzfangeimer aus verzinktem Stahl, mit KG-Stutzen DN/OD 315, RECYFIX NC 300, 0,5 m | - | - | - | 50.47 | 2 | Palette | Anfrage | Einlaufkasten Kombiartikel | 2 | RECYFIX NC 300 - Einlaufkasten aus recyceltem Polypropylen, nach DIN 19580/EN 1433, mit integrierter KTL-beschichteter Stahlzarge, seitlich mit KG-Stutzen DN/OD 315 (offen) bzw. DN/OD 200 (geschlossen), mit herausnehmbarem Schmutzfangeimer aus verzinktem Stahl, geeignet für den beidseitigen Anschluss von Rinnentypen RECYFIX NC 300, mit Gussrost SW 2x 142/18 mm, KTL-beschichtet, aus Sphäroguss EN-GJS, Belastungsklasse A 15 - E 600 nach EN 1433, LxBxH 500x362x862 mm, Art.-Nr. 48764
48762 | 4015458487620 | Einlaufkasten mit KTL-beschichteten Stahlzargen, mit Gussrost SW 2x 142/18 mm, KTL-beschichtet, Kl. E 600, arretiert, mit Schmutzfangeimer aus verzinktem Stahl, mit KG-Stutzen DN/OD 200, RECYFIX NC 300, 0,5 m | - | - | - | 50.47 | 2 | Palette | 786.8 | Einlaufkasten Kombiartikel | 2 | RECYFIX NC 300 - Einlaufkasten aus recyceltem Polypropylen, nach DIN 19580/EN 1433, mit integrierter KTL-beschichteter Stahlzarge, seitlich mit KG-Stutzen DN/OD 200 (offen) bzw. DN/OD 315 (geschlossen), mit herausnehmbarem Schmutzfangeimer aus verzinktem Stahl, geeignet für den beidseitigen Anschluss von Rinnentypen RECYFIX NC 300, mit Gussrost SW 2x 142/18 mm, KTL-beschichtet, aus Sphäroguss EN-GJS, Belastungsklasse A 15 - E 600 nach EN 1433, LxBxH 500x362x862 mm, Art.-Nr. 48762
48761 | 4015458487613 | Einlaufkasten mit KTL-beschichteten Stahlzargen, mit Gussrost SW 2x 142/18 mm, KTL-beschichtet, Kl. D 400, arretiert, mit Schmutzfangeimer aus verzinktem Stahl, mit KG-Stutzen DN/OD 315, RECYFIX NC 300, 0,5 m | - | - | - | 50.32 | 2 | Palette | 747.4 | Einlaufkasten Kombiartikel | 2 | RECYFIX NC 300 - Einlaufkasten aus recyceltem Polypropylen, nach DIN 19580/EN 1433, mit integrierter KTL-beschichteter Stahlzarge, seitlich mit KG-Stutzen DN/OD 315 (offen) bzw. DN/OD 200 (geschlossen), mit herausnehmbarem Schmutzfangeimer aus verzinktem Stahl, geeignet für den beidseitigen Anschluss von Rinnentypen RECYFIX NC 300, mit Gussrost SW 2x 142/18 mm, schwarz, aus Sphäroguss EN-GJS, Belastungsklasse A 15 - D 400 nach EN 1433, LxBxH 500x362x862 mm, Art.-Nr. 48761
48760 | 4015458487606 | Einlaufkasten mit KTL-beschichteten Stahlzargen, mit Gussrost SW 2x 142/18 mm, KTL-beschichtet, Kl. D 400, arretiert, mit Schmutzfangeimer aus verzinktem Stahl, mit KG-Stutzen DN/OD 200, RECYFIX NC 300, 0,5 m | - | - | - | 50.32 | 2 | Palette | 747.4 | Einlaufkasten Kombiartikel | 2 | RECYFIX NC 300 - Einlaufkasten aus recyceltem Polypropylen, nach DIN 19580/EN 1433, mit integrierter KTL-beschichteter Stahlzarge, seitlich mit KG-Stutzen DN/OD 200 (offen) bzw. DN/OD 315 (geschlossen), mit herausnehmbarem Schmutzfangeimer aus verzinktem Stahl, geeignet für den beidseitigen Anschluss von Rinnentypen RECYFIX NC 300, mit Gussrost SW 2x 142/18 mm, KTL-beschichtet, aus Sphäroguss EN-GJS, Belastungsklasse A 15 - D 400 nach EN 1433, LxBxH 500x362x862 mm, Art.-Nr. 48760
48759 | 4015458487590 | Einlaufkasten mit KTL-beschichteten Stahlzargen, mit Gussrost SW 204/18 mm, KTL-beschichtet, Kl. E 600, mit Schmutzfangeimer aus verzinktem Stahl, RECYFIX NC 200, 0,5 m | - | - | - | 35.27 | 4 | Palette | 568.1 | Einlaufkasten Kombiartikel | 2 | RECYFIX NC 200 - Einlaufkasten aus recyceltem Polypropylen, nach DIN 19580/EN 1433, mit integrierter KTL-beschichteter Stahlzarge, seitlich beidseitig Anschlussstutzen DN/OD 200, mit herausnehmbarem Schmutzfangeimer aus verzinktem Stahl, geeignet für den beidseitigen Anschluss von Rinnentypen RECYFIX NC 200, mit Gussrost SW 204/18 mm, KTL-beschichtet, aus Sphäroguss EN-GJS, Belastungsklasse A 15 - E 600 nach EN 1433, mit 4-fach-Verschraubung, L/B/H 500x262x752 mm, Art.-Nr. 48759
48758 | 4015458487583 | Einlaufkasten mit KTL-beschichteten Stahlzargen, mit Gussrost SW 204/18 mm, KTL-beschichtet, Kl. D 400, mit Schmutzfangeimer aus verzinktem Stahl, RECYFIX NC 200, 0,5 m | - | - | - | 35.27 | 4 | Palette | 539.7 | Einlaufkasten Kombiartikel | 2 | RECYFIX NC 200 - Einlaufkasten aus recyceltem Polypropylen, nach DIN 19580/EN 1433, mit integrierter KTL-beschichteter Stahlzarge, seitlich beidseitig Anschlussstutzen DN/OD 200, mit herausnehmbarem Schmutzfangeimer aus verzinktem Stahl, geeignet für den beidseitigen Anschluss von Rinnentypen RECYFIX NC 200, mit Gussrost SW 204/18 mm, KTL-beschichtet, aus Sphäroguss EN-GJS, Belastungsklasse A 15 - D 400 nach EN 1433, mit 4-fach-Verschraubung, L/B/H 500x262x752 mm, Art.-Nr. 48758
48757 | 4015458487576 | Einlaufkasten mit KTL-beschichteten Stahlzargen, mit Gussrost SW 154/18 mm, KTL-beschichtet, Kl. E 600, mit Schmutzfangeimer aus verzinktem Stahl, RECYFIX NC 150, 0,5 m | - | - | - | 22.16 | 12 | Palette | 380.4 | Einlaufkasten Kombiartikel | 2 | RECYFIX NC 150 - Einlaufkasten aus recyceltem Polypropylen, mit integrierter KTL-beschichteter Stahlzarge, seitlich beidseitig Anschlussstutzen DN/OD 200, mit herausnehmbarem Schmutzfangeimer aus verzinktem Stahl, geeignet für den beidseitigen Anschluss von Rinnentypen RECYFIX NC 150, mit Gussrost SW 154/18 mm, aus Sphäroguss EN-GJS, KTL-beschichtet, Belastungsklasse A 15 - E 600 nach DIN 19580/EN 1433, mit 4-fach-Verschraubung, LxBxH 500x212x518 mm, Art.-Nr. 48757
48756 | 4015458487569 | Einlaufkasten mit KTL-beschichteten Stahlzargen, mit Gussrost SW 154/18 mm, KTL-beschichtet, Kl. D 400, mit Schmutzfangeimer aus verzinktem Stahl, RECYFIX NC 150, 0,5 m | - | - | - | 22.16 | 12 | Palette | 361.2 | Einlaufkasten Kombiartikel | 2 | RECYFIX NC 150 - Einlaufkasten aus recyceltem Polypropylen, mit integrierter KTL-beschichteter Stahlzarge, seitlich beidseitig Anschlussstutzen DN/OD 200, mit herausnehmbarem Schmutzfangeimer aus verzinktem Stahl, geeignet für den beidseitigen Anschluss von Rinnentypen RECYFIX NC 150, mit Gussrost SW 154/18 mm, aus Sphäroguss EN-GJS, KTL-beschichtet, Belastungsklasse A 15 - D 400 nach DIN 19580/EN 1433, mit 4-fach-Verschraubung, LxBxH 500x212x518 mm, Art.-Nr. 48756
48755 | 4015458487552 | Einlaufkasten mit Gussrost SW 104/10 mm, KTL-beschichtet, Kl. E 600, mit Schmutzfangeimer aus Kunststoff, RECYFIX NC 100, 0,5 m | - | - | - | 8.76 | 28 | Palette | 285.8 | Einlaufkasten Kombiartikel | 2 | RECYFIX NC 100 - Einlaufkasten aus recyceltem Polypropylen, mit integrierter Zarge, 4-seitiger Anschlussstutzen (stirnseitig DN/OD 110, seitlich beidseitig DN/OD 110/160), mit herausnehmbarem Schmutzfangeimer aus Kunststoff, geeignet für den beidseitigen Anschluss von Rinnentypen RECYFIX NC 100, mit Gussrost SW 104/10 mm, aus Sphäroguss EN-GJS, KTL-beschichtet, Belastungsklasse A 15 - E 600 nach DIN 19580/EN 1433, mit 4-fach-Verschraubung, LxBxH 500x160x504 mm, Art.-Nr. 48755
48754 | 4015458487545 | Einlaufkasten mit Gussrost SW 104/10 mm, schwarz, Kl. D 400, mit Schmutzfangeimer aus Kunststoff, RECYFIX NC 100, 0,5 m | - | - | - | 8.79 | 28 | Palette | 238.2 | Einlaufkasten Kombiartikel | 2 | RECYFIX NC 100 - Einlaufkasten aus recyceltem Polypropylen, mit integrierter Zarge, 4-seitiger Anschlussstutzen (stirnseitig DN/OD 110, seitlich beidseitig DN/OD 110/160), mit herausnehmbarem Schmutzfangeimer aus Kunststoff, geeignet für den beidseitigen Anschluss von Rinnentypen RECYFIX NC 100, mit Gussrost SW 104/10 mm, aus Sphäroguss EN-GJS, schwarz, Belastungsklasse A 15 - D 400 nach DIN 19580/EN 1433, mit 4-fach-Verschraubung, LxBxH 500x160x504 mm, Art.-Nr. 48754
48753 | 4015458487538 | Einlaufkasten mit Gussrost SW 104/10 mm, schwarz, Kl. E 600, mit Schmutzfangeimer aus Kunststoff, RECYFIX NC 100, 0,5 m | - | - | - | 8.86 | 28 | Palette | 250.7 | Einlaufkasten Kombiartikel | 2 | RECYFIX NC 100 - Einlaufkasten aus recyceltem Polypropylen, mit integrierter Zarge, 4-seitiger Anschlussstutzen (stirnseitig DN/OD 110, seitlich beidseitig DN/OD 110/160), mit herausnehmbarem Schmutzfangeimer aus Kunststoff, geeignet für den beidseitigen Anschluss von Rinnentypen RECYFIX NC 100, mit Gussrost SW 104/10 mm, aus Sphäroguss EN-GJS, schwarz, Belastungsklasse A 15 - E 600 nach DIN 19580/EN 1433, mit 4-fach-Verschraubung, LxBxH 500x160x504 mm, Art.-Nr. 48753
48751 | 4015458487514 | Einlaufkasten mit Gussrost SW 104/10 mm, KTL-beschichtet, Kl. D 400, mit Schmutzfangeimer aus Kunststoff, RECYFIX NC 100, 0,5 m | - | - | - | 8.76 | 1 | Palette | 271.5 | Einlaufkasten Kombiartikel | 2 | RECYFIX NC 100 - Einlaufkasten aus recyceltem Polypropylen, mit integrierter Zarge, 4-seitiger Anschlussstutzen (stirnseitig DN/OD 110, seitlich beidseitig DN/OD 110/160), mit herausnehmbarem Schmutzfangeimer aus Kunststoff, geeignet für den beidseitigen Anschluss von Rinnentypen RECYFIX NC 100, mit Gussrost SW 104/10 mm, aus Sphäroguss EN-GJS, KTL-beschichtet, Belastungsklasse A 15 - D 400 nach DIN 19580/EN 1433, mit 4-fach-Verschraubung, LxBxH 500x160x504 mm, Art.-Nr. 48751
48748 | 4015458487484 | RECYFIX NC 100 Rinne Typ 01 mit Gussrost SW 104/10 mm, schwarz, Kl. E 600, 0,5 m | 500 | 160 | 150 | 5.43 | 98 | Palette | 136.9 | Kombiartikel | 2 | RECYFIX NC 100 Typ 01 - Rinnenunterteil aus recyceltem Polypropylen, mit integrierter Zarge, mit Gussrost aus Sphäroguss EN-GJS, SW 104/10 mm, schwarz, mit Längsschubsicherung, mit 4-fach-Verschraubung, Belastungsklasse A 15 - E 600 nach DIN 19580/EN 1433, L/B/H 500x160x150 mm, Art.Nr. 48748
48747 | 4015458487477 | RECYFIX NC 100 Rinne Typ 010 mit Gussrost SW 104/10 mm, schwarz, Kl. E 600, 0,5 m | 500 | 160 | 200 | 5.80 | 70 | Palette | 136.9 | Kombiartikel | 2 | RECYFIX NC 100 Typ 010 - Rinnenunterteil aus recyceltem Polypropylen, mit integrierter Zarge, mit Gussrost aus Sphäroguss EN-GJS, SW 104/10 mm, schwarz, mit Längsschubsicherung, mit 4-fach-Verschraubung, Belastungsklasse A 15 - E 600 nach DIN 19580/EN 1433, L/B/H 500x160x200 mm, Art.Nr. 48747
48746 | 4015458487460 | RECYFIX NC 100 Rinne Typ 01 mit Gussrost SW 104/10 mm, schwarz, Kl. D 400, 0,5 m | 500 | 160 | 150 | 5.43 | 98 | Palette | 130.1 | Kombiartikel | 2 | RECYFIX NC 100 Typ 01 - Rinnenunterteil aus recyceltem Polypropylen, mit integrierter Zarge, mit Gussrost aus Sphäroguss EN-GJS, SW 104/10 mm, schwarz, mit Längsschubsicherung, mit 4-fach-Verschraubung, Belastungsklasse A 15 - D 400 nach DIN 19580/EN 1433, L/B/H 500x160x150 mm, Art.Nr. 48746
48745 | 4015458487453 | RECYFIX NC 100 Rinne Typ 010 mit Gussrost SW 104/10 mm, schwarz, Kl. D 400, 0,5 m | 500 | 160 | 200 | 5.74 | 70 | Palette | 130.1 | Kombiartikel | 2 | RECYFIX NC 100 Typ 010 - Rinnenunterteil aus recyceltem Polypropylen, mit integrierter Zarge, mit Gussrost aus Sphäroguss EN-GJS, SW 104/10 mm, schwarz, mit Längsschubsicherung, mit 4-fach-Verschraubung, Belastungsklasse A 15 - D 400 nach DIN 19580/EN 1433, L/B/H 500x160x200 mm, Art.Nr. 48745
48695 | 4015458486951 | Stirnwand mit integriertem Stutzen DN/OD 110, aus PP, RECYFIX PRO/NC 100 Typ 020 | - | 160 | 250 | 0.12 | 350 | Gitterbox | 18.5 | Stirnwand | 2 | RECYFIX PRO/NC 100 Typ 020 - Stirnwand für Rinnenende, aus PP, mit integriertem Stutzen DN/OD 110, Art.-Nr. 48695
48691 | 4015458486913 | Stirnwand mit integriertem Stutzen DN/OD 110, aus PP, RECYFIX PRO/NC 100 Typ 01 | - | 160 | 201 | 0.08 | 500 | Gitterbox | 18.5 | Stirnwand | 2 | RECYFIX PRO/NC 100 Typ 01 - Stirnwand für Rinnenende, aus PP, mit integriertem Stutzen DN/OD 110, Art.-Nr. 48691
48683 | 4015458486838 | Stirnwand, aus PP, RECYFIX PRO/NC 100 Typ 020 | - | 160 | 250 | 0.12 | 500 | Gitterbox | 18.5 | Stirnwand | 2 | RECYFIX PRO/NC 100 Typ 020 - Stirnwand, aus PP, für Rinnenanfang/Rinnenende, Art.Nr. 48683
48681 | 4015458486814 | Stirnwand, aus PP, RECYFIX PRO/NC 100 Typ 01 | - | 160 | 124 | 0.04 | 700 | Palette | 18.5 | Stirnwand | 2 | RECYFIX PRO/NC 100 Typ 01 - Stirnwand, aus PP, für Rinnenanfang/Rinnenende, Art.Nr. 48681
48678 | 4015458486784 | RECYFIX PRO 100 Rinne Typ 020 mit integrierten Zargen aus Kunststoff, mit Doppelstegrost SW 80/10 mm, Edelstahl, Kl. C 250, arretiert, 0,5 m | 500 | 160 | 250 | 4.60 | 56 | Palette | 317.2 | Kombiartikel | 2 | RECYFIX PRO 100 Typ 020 - Rinnenunterteil aus recyceltem Polypropylen, mit integrierter Zarge aus Kunststoff, mit Doppelstegrost SW 80/10 mm, Edelstahl CNS 1.4301, mit Arretierung, Belastungsklasse A 15 - C 250 nach DIN 19580/EN 1433, L/B/H 500x160x250 mm, Art.Nr. 48678
48677 | 4015458486777 | RECYFIX PRO 100 Rinne Typ 020 mit integrierten Zargen aus Kunststoff, mit Doppelstegrost SW 80/10 mm, verzinkt, Kl. C 250, arretiert, 0,5 m | 500 | 160 | 250 | 4.50 | 56 | Palette | 110.5 | Kombiartikel | 2 | RECYFIX PRO 100 Typ 020 - Rinnenunterteil aus recyceltem Polypropylen, mit integrierter Zarge aus Kunststoff, mit Doppelstegrost SW 80/10 mm, verzinkt, mit Arretierung, Belastungsklasse A 15 - C 250 nach DIN 19580/EN 1433, L/B/H 500x160x250 mm, Art.Nr. 48677
48676 | 4015458486760 | RECYFIX PRO 100 Rinne Typ 020 mit integrierten Zargen aus Kunststoff, mit Guss-Längsstabrost Stababstand 9 mm, KTL-beschichtet, Kl. C 250, arretiert, 0,5 m | 500 | 160 | 250 | 5.69 | 56 | Palette | 131.8 | Kombiartikel | 2 | RECYFIX PRO 100 Typ 020 - Rinnenunterteil aus recyceltem Polypropylen, mit integrierter Zarge aus Kunststoff, mit Guss-Längsstabrost aus Sphäroguss EN-GJS, Stababstand 9 mm, KTL-beschichtet, mit Längsschubsicherung und Arretierung, Belastungsklasse A 15 - C 250 nach DIN 19580/EN 1433, L/B/H 500x160x250 mm, Art.Nr. 48676
48675 | 4015458486753 | RECYFIX PRO 100 Rinne Typ 020 mit integrierten Zargen aus Kunststoff, mit FIBRETEC Design Stegrost SW 110/9 mm, schwarz, Kl. C 250, arretiert, 0,5 m | 500 | 160 | 250 | 2.95 | 56 | Palette | 79 | Kombiartikel | 2 | RECYFIX PRO 100 Typ 020 - Rinnenunterteil aus recyceltem Polypropylen, mit integrierter Zarge aus Kunststoff, mit FIBRETEC Design Stegrost SW 110/9 mm, schwarz, aus faserverstärktem Polyamid, mit Längsschubsicherung und Arretierung, Belastungsklasse A 15 - C 250 nach DIN 19580/EN 1433, LxBxH 500x160x250 mm, Art.-Nr. 48675
48673 | 4015458486739 | RECYFIX PRO 100 Rinne Typ 020 mit integrierten Zargen aus Kunststoff, mit GUGI-Kunststoff-Gitterrost MW 15/25 mm, schwarz, Kl. B 125, arretiert, 0,5 m | 500 | 160 | 250 | 2.80 | 56 | Palette | 65.9 | Kombiartikel | 2 | RECYFIX PRO 100 Typ 020 - Rinnenunterteil aus recyceltem Polypropylen, mit integrierter Zarge aus Kunststoff, mit GUGI-Kunststoff-Gitterrost MW 15/25 mm, schwarz, mit Längsschubsicherung und Arretierung, Belastungsklasse A 15 - B 125 nach DIN 19580/EN 1433, L/B/H 500x160x250 mm, Art.Nr. 48673
48656 | 4015458486562 | Einlaufkasten mit integrierten Zargen aus Kunststoff, mit Guss-Längsstabrost, Stababstand 9 mm, verzinkt, Kl. C 250, arretiert, mit Schmutzfangeimer aus Kunststoff, RECYFIX PRO 100, 0,5 m | - | - | - | 8.10 | 28 | Palette | 356 | Einlaufkasten Kombiartikel | 2 | RECYFIX PRO 100 - Einlaufkasten aus recyceltem Polypropylen, nach DIN 19580/EN 1433, mit integrierter Zarge aus Kunststoff, 4-seitiger Anschlussstutzen (stirnseitig DN/OD 110, seitlich beidseitig DN/OD 110/160), mit herausnehmbarem Schmutzfangeimer aus Kunststoff, geeignet für den beidseitigen Anschluss von Rinnentypen RECYFIX PRO 100, mit Guss-Längsstabrost aus Sphäroguss EN-GJS, Stababstand 9 mm, verzinkt, mit Längsschubsicherung und Arretierung, Belastungsklasse A 15 - C 250, L/B/H 500x160x504 mm, Art.-Nr. 48656
48655 | 4015458486555 | Einlaufkasten mit integrierten Zargen aus Kunststoff, mit Guss-Längsstabrost, Stababstand 9 mm, KTL-beschichtet, Kl. C 250, arretiert, mit Schmutzfangeimer aus Kunststoff, RECYFIX PRO 100, 0,5 m | - | - | - | 8.10 | 28 | Palette | 285 | Einlaufkasten Kombiartikel | 2 | RECYFIX PRO 100 - Einlaufkasten aus recyceltem Polypropylen, nach DIN 19580/EN 1433, mit integrierter Zarge aus Kunststoff, 4-seitiger Anschlussstutzen (stirnseitig DN/OD 110, seitlich beidseitig DN/OD 110/160), mit herausnehmbarem Schmutzfangeimer aus Kunststoff, geeignet für den beidseitigen Anschluss von Rinnentypen RECYFIX PRO 100, mit Guss-Längsstabrost aus Sphäroguss EN-GJS, Stababstand 9 mm, KTL-beschichtet, mit Längsschubsicherung und Arretierung, Belastungsklasse A 15 - C 250, L/B/H 500x160x504 mm, Art.-Nr. 48655
48652 | 4015458486524 | Einlaufkasten mit integrierten Zargen aus Kunststoff, mit Schmutzfangeimer aus Kunststoff, RECYFIX PRO 100, 0,5 m | 500 | 160 | 504 | 4.38 | 28 | Palette | 164.1 | Rinnenzubehör | 2 | RECYFIX PRO 100 - Einlaufkasten aus recyceltem Polypropylen, nach DIN 19580/EN 1433, mit integrierter Zarge aus Kunststoff, 4-seitiger Anschlussstutzen (stirnseitig DN/OD 110, seitlich beidseitig DN/OD 110/160), mit herausnehmbarem Schmutzfangeimer aus Kunststoff, geeignet für den beidseitigen Anschluss von Rinnentypen RECYFIX PRO 100, Belastungsklasse A 15 - C 250, in Verbindung mit Schlitzaufsätzen bis Klasse D 400, L/B/H 500x160x504 mm, Art.-Nr. 48652
48650 | 4015458486500 | RECYFIX PRO 100 Rinnenunterteil Typ 010 mit integrierten Zargen aus Kunststoff, 0,5 m | 500 | 160 | 200 | 1.43 | 140 | Palette | 29.9 | Rinnenunterteil | 2 | RECYFIX PRO 100 Typ 010 - Rinnenunterteil aus recyceltem Polypropylen, mit integrierter Zarge aus Kunststoff, Belastungsklasse A 15 - D 400 nach DIN 19580/EN 1433, L/B/H 500x160x200 mm, Art.Nr. 48650
48649 | 4015458486494 | RECYFIX PRO 100 Rinnenunterteil Typ 01 mit integrierten Zargen aus Kunststoff, 0,5 m | 500 | 160 | 150 | 1.02 | 140 | Palette | 29.9 | Rinnenunterteil | 2 | RECYFIX PRO 100 Typ 01 - Rinnenunterteil aus recyceltem Polypropylen, mit integrierter Zarge aus Kunststoff, Belastungsklasse A 15 - D 400 nach DIN 19580/EN 1433, L/B/H 500x160x150 mm, Art.Nr. 48649
48648 | 4015458486487 | RECYFIX PRO 100 Rinne Typ 010 mit integrierten Zargen aus Kunststoff, mit Guss-Längsstabrost Stababstand 9 mm, verzinkt, Kl. C 250, arretiert, 0,5 m | 500 | 160 | 200 | 5.04 | 70 | Palette | 186.1 | Kombiartikel | 2 | RECYFIX PRO 100 Typ 010 - Rinnenunterteil aus recyceltem Polypropylen, mit integrierter Zarge aus Kunststoff, mit Guss-Längsstabrost aus Sphäroguss EN-GJS, Stababstand 9 mm, verzinkt, mit Längsschubsicherung und Arretierung, Belastungsklasse A 15 - C 250 nach DIN 19580/EN 1433, L/B/H 500x160x200 mm, Art.Nr. 48648
48647 | 4015458486470 | RECYFIX PRO 100 Rinne Typ 010 mit integrierten Zargen aus Kunststoff, mit Guss-Längsstabrost Stababstand 9 mm, verzinkt, Kl. C 250, arretiert, 1 m | 1000 | 160 | 200 | 10.07 | 35 | Palette | 298.5 | Kombiartikel | 2 | RECYFIX PRO 100 Typ 010 - Rinnenunterteil aus recyceltem Polypropylen, mit integrierter Zarge aus Kunststoff, mit senkrechter Anschlussmöglichkeit DN/OD 110, mit Guss-Längsstabrost aus Sphäroguss EN-GJS, Stababstand 9 mm, verzinkt, mit Längsschubsicherung und Arretierung, Belastungsklasse A 15 - C 250 nach DIN 19580/EN 1433, L/B/H 1000x160x200 mm, Art.Nr. 48647
48646 | 4015458486463 | RECYFIX PRO 100 Rinne Typ 010 mit integrierten Zargen aus Kunststoff, mit Guss-Längsstabrost Stababstand 9 mm, KTL-beschichtet, Kl. C 250, arretiert, 0,5 m | 500 | 160 | 200 | 5.55 | 70 | Palette | 131.8 | Kombiartikel | 2 | RECYFIX PRO 100 Typ 010 - Rinnenunterteil aus recyceltem Polypropylen, mit integrierter Zarge aus Kunststoff, mit Guss-Längsstabrost aus Sphäroguss EN-GJS, Stababstand 9 mm, KTL-beschichtet, mit Längsschubsicherung und Arretierung, Belastungsklasse A 15 - C 250 nach DIN 19580/EN 1433, L/B/H 500x160x200 mm, Art.Nr. 48646
48645 | 4015458486456 | RECYFIX PRO 100 Rinne Typ 010 mit integrierten Zargen aus Kunststoff, mit Guss-Längsstabrost Stababstand 9 mm, KTL-beschichtet, Kl. C 250, arretiert, 1 m | 1000 | 160 | 200 | 10.06 | 35 | Palette | 187.9 | Kombiartikel | 2 | RECYFIX PRO 100 Typ 010 - Rinnenunterteil aus recyceltem Polypropylen, mit integrierter Zarge aus Kunststoff, mit senkrechter Anschlussmöglichkeit DN/OD 110, mit Guss-Längsstabrost aus Sphäroguss EN-GJS, Stababstand 9 mm, KTL-beschichtet, mit Längsschubsicherung und Arretierung, Belastungsklasse A 15 - C 250 nach DIN 19580/EN 1433, L/B/H 1000x160x200 mm, Art.Nr. 48645
48642 | 4015458486425 | RECYFIX PRO 100 Rinnenunterteil Typ 010 mit integrierten Zargen aus Kunststoff, 1 m | 1000 | 160 | 200 | 3.02 | 42 | Palette | 43.7 | Rinnenunterteil | 2 | RECYFIX PRO 100 Typ 010 - Rinnenunterteil aus recyceltem Polypropylen, mit integrierter Zarge aus Kunststoff, mit senkrechter Anschlussmöglichkeit DN/OD 110, Belastungsklasse A 15 - D 400 nach DIN 19580/EN 1433, L/B/H 1000x160x200 mm, Art.Nr. 48642
48637 | 4015458486371 | RECYFIX PRO 100 Rinne Typ 01 mit integrierten Zargen aus Kunststoff, mit Guss-Längsstabrost Stababstand 9 mm, verzinkt, Kl. C 250, arretiert, 0,5 m | 500 | 160 | 150 | 5.22 | 98 | Palette | 186.1 | Kombiartikel | 2 | RECYFIX PRO 100 Typ 01 - Rinnenunterteil aus recyceltem Polypropylen, mit integrierter Zarge aus Kunststoff, mit Guss-Längsstabrost aus Sphäroguss EN-GJS, Stababstand 9 mm, verzinkt, mit Längsschubsicherung und Arretierung, Belastungsklasse A 15 - C 250 nach DIN 19580/EN 1433, L/B/H 500x160x150 mm, Art.Nr. 48637
48636 | 4015458486364 | RECYFIX PRO 100 Rinne Typ 01 mit integrierten Zargen aus Kunststoff, mit Guss-Längsstabrost Stababstand 9 mm, verzinkt, Kl. C 250, arretiert, 1 m | 1000 | 160 | 150 | 9.56 | 49 | Palette | 298.5 | Kombiartikel | 2 | RECYFIX PRO 100 Typ 01 - Rinnenunterteil aus recyceltem Polypropylen, mit integrierter Zarge aus Kunststoff, mit senkrechter Anschlussmöglichkeit DN/OD 110, mit Guss-Längsstabrost aus Sphäroguss EN-GJS, Stababstand 9 mm, verzinkt, mit Längsschubsicherung und Arretierung, Belastungsklasse A 15 - C 250 nach DIN 19580/EN 1433, L/B/H 1000x160x150 mm, Art.Nr. 48636
48635 | 4015458486357 | RECYFIX PRO 100 Rinne Typ 01 mit integrierten Zargen aus Kunststoff, mit Guss-Längsstabrost Stababstand 9 mm, KTL-beschichtet, Kl. C 250, arretiert, 0,5 m | 500 | 160 | 150 | 4.72 | 98 | Palette | 131.8 | Kombiartikel | 2 | RECYFIX PRO 100 Typ 01 - Rinnenunterteil aus recyceltem Polypropylen, mit integrierter Zarge aus Kunststoff, mit Guss-Längsstabrost aus Sphäroguss EN-GJS, Stababstand 9 mm, KTL-beschichtet, mit Längsschubsicherung und Arretierung, Belastungsklasse A 15 - C 250 nach DIN 19580/EN 1433, L/B/H 500x160x150 mm, Art.Nr. 48635
48634 | 4015458486340 | RECYFIX PRO 100 Rinne Typ 01 mit integrierten Zargen aus Kunststoff, mit Guss-Längsstabrost Stababstand 9 mm, KTL-beschichtet, Kl. C 250, arretiert, 1 m | 1000 | 160 | 150 | 9.55 | 49 | Palette | 187.9 | Kombiartikel | 2 | RECYFIX PRO 100 Typ 01 - Rinnenunterteil aus recyceltem Polypropylen, mit integrierter Zarge aus Kunststoff, mit senkrechter Anschlussmöglichkeit DN/OD 110, mit Guss-Längsstabrost aus Sphäroguss EN-GJS, Stababstand 9 mm, KTL-beschichtet, mit Längsschubsicherung und Arretierung, Belastungsklasse A 15 - C 250 nach DIN 19580/EN 1433, L/B/H 1000x160x150 mm, Art.Nr. 48634
48629 | 4015458486296 | RECYFIX PRO 100 Rinnenunterteil Typ 020 mit integrierten Zargen aus Kunststoff, 0,5 m | 500 | 160 | 250 | 1.79 | 72 | Palette | 29.9 | Rinnenunterteil | 2 | RECYFIX PRO 100 Typ 020 - Rinnenunterteil aus recyceltem Polypropylen, mit integrierter Zarge aus Kunststoff, Belastungsklasse A 15 - D 400 nach DIN 19580/EN 1433, L/B/H 500x160x250 mm, Art.Nr. 48629
48628 | 4015458486289 | RECYFIX PRO 100 Rinne Typ 020 mit integrierten Zargen aus Kunststoff, mit Doppelstegrost SW 80/10 mm, Edelstahl, Kl. C 250, arretiert, 1 m | 1000 | 160 | 250 | 8.77 | 28 | Palette | 456.4 | Kombiartikel | 2 | RECYFIX PRO 100 Typ 020 - Rinnenunterteil aus recyceltem Polypropylen, mit integrierter Zarge aus Kunststoff, mit senkrechter Anschlussmöglichkeit DN/OD 110, mit Doppelstegrost SW 80/10 mm, Edelstahl CNS 1.4301, mit Arretierung, Belastungsklasse A 15 - C 250 nach DIN 19580/EN 1433, L/B/H 1000x160x250 mm, Art.Nr. 48628
48627 | 4015458486272 | RECYFIX PRO 100 Rinne Typ 020 mit integrierten Zargen aus Kunststoff, mit Doppelstegrost SW 80/10 mm, verzinkt, Kl. C 250, arretiert, 1 m | 1000 | 160 | 250 | 9.00 | 28 | Palette | 187.7 | Kombiartikel | 2 | RECYFIX PRO 100 Typ 020 - Rinnenunterteil aus recyceltem Polypropylen, mit integrierter Zarge aus Kunststoff, mit senkrechter Anschlussmöglichkeit DN/OD 110, mit Doppelstegrost SW 80/10 mm, verzinkt, mit Arretierung, Belastungsklasse A 15 - C 250 nach DIN 19580/EN 1433, L/B/H 1000x160x250 mm, Art.Nr. 48627
48626 | 4015458486265 | RECYFIX PRO 100 Rinne Typ 020 mit integrierten Zargen aus Kunststoff, mit Guss-Längsstabrost Stababstand 9 mm, KTL-beschichtet, Kl. C 250, arretiert, 1 m | 1000 | 160 | 250 | 11.38 | 28 | Palette | 187.9 | Kombiartikel | 2 | RECYFIX PRO 100 Typ 020 - Rinnenunterteil aus recyceltem Polypropylen, mit integrierter Zarge aus Kunststoff, mit senkrechter Anschlussmöglichkeit DN/OD 110, mit Guss-Längsstabrost aus Sphäroguss EN-GJS, Stababstand 9 mm, KTL-beschichtet, mit Längsschubsicherung und Arretierung, Belastungsklasse A 15 - C 250 nach DIN 19580/EN 1433, L/B/H 1000x160x250 mm, Art.Nr. 48626
48625 | 4015458486258 | RECYFIX PRO 100 Rinne Typ 020 mit integrierten Zargen aus Kunststoff, mit FIBRETEC Design Stegrost SW 110/9 mm, schwarz, Kl. C 250, arretiert, 1 m | 1000 | 160 | 250 | 5.76 | 28 | Palette | 144.7 | Kombiartikel | 2 | RECYFIX PRO 100 Typ 020 - Rinnenunterteil aus recyceltem Polypropylen, mit integrierter Zarge aus Kunststoff, mit senkrechter Anschlussmöglichkeit DN/OD 110, mit FIBRETEC Design Stegrost SW 110/9 mm, schwarz, aus faserverstärktem Polyamid, mit Längsschubsicherung und Arretierung, Belastungsklasse A 15 - C 250 nach DIN 19580/EN 1433, LxBxH 1000x160x250 mm, Art.-Nr. 48625
48623 | 4015458486234 | RECYFIX PRO 100 Rinne Typ 020 mit integrierten Zargen aus Kunststoff, mit GUGI-Kunststoff-Gitterrost MW 15/25 mm, schwarz, Kl. B 125, arretiert, 1 m | 1000 | 160 | 250 | 5.50 | 28 | Palette | 120.4 | Kombiartikel | 2 | RECYFIX PRO 100 Typ 020 - Rinnenunterteil aus recyceltem Polypropylen, mit integrierter Zarge aus Kunststoff, mit senkrechter Anschlussmöglichkeit DN/OD 110, mit GUGI-Kunststoff-Gitterrost MW 15/25 mm, schwarz, mit Arretierung, Belastungsklasse A 15 - B 125 nach DIN 19580/EN 1433, L/B/H 1000x160x250 mm, Art.Nr. 48623
48620 | 4015458486203 | RECYFIX PRO 100 Rinnenunterteil Typ 020 mit integrierten Zargen aus Kunststoff, 1 m | 1000 | 160 | 250 | 3.57 | 36 | Palette | 43.7 | Rinnenunterteil | 2 | RECYFIX PRO 100 Typ 020 - Rinnenunterteil aus recyceltem Polypropylen, mit integrierter Zarge aus Kunststoff, mit senkrechter Anschlussmöglichkeit DN/OD 110, Belastungsklasse A 15 - D 400 nach DIN 19580/EN 1433, L/B/H 1000x160x250mm, Art.Nr. 48620
48600 | 4015458486005 | RECYFIX PRO 100 Rinnenunterteil Typ 01 mit integrierten Zargen aus Kunststoff, 1 m | 1000 | 160 | 150 | 2.16 | 70 | Palette | 43.7 | Rinnenunterteil | 2 | RECYFIX PRO 100 Typ 01 - Rinnenunterteil aus recyceltem Polypropylen, mit integrierter Zarge aus Kunststoff, mit senkrechter Anschlussmöglichkeit DN/OD 110, Belastungsklasse A 15 - D 400 nach DIN 19580/EN 1433, L/B/H 1000x160x150 mm, Art.Nr. 48600
4860 | 4015458048609 | FASERFIX POINT STANDARD 40/40 Punkteinlauf, 2-teilig, mit Geruchsverschluss, Schmutzfangeimer aus Aluminium und Gitterrost MW 30/30 mm, verzinkt, Kl. A 15 | 400 | 400 | 988 | 141.00 | 6 | Palette | 376.3 | Kombiartikel Punktentwässerung | 24 | FASERFIX POINT STANDARD 40/40 Punkteinlauf, 2-teilig, aus faserbewehrtem Beton, mit KG-Muffe mit Dichtung DN/OD 160, mit Geruchsverschluss, Schmutzfangeimer aus Aluminium und Gitterrost MW 30/30 mm, verzinkt, Belastungsklasse A 15, L/B/H 400x400x988 mm, Art.-Nr. 4860
4825 | 4015458048258 | Zwischenteil, FASERFIX POINT KS 40/40 Punkteinlauf, 2-teilig/ FASERFIX POINT STANDARD 40/40 Punkteinlauf, 2-teilig | 400 | 400 | 500 | 63.48 | 6 | Palette | 103.3 | Punkteinläufe | 24 | Zwischenteil für FASERFIX POINT KS 40/40 Punkteinlauf, 2-teilig/ FASERFIX POINT STANDARD 40/40 Punkteinlauf, 2-teilig, L/B/H 400x400x500 mm, Art.-Nr. 4825
4820 | 4015458048203 | FASERFIX POINT KS 40/40 Punkteinlauf, 2-teilig, mit umlaufender Zarge aus verzinktem Stahl, mit Geruchsverschluss, Schmutzfangeimer aus Aluminium, mit integrierter KG-Muffe mit Dichtung DN/OD 160 sowie mit GUGI-Guss-Gitterrost MW 15/25 mm, verzinkt, Kl. E | 400 | 400 | 988 | 155.00 | 6 | Palette | 1020 | Kombiartikel Punktentwässerung | 24 | FASERFIX POINT KS 40/40 - Punkteinlauf, 2-teilig, aus faserbewehrtem Beton, mit umlaufender Zarge aus verzinktem Stahl, mit KG-Muffe mit Dichtung DN/OD 160, mit Geruchsverschluss, Schmutzfangeimer aus Aluminium und GUGI-Guss-Gitterrost MW 15/25 mm, aus Sphäroguss EN-GJS, verzinkt, mit schraublosem Schnellverschluss SIDE-LOCK, Belastungsklasse A 15 - E 600, L/B/H 400x400x988 mm, Art.-Nr. 4820
48091 | 4015458480911 | Stirnwand mit integriertem Stutzen DN/OD 110, aus PP, RECYFIX STANDARD/PLUS 100 Typ 01 | - | 148 | 185 | 0.08 | 500 | Palette | 18.2 | Stirnwand | 2 | RECYFIX STANDARD/PLUS 100 Typ 01 - Stirnwand für Rinnenende, aus PP, mit integriertem Stutzen DN/OD 110, Art.-Nr. 48091
48081 | 4015458480812 | Stirnwand, aus PP, RECYFIX STANDARD/PLUS 100 Typ 01 | - | 150 | 108 | 0.03 | 4800 | Palette | 18.2 | Stirnwand | 2 | RECYFIX STANDARD/PLUS 100 Typ 01 - Stirnwand, aus PP, für Rinnenanfang/Rinnenende, Art.Nr. 48081
48059 | 4015458480591 | Einlaufkasten mit Gitterrost MW 30/10 mm, verzinkt, Kl. B 125, arretiert, mit Schmutzfangeimer aus Kunststoff, RECYFIX STANDARD 100, 0,5 m | - | - | - | 5.80 | 28 | Palette | 196.3 | Einlaufkasten Kombiartikel | 2 | RECYFIX STANDARD 100 - Einlaufkasten, aus recyceltem Polypropylen, nach DIN 19580/EN 1433, 4-seitige Anschlussmöglichkeit (stirnseitig DN/OD 110, seitlich DN/OD 110/160), mit herausnehmbarem Schmutzfangeimer aus Kunststoff, geeignet für den beidseitigen Anschluss von Rinnentypen RECYFIX STANDARD 100, mit Gitterrost MW 30/10 mm, verzinkt, aufliegend, Kl. B 125, mit Arretierung, L/B/H 500x150x488 mm, Art.-Nr. 48059
48058 | 4015458480584 | Einlaufkasten mit Gitterrost MW 30/10 mm, Edelstahl, Kl. B 125, arretiert, mit Schmutzfangeimer aus Kunststoff, RECYFIX STANDARD 100, 0,5 m | - | - | - | 5.57 | 28 | Palette | 417.8 | Einlaufkasten Kombiartikel | 2 | RECYFIX STANDARD 100 - Einlaufkasten, aus recyceltem Polypropylen, nach DIN 19580/EN 1433, 4-seitige Anschlussmöglichkeit (stirnseitig DN/OD 110, seitlich DN/OD 110/160), mit herausnehmbarem Schmutzfangeimer aus Kunststoff, geeignet für den beidseitigen Anschluss von Rinnentypen RECYFIX STANDARD 100, mit Gitterrost MW 30/10 mm, Edelstahl CNS 1.4301, Belastungsklasse B 125, aufliegend, mit Arretierung, L/B/H 500x150x488 mm, Art.-Nr. 48058
48057 | 4015458480577 | Einlaufkasten mit Gitterrost MW 30/10 mm, verzinkt, Pkw-befahrbar, arretiert, mit Schmutzfangeimer aus Kunststoff, RECYFIX STANDARD 100 0,5 m | - | - | - | 5.59 | 28 | Palette | 194 | Einlaufkasten Kombiartikel | 2 | RECYFIX STANDARD 100 - Einlaufkasten, aus recyceltem Polypropylen, nach DIN 19580/EN 1433, 4-seitige Anschlussmöglichkeit (stirnseitig DN/OD 110, seitlich DN/OD 110/160), mit herausnehmbarem Schmutzfangeimer aus Kunststoff, geeignet für den beidseitigen Anschluss von Rinnentypen RECYFIX STANDARD 100, mit Gitterrost MW 30/10 mm, verzinkt, PKW-befahrbar, aufliegend, mit Arretierung, L/B/H 500x150x488 mm, Art.-Nr. 48057
48056 | 4015458480560 | Einlaufkasten mit Stegrost SW 75/9 mm, Edelstahl, Pkw-befahrbar, arretiert, mit Schmutzfangeimer aus Kunststoff, RECYFIX STANDARD 100 0,5 m | - | - | - | 5.40 | 28 | Palette | 272.4 | Einlaufkasten Kombiartikel | 2 | RECYFIX STANDARD 100 - Einlaufkasten, aus recyceltem Polypropylen, nach DIN 19580/EN 1433, 4-seitige Anschlussmöglichkeit (stirnseitig DN/OD 110, seitlich DN/OD 110/160), mit herausnehmbarem Schmutzfangeimer aus Kunststoff, geeignet für den beidseitigen Anschluss von Rinnentypen RECYFIX STANDARD 100, mit Stegrost SW 75/9 mm, Edelstahl CNS 1.4301, PKW-befahrbar, aufliegend, mit Arretierung, L/B/H 500x150x488 mm, Art.-Nr. 48056
48055 | 4015458480553 | Einlaufkasten mit Stegrost SW 75/9 mm, verzinkt, Pkw-befahrbar, arretiert, mit Schmutzfangeimer aus Kunststoff, RECYFIX STANDARD 100, 0,5 m | - | - | - | 5.20 | 28 | Palette | 183.2 | Einlaufkasten Kombiartikel | 2 | RECYFIX STANDARD 100 - Einlaufkasten, aus recyceltem Polypropylen, nach DIN 19580/EN 1433, 4-seitige Anschlussmöglichkeit (stirnseitig DN/OD 110, seitlich DN/OD 110/160), mit herausnehmbarem Schmutzfangeimer aus Kunststoff, geeignet für den beidseitigen Anschluss von Rinnentypen RECYFIX STANDARD 100, mit Stegrost SW 75/9 mm, verzinkt, Pkw-befahrbar, aufliegend, mit Arretierung, L/B/H 500x150x488 mm, Art.-Nr. 48055
48054 | 4015458480546 | Einlaufkasten mit Gussrost SW 80/6 mm, schwarz, Kl. C 250, arretiert, mit Schmutzfangeimer aus Kunststoff, RECYFIX STANDARD 100, 0,5 m | - | - | - | 7.45 | 28 | Palette | 206.4 | Einlaufkasten Kombiartikel | 2 | RECYFIX STANDARD 100 - Einlaufkasten, aus recyceltem Polypropylen, nach DIN 19580/EN 1433, 4-seitige Anschlussmöglichkeit (stirnseitig DN/OD 110, seitlich DN/OD 110/160), mit herausnehmbarem Schmutzfangeimer aus Kunststoff, geeignet für den beidseitigen Anschluss von Rinnentypen RECYFIX STANDARD 100, mit Gussrost aus Sphäroguss EN-GJS, SW 80/6 mm, schwarz, aufliegend, mit Längsschubsicherung und Arretierung, Belastungsklasse A 15 - C 250, L/B/H 500x150x488 mm, Art.-Nr. 48054
48053 | 4015458480539 | Einlaufkasten mit Gussrost SW 80/14 mm, schwarz, Kl. C 250, arretiert, mit Schmutzfangeimer aus Kunststoff, RECYFIX STANDARD 100, 0,5 m | - | - | - | 7.09 | 28 | Palette | 196.3 | Einlaufkasten Kombiartikel | 2 | RECYFIX STANDARD 100 - Einlaufkasten, aus recyceltem Polypropylen, nach DIN 19580/EN 1433, 4-seitige Anschlussmöglichkeit (stirnseitig DN/OD 110, seitlich DN/OD 110/160), mit herausnehmbarem Schmutzfangeimer aus Kunststoff, geeignet für den beidseitigen Anschluss von Rinnentypen RECYFIX STANDARD 100, mit Gussrost aus Sphäroguss EN-GJS, SW 80/14 mm, schwarz, aufliegend, mit Längsschubsicherung und Arretierung, Belastungsklasse A 15 - C 250, L/B/H 500x150x488 mm, Art.-Nr. 48053
4800 | 4015458048005 | FASERFIX POINT KS 40/40 Punkteinlauf, 2-teilig, mit umlaufender Zarge aus verzinktem Stahl, mit Geruchsverschluss, Schmutzfangeimer aus Aluminium, mit integrierter KG-Muffe mit Dichtung DN/OD 160 sowie mit GUGI-Guss-Gitterrost MW 15/25 mm, schwarz, Kl. E | 400 | 400 | 988 | 156.10 | 0 | ohne | 989.6 | Kombiartikel Punktentwässerung | 24 | FASERFIX POINT KS 40/40 - Punkteinlauf, 2-teilig, aus faserbewehrtem Beton, mit umlaufender Zarge aus verzinktem Stahl, mit KG-Muffe mit Dichtung DN/OD 160, mit Geruchsverschluss, Schmutzfangeimer aus Aluminium und GUGI-Guss-Gitterrost MW 15/25 mm, aus Sphäroguss EN-GJS, schwarz, mit schraublosem Schnellverschluss SIDE-LOCK, Belastungsklasse A 15 - E 600, L/B/H 400x400x988 mm, Art.-Nr. 4800
4760 | 4015458047602 | FASERFIX POINT STANDARD 40/40 Punkteinlauf, 1-teilig, mit Geruchsverschluss, Schmutzfangeimer aus Aluminium und Gitterrost MW 30/30 mm, verzinkt, Kl. A 15 | 400 | 400 | 500 | 82.40 | 6 | Palette | 319.7 | Kombiartikel Punktentwässerung | 24 | FASERFIX POINT STANDARD 40/40 Punkteinlauf, 1-teilig, aus faserbewehrtem Beton, mit KG-Muffe mit Dichtung DN/OD 160, mit Geruchsverschluss, Schmutzfangeimer aus Aluminium und Gitterrost MW 30/30 mm, verzinkt, Belastungsklasse A 15, L/B/H 400x400x500 mm, Art.-Nr. 4760
47469 | 4015458474699 | RECYFIX PRO 100 Rinne Typ 95 mit integrierten Zargen aus Kunststoff, mit FIBRETEC Design Stegrost SW 110/9 mm, Farbe Schiefer, Kl. C 250, arretiert, 1 m | 1000 | 160 | 95 | 4.11 | 77 | Palette | 207.1 | Kombiartikel | 2 | RECYFIX PRO 100 Typ 95 - Rinnenunterteil aus recyceltem Polypropylen, mit integrierter Zarge aus Kunststoff, mit senkrechter Anschlussmöglichkeit DN/OD 75, mit FIBRETEC Design Stegrost SW 110/9 mm, Farbe Schiefer, aus faserverstärktem Polyamid, mit Längsschubsicherung und Arretierung, Belastungsklasse A 15 - C 250 nach DIN 19580/EN 1433, LxBxH 1000x160x95 mm, Art.-Nr. 47469
47468 | 4015458474682 | RECYFIX PRO 100 Rinne Typ 75 mit integrierten Zargen aus Kunststoff, mit FIBRETEC Design Stegrost SW 110/9 mm, Farbe Schiefer, Kl. C 250, arretiert, 1 m | 1000 | 160 | 75 | 3.33 | 84 | Palette | 207.1 | Kombiartikel | 2 | RECYFIX PRO 100 Typ 75 - Rinnenunterteil aus recyceltem Polypropylen, mit integrierter Zarge aus Kunststoff, mit senkrechter Anschlussmöglichkeit DN/OD 75, mit FIBRETEC Design Stegrost SW 110/9 mm, Farbe Schiefer, aus faserverstärktem Polyamid, mit Längsschubsicherung und Arretierung, Belastungsklasse A 15 - C 250 nach DIN 19580/EN 1433, LxBxH 1000x160x75 mm, Art.-Nr. 47468
47467 | 4015458474675 | RECYFIX PRO 100 Rinne Typ 020 mit integrierten Zargen aus Kunststoff, mit FIBRETEC Design Stegrost SW 110/9 mm, Farbe Schiefer, Kl. C 250, arretiert, 0,5 m | 500 | 160 | 250 | 3.06 | 56 | Palette | 117.5 | Kombiartikel | 2 | RECYFIX PRO 100 Typ 020 - Rinnenunterteil aus recyceltem Polypropylen, mit integrierter Zarge aus Kunststoff, mit FIBRETEC Design Stegrost SW 110/9 mm, Farbe Schiefer, aus faserverstärktem Polyamid, mit Längsschubsicherung und Arretierung, Belastungsklasse A 15 - C 250 nach DIN 19580/EN 1433, LxBxH 500x160x250 mm, Art.-Nr. 47467
47466 | 4015458474668 | RECYFIX PRO 100 Rinne Typ 020 mit integrierten Zargen aus Kunststoff, mit FIBRETEC Design Stegrost SW 110/9 mm, Farbe Schiefer, Kl. C 250, arretiert, 1 m | 1000 | 160 | 250 | 6.11 | 28 | Palette | 207.1 | Kombiartikel | 2 | RECYFIX PRO 100 Typ 020 - Rinnenunterteil aus recyceltem Polypropylen, mit integrierter Zarge aus Kunststoff, mit senkrechter Anschlussmöglichkeit DN/OD 110, mit FIBRETEC Design Stegrost SW 110/9 mm, Farbe Schiefer, aus faserverstärktem Polyamid, mit Längsschubsicherung und Arretierung, Belastungsklasse A 15 - C 250 nach DIN 19580/EN 1433, LxBxH 1000x160x250 mm, Art.-Nr. 47466
47465 | 4015458474651 | RECYFIX PRO 100 Rinne Typ 010 mit integrierten Zargen aus Kunststoff, mit FIBRETEC Design Stegrost SW 110/9 mm, Farbe Schiefer, Kl. C 250, arretiert, 0,5 m | 500 | 160 | 200 | 2.70 | 70 | Palette | 117.5 | Kombiartikel | 2 | RECYFIX PRO 100 Typ 010 - Rinnenunterteil aus recyceltem Polypropylen, mit integrierter Zarge aus Kunststoff, mit FIBRETEC Design Stegrost SW 110/9 mm, Farbe Schiefer, aus faserverstärktem Polyamid, mit Längsschubsicherung und Arretierung, Belastungsklasse A 15 - C 250 nach DIN 19580/EN 1433, LxBxH 500x160x200 mm, Art.-Nr. 47465
47464 | 4015458474644 | RECYFIX PRO 100 Rinne Typ 010 mit integrierten Zargen aus Kunststoff, mit FIBRETEC Design Stegrost SW 110/9 mm, Farbe Schiefer, Kl. C 250, arretiert, 1 m | 1000 | 160 | 200 | 5.56 | 35 | Palette | 207.1 | Kombiartikel | 2 | RECYFIX PRO 100 Typ 010 - Rinnenunterteil aus recyceltem Polypropylen, mit integrierter Zarge aus Kunststoff, mit senkrechter Anschlussmöglichkeit DN/OD 110, mit FIBRETEC Design Stegrost SW 110/9 mm, Farbe Schiefer, aus faserverstärktem Polyamid, mit Längsschubsicherung und Arretierung, Belastungsklasse A 15 - C 250 nach DIN 19580/EN 1433, LxBxH 1000x160x200 mm, Art.-Nr. 47464
47463 | 4015458474637 | RECYFIX PRO 100 Rinne Typ 01 mit integrierten Zargen aus Kunststoff, mit FIBRETEC Design Stegrost SW 110/9 mm, Farbe Schiefer, Kl. C 250, arretiert, 0,5 m | 500 | 160 | 150 | 2.29 | 98 | Palette | 117.5 | Kombiartikel | 2 | RECYFIX PRO 100 Typ 01 - Rinnenunterteil aus recyceltem Polypropylen, mit integrierter Zarge aus Kunststoff, mit FIBRETEC Design Stegrost SW 110/9 mm, Farbe Schiefer, aus faserverstärktem Polyamid, mit Längsschubsicherung und Arretierung, Belastungsklasse A 15 - C 250 nach DIN 19580/EN 1433, LxBxH 500x160x150 mm, Art.-Nr. 47463
47459 | 4015458474590 | RECYFIX PRO 100 Rinne Typ 95 mit integrierten Zargen aus Kunststoff, mit FIBRETEC Design Stegrost SW 110/9 mm, Farbe Ziegel, Kl. C 250, arretiert, 1 m | 1000 | 160 | 95 | 4.11 | 77 | Palette | 207.1 | Kombiartikel | 2 | RECYFIX PRO 100 Typ 95 - Rinnenunterteil aus recyceltem Polypropylen, mit integrierter Zarge aus Kunststoff, mit senkrechter Anschlussmöglichkeit DN/OD 75, mit FIBRETEC Design Stegrost SW 110/9 mm, Farbe Ziegel, aus faserverstärktem Polyamid, mit Längsschubsicherung und Arretierung, Belastungsklasse A 15 - C 250 nach DIN 19580/EN 1433, LxBxH 1000x160x95 mm, Art.-Nr. 47459
47458 | 4015458474583 | RECYFIX PRO 100 Rinne Typ 75 mit integrierten Zargen aus Kunststoff, mit FIBRETEC Design Stegrost SW 110/9 mm, Farbe Ziegel, Kl. C 250, arretiert, 1 m | 1000 | 160 | 75 | 3.33 | 84 | Palette | 207.1 | Kombiartikel | 2 | RECYFIX PRO 100 Typ 75 - Rinnenunterteil aus recyceltem Polypropylen, mit integrierter Zarge aus Kunststoff, mit senkrechter Anschlussmöglichkeit DN/OD 75, mit FIBRETEC Design Stegrost SW 110/9 mm, Farbe Ziegel, aus faserverstärktem Polyamid, mit Längsschubsicherung und Arretierung, Belastungsklasse A 15 - C 250 nach DIN 19580/EN 1433, LxBxH 1000x160x75 mm, Art.-Nr. 47458
47457 | 4015458474576 | RECYFIX PRO 100 Rinne Typ 020 mit integrierten Zargen aus Kunststoff, mit FIBRETEC Design Stegrost SW 110/9 mm, Farbe Ziegel, Kl. C 250, arretiert, 0,5 m | 500 | 160 | 250 | 3.06 | 56 | Palette | 117.5 | Kombiartikel | 2 | RECYFIX PRO 100 Typ 020 - Rinnenunterteil aus recyceltem Polypropylen, mit integrierter Zarge aus Kunststoff, mit FIBRETEC Design Stegrost SW 110/9 mm, Farbe Ziegel, aus faserverstärktem Polyamid, mit Längsschubsicherung und Arretierung, Belastungsklasse A 15 - C 250 nach DIN 19580/EN 1433, LxBxH 500x160x250 mm, Art.-Nr. 47457
47456 | 4015458474569 | RECYFIX PRO 100 Rinne Typ 020 mit integrierten Zargen aus Kunststoff, mit FIBRETEC Design Stegrost SW 110/9 mm, Farbe Ziegel, Kl. C 250, arretiert, 1 m | 1000 | 160 | 250 | 6.11 | 28 | Palette | 207.1 | Kombiartikel | 2 | RECYFIX PRO 100 Typ 020 - Rinnenunterteil aus recyceltem Polypropylen, mit integrierter Zarge aus Kunststoff, mit senkrechter Anschlussmöglichkeit DN/OD 110, mit FIBRETEC Design Stegrost SW 110/9 mm, Farbe Ziegel, aus faserverstärktem Polyamid, mit Längsschubsicherung und Arretierung, Belastungsklasse A 15 - C 250 nach DIN 19580/EN 1433, LxBxH 1000x160x250 mm, Art.-Nr. 47456
47455 | 4015458474552 | RECYFIX PRO 100 Rinne Typ 010 mit integrierten Zargen aus Kunststoff, mit FIBRETEC Design Stegrost SW 110/9 mm, Farbe Ziegel, Kl. C 250, arretiert, 0,5 m | 500 | 160 | 200 | 2.70 | 70 | Palette | 117.5 | Kombiartikel | 2 | RECYFIX PRO 100 Typ 010 - Rinnenunterteil aus recyceltem Polypropylen, mit integrierter Zarge aus Kunststoff, mit FIBRETEC Design Stegrost SW 110/9 mm, Farbe Ziegel, aus faserverstärktem Polyamid, mit Längsschubsicherung und Arretierung, Belastungsklasse A 15 - C 250 nach DIN 19580/EN 1433, LxBxH 500x160x200 mm, Art.-Nr. 47455
47454 | 4015458474545 | RECYFIX PRO 100 Rinne Typ 010 mit integrierten Zargen aus Kunststoff, mit FIBRETEC Design Stegrost SW 110/9 mm, Farbe Ziegel, Kl. C 250, arretiert, 1 m | 1000 | 160 | 200 | 5.56 | 35 | Palette | 207.1 | Kombiartikel | 2 | RECYFIX PRO 100 Typ 010 - Rinnenunterteil aus recyceltem Polypropylen, mit integrierter Zarge aus Kunststoff, mit senkrechter Anschlussmöglichkeit DN/OD 110, mit FIBRETEC Design Stegrost SW 110/9 mm, Farbe Ziegel, aus faserverstärktem Polyamid, mit Längsschubsicherung und Arretierung, Belastungsklasse A 15 - C 250 nach DIN 19580/EN 1433, LxBxH 1000x160x200 mm, Art.-Nr. 47454
47453 | 4015458474538 | RECYFIX PRO 100 Rinne Typ 01 mit integrierten Zargen aus Kunststoff, mit FIBRETEC Design Stegrost SW 110/9 mm, Farbe Ziegel, Kl. C 250, arretiert, 0,5 m | 500 | 160 | 150 | 2.29 | 98 | Palette | 117.5 | Kombiartikel | 2 | RECYFIX PRO 100 Typ 01 - Rinnenunterteil aus recyceltem Polypropylen, mit integrierter Zarge aus Kunststoff, mit FIBRETEC Design Stegrost SW 110/9 mm, Farbe Ziegel, aus faserverstärktem Polyamid, mit Längsschubsicherung und Arretierung, Belastungsklasse A 15 - C 250 nach DIN 19580/EN 1433, LxBxH 500x160x150 mm, Art.-Nr. 47453
47452 | 4015458474521 | Einlaufkasten mit integrierten Zargen aus Kunststoff, mit FIBRETEC Design Stegrost SW 110/9 mm, Farbe Sonne, Kl. C 250, arretiert, mit Schmutzfangeimer aus Kunststoff, RECYFIX PRO 100, 0,5 m | - | - | - | 5.47 | 28 | Palette | 256 | Einlaufkasten Kombiartikel | 2 | RECYFIX PRO 100 - Einlaufkasten aus recyceltem Polypropylen, mit integrierter Zarge aus Kunststoff, 4-seitiger Anschlussstutzen (stirnseitig DN/OD 110, seitlich beidseitig DN/OD 110/160), mit herausnehmbarem Schmutzfangeimer aus Kunststoff, geeignet für den beidseitigen Anschluss von Rinnentypen RECYFIX PRO 100, mit FIBRETEC Design Stegrost SW 110/9 mm, Farbe Sonne, aus faserverstärktem Polyamid, mit Längsschubsicherung und Arretierung, Belastungsklasse A 15 - C 250 nach DIN 19580/EN 1433, LxBxH 500x160x504 mm, Art.-Nr. 47452
47450 | 4015458474507 | Einlaufkasten mit integrierten Zargen aus Kunststoff, mit FIBRETEC Design Stegrost SW 110/9 mm, Farbe Schiefer, Kl. C 250, arretiert, mit Schmutzfangeimer aus Kunststoff, RECYFIX PRO 100, 0,5 m | - | - | - | 5.47 | 28 | Palette | 256 | Einlaufkasten Kombiartikel | 2 | RECYFIX PRO 100 - Einlaufkasten aus recyceltem Polypropylen, mit integrierter Zarge aus Kunststoff, 4-seitiger Anschlussstutzen (stirnseitig DN/OD 110, seitlich beidseitig DN/OD 110/160), mit herausnehmbarem Schmutzfangeimer aus Kunststoff, geeignet für den beidseitigen Anschluss von Rinnentypen RECYFIX PRO 100, mit FIBRETEC Design Stegrost SW 110/9 mm, Farbe Schiefer, aus faserverstärktem Polyamid, mit Längsschubsicherung und Arretierung, Belastungsklasse A 15 - C 250 nach DIN 19580/EN 1433, LxBxH 500x160x504 mm, Art.-Nr. 47450
47449 | 4015458474491 | Einlaufkasten mit integrierten Zargen aus Kunststoff, mit FIBRETEC Design Stegrost SW 110/9 mm, Farbe Ziegel, Kl. C 250, arretiert, mit Schmutzfangeimer aus Kunststoff, RECYFIX PRO 100, 0,5 m | - | - | - | 5.47 | 28 | Palette | 256 | Einlaufkasten Kombiartikel | 2 | RECYFIX PRO 100 - Einlaufkasten aus recyceltem Polypropylen, mit integrierter Zarge aus Kunststoff, 4-seitiger Anschlussstutzen (stirnseitig DN/OD 110, seitlich beidseitig DN/OD 110/160), mit herausnehmbarem Schmutzfangeimer aus Kunststoff, geeignet für den beidseitigen Anschluss von Rinnentypen RECYFIX PRO 100, mit FIBRETEC Design Stegrost SW 110/9 mm, Farbe Ziegel, aus faserverstärktem Polyamid, mit Längsschubsicherung und Arretierung, Belastungsklasse A 15 - C 250 nach DIN 19580/EN 1433, LxBxH 500x160x504 mm, Art.-Nr. 47449
47448 | 4015458474484 | Einlaufkasten mit integrierten Zargen aus Kunststoff, mit FIBRETEC Design Stegrost SW 110/9 mm, Farbe Aluminium, Kl. C 250, arretiert, mit Schmutzfangeimer aus Kunststoff, RECYFIX PRO 100, 0,5 m | - | - | - | 5.47 | 49 | Palette | 256 | Einlaufkasten Kombiartikel | 2 | RECYFIX PRO 100 - Einlaufkasten aus recyceltem Polypropylen, mit integrierter Zarge aus Kunststoff, 4-seitiger Anschlussstutzen (stirnseitig DN/OD 110, seitlich beidseitig DN/OD 110/160), mit herausnehmbarem Schmutzfangeimer aus Kunststoff, geeignet für den beidseitigen Anschluss von Rinnentypen RECYFIX PRO 100, mit FIBRETEC Design Stegrost SW 110/9 mm, Farbe Aluminium, aus faserverstärktem Polyamid, mit Längsschubsicherung und Arretierung, Belastungsklasse A 15 - C 250 nach DIN 19580/EN 1433, LxBxH 500x160x504 mm, Art.-Nr. 47448
47447 | 4015458474477 | Einlaufkasten mit integrierten Zargen aus Kunststoff, mit FIBRETEC Design Stegrost SW 110/9 mm, Farbe Corten, Kl. C 250, arretiert, mit Schmutzfangeimer aus Kunststoff, RECYFIX PRO 100, 0,5 m | - | - | - | 5.47 | 28 | Palette | 256 | Einlaufkasten Kombiartikel | 2 | RECYFIX PRO 100 - Einlaufkasten aus recyceltem Polypropylen, mit integrierter Zarge aus Kunststoff, 4-seitiger Anschlussstutzen (stirnseitig DN/OD 110, seitlich beidseitig DN/OD 110/160), mit herausnehmbarem Schmutzfangeimer aus Kunststoff, geeignet für den beidseitigen Anschluss von Rinnentypen RECYFIX PRO 100, mit FIBRETEC Design Stegrost SW 110/9 mm, Farbe Corten, aus faserverstärktem Polyamid, mit Längsschubsicherung und Arretierung, Belastungsklasse A 15 - C 250 nach DIN 19580/EN 1433, LxBxH 500x160x504 mm, Art.-Nr. 47447
47446 | 4015458474460 | Einlaufkasten mit integrierten Zargen aus Kunststoff, mit FIBRETEC Design Stegrost SW 110/9 mm, Farbe HAURATON Petrol, Kl. C 250, arretiert, mit Schmutzfangeimer aus Kunststoff, RECYFIX PRO 100, 0,5 m | - | - | - | 5.47 | 28 | Palette | 256 | Einlaufkasten Kombiartikel | 2 | RECYFIX PRO 100 - Einlaufkasten aus recyceltem Polypropylen, mit integrierter Zarge aus Kunststoff, 4-seitiger Anschlussstutzen (stirnseitig DN/OD 110, seitlich beidseitig DN/OD 110/160), mit herausnehmbarem Schmutzfangeimer aus Kunststoff, geeignet für den beidseitigen Anschluss von Rinnentypen RECYFIX PRO 100, mit FIBRETEC Design Stegrost SW 110/9 mm, Farbe HAURATON Petrol, aus faserverstärktem Polyamid, mit Längsschubsicherung und Arretierung, Belastungsklasse A 15 - C 250 nach DIN 19580/EN 1433, LxBxH 500x160x504 mm, Art.-Nr. 47446
47445 | 4015458474453 | Einlaufkasten mit integrierten Zargen aus Kunststoff, mit FIBRETEC Design Stegrost SW 110/9 mm, Farbe Wasser, Kl. C 250, arretiert, mit Schmutzfangeimer aus Kunststoff, RECYFIX PRO 100, 0,5 m | - | - | - | 5.47 | 28 | Palette | 256 | Einlaufkasten Kombiartikel | 2 | RECYFIX PRO 100 - Einlaufkasten aus recyceltem Polypropylen, mit integrierter Zarge aus Kunststoff, 4-seitiger Anschlussstutzen (stirnseitig DN/OD 110, seitlich beidseitig DN/OD 110/160), mit herausnehmbarem Schmutzfangeimer aus Kunststoff, geeignet für den beidseitigen Anschluss von Rinnentypen RECYFIX PRO 100, mit FIBRETEC Design Stegrost SW 110/9 mm, Farbe Wasser, aus faserverstärktem Polyamid, mit Längsschubsicherung und Arretierung, Belastungsklasse A 15 - C 250 nach DIN 19580/EN 1433, LxBxH 500x160x504 mm, Art.-Nr. 47445
47444 | 4015458474446 | RECYFIX PRO 100 Rinne Typ 01 mit integrierten Zargen aus Kunststoff, mit FIBRETEC Design Stegrost SW 110/9 mm, Farbe Sonne, Kl. C 250, arretiert, 1 m | 1000 | 160 | 150 | 4.35 | 49 | Palette | 207.1 | Kombiartikel | 2 | RECYFIX PRO 100 Typ 01 - Rinnenunterteil aus recyceltem Polypropylen, mit integrierter Zarge aus Kunststoff, mit senkrechter Anschlussmöglichkeit DN/OD 110, mit FIBRETEC Design Stegrost SW 110/9 mm, Farbe Sonne, aus faserverstärktem Polyamid, mit Längsschubsicherung und Arretierung, Belastungsklasse A 15 - C 250 nach DIN 19580/EN 1433, LxBxH 1000x160x150 mm, Art.-Nr. 47444
47443 | 4015458474439 | RECYFIX PRO 100 Rinne Typ 01 mit integrierten Zargen aus Kunststoff, mit FIBRETEC Design Stegrost SW 110/9 mm, Farbe Schiefer, Kl. C 250, arretiert, 1 m | 1000 | 160 | 150 | 4.35 | 49 | Palette | 207.1 | Kombiartikel | 2 | RECYFIX PRO 100 Typ 01 - Rinnenunterteil aus recyceltem Polypropylen, mit integrierter Zarge aus Kunststoff, mit senkrechter Anschlussmöglichkeit DN/OD 110, mit FIBRETEC Design Stegrost SW 110/9 mm, Farbe Schiefer, aus faserverstärktem Polyamid, mit Längsschubsicherung und Arretierung, Belastungsklasse A 15 - C 250 nach DIN 19580/EN 1433, LxBxH 1000x160x150 mm, Art.-Nr. 47443
47442 | 4015458474422 | RECYFIX PRO 100 Rinne Typ 01 mit integrierten Zargen aus Kunststoff, mit FIBRETEC Design Stegrost SW 110/9 mm, Farbe Ziegel, Kl. C 250, arretiert, 1 m | 1000 | 160 | 150 | 4.35 | 49 | Palette | 207.1 | Kombiartikel | 2 | RECYFIX PRO 100 Typ 01 - Rinnenunterteil aus recyceltem Polypropylen, mit integrierter Zarge aus Kunststoff, mit senkrechter Anschlussmöglichkeit DN/OD 110, mit FIBRETEC Design Stegrost SW 110/9 mm, Farbe Ziegel, aus faserverstärktem Polyamid, mit Längsschubsicherung und Arretierung, Belastungsklasse A 15 - C 250 nach DIN 19580/EN 1433, LxBxH 1000x160x150 mm, Art.-Nr. 47442
47441 | 4015458474415 | RECYFIX PRO 100 Rinne Typ 01 mit integrierten Zargen aus Kunststoff, mit FIBRETEC Design Stegrost SW 110/9 mm, Farbe Aluminium, Kl. C 250, arretiert, 1 m | 1000 | 160 | 150 | 4.35 | 49 | Palette | 207.1 | Kombiartikel | 2 | RECYFIX PRO 100 Typ 01 - Rinnenunterteil aus recyceltem Polypropylen, mit integrierter Zarge aus Kunststoff, mit senkrechter Anschlussmöglichkeit DN/OD 110, mit FIBRETEC Design Stegrost SW 110/9 mm, Farbe Aluminium, aus faserverstärktem Polyamid, mit Längsschubsicherung und Arretierung, Belastungsklasse A 15 - C 250 nach DIN 19580/EN 1433, LxBxH 1000x160x150 mm, Art.-Nr. 47441
47440 | 4015458474408 | RECYFIX PRO 100 Rinne Typ 01 mit integrierten Zargen aus Kunststoff, mit FIBRETEC Design Stegrost SW 110/9 mm, Farbe Corten, Kl. C 250, arretiert, 1 m | 1000 | 160 | 150 | 4.35 | 49 | Palette | 207.1 | Kombiartikel | 2 | RECYFIX PRO 100 Typ 01 - Rinnenunterteil aus recyceltem Polypropylen, mit integrierter Zarge aus Kunststoff, mit senkrechter Anschlussmöglichkeit DN/OD 110, mit FIBRETEC Design Stegrost SW 110/9 mm, Farbe Corten, aus faserverstärktem Polyamid, mit Längsschubsicherung und Arretierung, Belastungsklasse A 15 - C 250 nach DIN 19580/EN 1433, LxBxH 1000x160x150 mm, Art.-Nr. 47440
47439 | 4015458474392 | RECYFIX PRO 100 Rinne Typ 01 mit integrierten Zargen aus Kunststoff, mit FIBRETEC Design Stegrost SW 110/9 mm, Farbe HAURATON Petrol, Kl. C 250, arretiert, 1 m | 1000 | 160 | 150 | 4.35 | 49 | Palette | 207.1 | Kombiartikel | 2 | RECYFIX PRO 100 Typ 01 - Rinnenunterteil aus recyceltem Polypropylen, mit integrierter Zarge aus Kunststoff, mit senkrechter Anschlussmöglichkeit DN/OD 110, mit FIBRETEC Design Stegrost SW 110/9 mm, Farbe HAURATON Petrol, aus faserverstärktem Polyamid, mit Längsschubsicherung und Arretierung, Belastungsklasse A 15 - C 250 nach DIN 19580/EN 1433, LxBxH 1000x160x150 mm, Art.-Nr. 47439
47438 | 4015458474385 | RECYFIX PRO 100 Rinne Typ 01 mit integrierten Zargen aus Kunststoff, mit FIBRETEC Design Stegrost SW 110/9 mm, Farbe Wasser, Kl. C 250, arretiert, 1 m | 1000 | 160 | 150 | 4.35 | 49 | Palette | 207.1 | Kombiartikel | 2 | RECYFIX PRO 100 Typ 01 - Rinnenunterteil aus recyceltem Polypropylen, mit integrierter Zarge aus Kunststoff, mit senkrechter Anschlussmöglichkeit DN/OD 110, mit FIBRETEC Design Stegrost SW 110/9 mm, Farbe Wasser, aus faserverstärktem Polyamid, mit Längsschubsicherung und Arretierung, Belastungsklasse A 15 - C 250 nach DIN 19580/EN 1433, LxBxH 1000x160x150 mm, Art.-Nr. 47438
47429 | 4015458474293 | RECYFIX PRO 100 Rinne Typ 020 mit integrierten Zargen aus Kunststoff, mit FIBRETEC Design Stegrost SW 110/9 mm, Farbe Farn, Kl. C 250, arretiert, 0,5 m | 500 | 160 | 250 | 2.88 | 56 | Palette | 117.5 | Kombiartikel | 2 | RECYFIX PRO 100 Typ 020 - Rinnenunterteil aus recyceltem Polypropylen, mit integrierter Zarge aus Kunststoff, mit FIBRETEC Design Stegrost SW 110/9 mm, Farbe Farn, aus faserverstärktem Polyamid, mit Längsschubsicherung und Arretierung, Belastungsklasse A 15 - C 250 nach DIN 19580/EN 1433, LxBxH 500x160x250 mm, Art.-Nr. 47429
47428 | 4015458474286 | RECYFIX PRO 100 Rinne Typ 010 mit integrierten Zargen aus Kunststoff, mit FIBRETEC Design Stegrost SW 110/9 mm, Farbe Farn, Kl. C 250, arretiert, 0,5 m | 500 | 160 | 200 | 2.44 | 70 | Palette | 117.5 | Kombiartikel | 2 | RECYFIX PRO 100 Typ 010 - Rinnenunterteil aus recyceltem Polypropylen, mit integrierter Zarge aus Kunststoff, mit FIBRETEC Design Stegrost SW 110/9 mm, Farbe Farn, aus faserverstärktem Polyamid, mit Längsschubsicherung und Arretierung, Belastungsklasse A 15 - C 250 nach DIN 19580/EN 1433, LxBxH 500x160x200 mm, Art.-Nr. 47428
47427 | 4015458474279 | RECYFIX PRO 100 Rinne Typ 01 mit integrierten Zargen aus Kunststoff, mit FIBRETEC Design Stegrost SW 110/9 mm, Farbe Farn, Kl. C 250, arretiert, 0,5 m | 500 | 160 | 150 | 2.12 | 98 | Palette | 117.5 | Kombiartikel | 2 | RECYFIX PRO 100 Typ 01 - Rinnenunterteil aus recyceltem Polypropylen, mit integrierter Zarge aus Kunststoff, mit FIBRETEC Design Stegrost SW 110/9 mm, Farbe Farn, aus faserverstärktem Polyamid, mit Längsschubsicherung und Arretierung, Belastungsklasse A 15 - C 250 nach DIN 19580/EN 1433, LxBxH 500x160x150 mm, Art.-Nr. 47427
47426 | 4015458474262 | RECYFIX PRO 100 Rinne Typ 020 mit integrierten Zargen aus Kunststoff, mit FIBRETEC Design Stegrost SW 110/9 mm, Farbe Stein, Kl. C 250, arretiert, 0,5 m | 500 | 160 | 250 | 2.88 | 56 | Palette | 117.5 | Kombiartikel | 2 | RECYFIX PRO 100 Typ 020 - Rinnenunterteil aus recyceltem Polypropylen, mit integrierter Zarge aus Kunststoff, mit FIBRETEC Design Stegrost SW 110/9 mm, Farbe Stein, aus faserverstärktem Polyamid, mit Längsschubsicherung und Arretierung, Belastungsklasse A 15 - C 250 nach DIN 19580/EN 1433, LxBxH 500x160x250 mm, Art.-Nr. 47426
47425 | 4015458474255 | RECYFIX PRO 100 Rinne Typ 010 mit integrierten Zargen aus Kunststoff, mit FIBRETEC Design Stegrost SW 110/9 mm, Farbe Stein, Kl. C 250, arretiert, 0,5 m | 500 | 160 | 200 | 2.44 | 70 | Palette | 117.5 | Kombiartikel | 2 | RECYFIX PRO 100 Typ 010 - Rinnenunterteil aus recyceltem Polypropylen, mit integrierter Zarge aus Kunststoff, mit FIBRETEC Design Stegrost SW 110/9 mm, Farbe Stein, aus faserverstärktem Polyamid, mit Längsschubsicherung und Arretierung, Belastungsklasse A 15 - C 250 nach DIN 19580/EN 1433, LxBxH 500x160x200 mm, Art.-Nr. 47425
47424 | 4015458474248 | RECYFIX PRO 100 Rinne Typ 01 mit integrierten Zargen aus Kunststoff, mit FIBRETEC Design Stegrost SW 110/9 mm, Farbe Stein, Kl. C 250, arretiert, 0,5 m | 500 | 160 | 150 | 2.12 | 98 | Palette | 117.5 | Kombiartikel | 2 | RECYFIX PRO 100 Typ 01 - Rinnenunterteil aus recyceltemPolypropylen, mit integrierter Zarge aus Kunststoff, mit FIBRETEC Design Stegrost SW 110/9 mm, Farbe Stein, aus faserverstärktem Polyamid, mit Längsschubsicherung und Arretierung, Belastungsklasse A 15 - C 250 nach DIN 19580/EN 1433, LxBxH 500x160x150 mm, Art.-Nr. 47424
47423 | 4015458474231 | RECYFIX PRO 100 Rinne Typ 020 mit integrierten Zargen aus Kunststoff, mit FIBRETEC Design Stegrost SW 110/9 mm, Farbe Sand, Kl. C 250, arretiert, 0,5 m | 500 | 160 | 250 | 2.88 | 56 | Palette | 117.5 | Kombiartikel | 2 | RECYFIX PRO 100 Typ 020 - Rinnenunterteil aus recyceltem Polypropylen, mit integrierter Zarge aus Kunststoff, mit FIBRETEC Design Stegrost SW 110/9 mm, Farbe Sand, aus faserverstärktem Polyamid, mit Längsschubsicherung und Arretierung, Belastungsklasse A 15 - C 250 nach DIN 19580/EN 1433, LxBxH 500x160x250 mm, Art.-Nr. 47423
47422 | 4015458474224 | RECYFIX PRO 100 Rinne Typ 010 mit integrierten Zargen aus Kunststoff, mit FIBRETEC Design Stegrost SW 110/9 mm, Farbe Sand, Kl. C 250, arretiert, 0,5 m | 500 | 160 | 200 | 2.44 | 70 | Palette | 117.5 | Kombiartikel | 2 | RECYFIX PRO 100 Typ 010 - Rinnenunterteil aus recyceltem Polypropylen, mit integrierter Zarge aus Kunststoff, mit FIBRETEC Design Stegrost SW 110/9 mm, Farbe Sand, aus faserverstärktem Polyamid, mit Längsschubsicherung und Arretierung, Belastungsklasse A 15 - C 250 nach DIN 19580/EN 1433, LxBxH 500x160x200 mm, Art.-Nr. 47422
47421 | 4015458474217 | RECYFIX PRO 100 Rinne Typ 01 mit integrierten Zargen aus Kunststoff, mit FIBRETEC Design Stegrost SW 110/9 mm, Farbe Sand, Kl. C 250, arretiert, 0,5 m | 500 | 160 | 150 | 2.12 | 98 | Palette | 117.5 | Kombiartikel | 2 | RECYFIX PRO 100 Typ 01 - Rinnenunterteil aus recyceltem Polypropylen, mit integrierter Zarge aus Kunststoff, mit FIBRETEC Design Stegrost SW 110/9 mm, Farbe Sand, aus faserverstärktem Polyamid, mit Längsschubsicherung und Arretierung, Belastungsklasse A 15 - C 250 nach DIN 19580/EN 1433, LxBxH 500x160x150 mm, Art.-Nr. 47421
47420 | 4015458474200 | Einlaufkasten mit integrierten Zargen aus Kunststoff, mit FIBRETEC Design Stegrost SW 110/9 mm, Farbe Farn, Kl. C 250, arretiert, mit Schmutzfangeimer aus Kunststoff, RECYFIX PRO 100, 0,5 m | - | - | - | 5.47 | 28 | Palette | 256 | Einlaufkasten Kombiartikel | 2 | RECYFIX PRO 100 - Einlaufkasten aus recyceltem Polypropylen, mit integrierter Zarge aus Kunststoff, 4-seitiger Anschlussstutzen (stirnseitig DN/OD 110, seitlich beidseitig DN/OD 110/160), mit herausnehmbarem Schmutzfangeimer aus Kunststoff, geeignet für den beidseitigen Anschluss von Rinnentypen RECYFIX PRO 100, mit FIBRETEC Design Stegrost SW 110/9 mm, Farbe Farn, aus faserverstärktem Polyamid, mit Längsschubsicherung und Arretierung, Belastungsklasse A 15 - C 250 nach DIN 19580/EN 1433, LxBxH 500x160x504 mm, Art.-Nr. 47420
47419 | 4015458474194 | RECYFIX PRO 100 Rinne Typ 020 mit integrierten Zargen aus Kunststoff, mit FIBRETEC Design Stegrost SW 110/9 mm, Farbe Farn, Kl. C 250, arretiert, 1 m | 1000 | 160 | 250 | 5.76 | 28 | Palette | 207.1 | Kombiartikel | 2 | RECYFIX PRO 100 Typ 020 - Rinnenunterteil aus recyceltem Polypropylen, mit integrierter Zarge aus Kunststoff, mit senkrechter Anschlussmöglichkeit DN/OD 110, mit FIBRETEC Design Stegrost SW 110/9 mm, Farbe Farn, aus faserverstärktem Polyamid, mit Längsschubsicherung und Arretierung, Belastungsklasse A 15 - C 250 nach DIN 19580/EN 1433, LxBxH 1000x160x250 mm, Art.-Nr. 47419
47418 | 4015458474187 | RECYFIX PRO 100 Rinne Typ 010 mit integrierten Zargen aus Kunststoff, mit FIBRETEC Design Stegrost SW 110/9 mm, Farbe Farn, Kl. C 250, arretiert, 1 m | 1000 | 160 | 200 | 4.86 | 35 | Palette | 207.1 | Kombiartikel | 2 | RECYFIX PRO 100 Typ 010 - Rinnenunterteil aus recyceltem Polypropylen, mit integrierter Zarge aus Kunststoff, mit senkrechter Anschlussmöglichkeit DN/OD 110, mit FIBRETEC Design Stegrost SW 110/9 mm, Farbe Farn, aus faserverstärktem Polyamid, mit Längsschubsicherung und Arretierung, Belastungsklasse A 15 - C 250 nach DIN 19580/EN 1433, LxBxH 1000x160x200 mm, Art.-Nr. 47418
47417 | 4015458474170 | RECYFIX PRO 100 Rinne Typ 01 mit integrierten Zargen aus Kunststoff, mit FIBRETEC Design Stegrost SW 110/9 mm, Farbe Farn, Kl. C 250, arretiert, 1 m | 1000 | 160 | 150 | 4.35 | 49 | Palette | 207.1 | Kombiartikel | 2 | RECYFIX PRO 100 Typ 01 - Rinnenunterteil aus recyceltem Polypropylen, mit integrierter Zarge aus Kunststoff, mit senkrechter Anschlussmöglichkeit DN/OD 110, mit FIBRETEC Design Stegrost SW 110/9 mm, Farbe Farn, aus faserverstärktem Polyamid, mit Längsschubsicherung und Arretierung, Belastungsklasse A 15 - C 250 nach DIN 19580/EN 1433, LxBxH 1000x160x150 mm, Art.-Nr. 47417
47416 | 4015458474163 | RECYFIX PRO 100 Rinne Typ 95 mit integrierten Zargen aus Kunststoff, mit FIBRETEC Design Stegrost SW 110/9 mm, Farbe Farn, Kl. C 250, arretiert, 1 m | 1000 | 160 | 95 | 3.68 | 77 | Palette | 207.1 | Kombiartikel | 2 | RECYFIX PRO 100 Typ 95 - Rinnenunterteil aus recyceltem Polypropylen, mit integrierter Zarge aus Kunststoff, mit senkrechter Anschlussmöglichkeit DN/OD 75, mit FIBRETEC Design Stegrost SW 110/9 mm, Farbe Farn, aus faserverstärktem Polyamid, mit Längsschubsicherung und Arretierung, Belastungsklasse A 15 - C 250 nach DIN 19580/EN 1433, LxBxH 1000x160x95 mm, Art.-Nr. 47416
47415 | 4015458474156 | RECYFIX PRO 100 Rinne Typ 75 mit integrierten Zargen aus Kunststoff, mit FIBRETEC Design Stegrost SW 110/9 mm, Farbe Farn, Kl. C 250, arretiert, 1 m | 1000 | 160 | 75 | 3.45 | 84 | Palette | 207.1 | Kombiartikel | 2 | RECYFIX PRO 100 Typ 75 - Rinnenunterteil aus recyceltem Polypropylen, mit integrierter Zarge aus Kunststoff, mit senkrechter Anschlussmöglichkeit DN/OD 75, mit FIBRETEC Design Stegrost SW 110/9 mm, Farbe Farn, aus faserverstärktem Polyamid, mit Längsschubsicherung und Arretierung, Belastungsklasse A 15 - C 250 nach DIN 19580/EN 1433, LxBxH 1000x160x75 mm, Art.-Nr. 47415
47414 | 4015458474149 | Einlaufkasten mit integrierten Zargen aus Kunststoff, mit FIBRETEC Design Stegrost SW 110/9 mm, Farbe Stein, Kl. C 250, arretiert, mit Schmutzfangeimer aus Kunststoff, RECYFIX PRO 100, 0,5 m | - | - | - | 5.47 | 28 | Palette | 256 | Einlaufkasten Kombiartikel | 2 | RECYFIX PRO 100 - Einlaufkasten aus recyceltem Polypropylen, mit integrierter Zarge aus Kunststoff, 4-seitiger Anschlussstutzen (stirnseitig DN/OD 110, seitlich beidseitig DN/OD 110/160), mit herausnehmbarem Schmutzfangeimer aus Kunststoff, geeignet für den beidseitigen Anschluss von Rinnentypen RECYFIX PRO 100, mit FIBRETEC Design Stegrost SW 110/9 mm, Farbe Stein, aus faserverstärktem Polyamid, mit Längsschubsicherung und Arretierung, Belastungsklasse A 15 - C 250 nach DIN 19580/EN 1433, LxBxH 500x160x504 mm, Art.-Nr. 47414
47413 | 4015458474132 | RECYFIX PRO 100 Rinne Typ 020 mit integrierten Zargen aus Kunststoff, mit FIBRETEC Design Stegrost SW 110/9 mm, Farbe Stein, Kl. C 250, arretiert, 1 m | 1000 | 160 | 250 | 5.76 | 28 | Palette | 207.1 | Kombiartikel | 2 | RECYFIX PRO 100 Typ 020 - Rinnenunterteil aus recyceltem Polypropylen, mit integrierter Zarge aus Kunststoff, mit senkrechter Anschlussmöglichkeit DN/OD 110, mit FIBRETEC Design Stegrost SW 110/9 mm, Farbe Stein, aus faserverstärktem Polyamid, mit Längsschubsicherung und Arretierung, Belastungsklasse A 15 - C 250 nach DIN 19580/EN 1433, LxBxH 1000x160x250 mm, Art.-Nr. 47413
47412 | 4015458474125 | RECYFIX PRO 100 Rinne Typ 010 mit integrierten Zargen aus Kunststoff, mit FIBRETEC Design Stegrost SW 110/9 mm, Farbe Stein, Kl. C 250, arretiert, 1 m | 1000 | 160 | 200 | 4.89 | 35 | Palette | 207.1 | Kombiartikel | 2 | RECYFIX PRO 100 Typ 010 - Rinnenunterteil aus recyceltem Polypropylen, mit integrierter Zarge aus Kunststoff, mit senkrechter Anschlussmöglichkeit DN/OD 110, mit FIBRETEC Design Stegrost SW 110/9 mm, Farbe Stein, aus faserverstärktem Polyamid, mit Längsschubsicherung und Arretierung, Belastungsklasse A 15 - C 250 nach DIN 19580/EN 1433, LxBxH 1000x160x200 mm, Art.-Nr. 47412
47411 | 4015458474118 | RECYFIX PRO 100 Rinne Typ 01 mit integrierten Zargen aus Kunststoff, mit FIBRETEC Design Stegrost SW 110/9 mm, Farbe Stein, Kl. C 250, arretiert, 1 m | 1000 | 160 | 150 | 4.35 | 49 | Palette | 207.1 | Kombiartikel | 2 | RECYFIX PRO 100 Typ 01 - Rinnenunterteil aus recyceltem Polypropylen, mit integrierter Zarge aus Kunststoff, mit senkrechter Anschlussmöglichkeit DN/OD 110, mit FIBRETEC Design Stegrost SW 110/9 mm, Farbe Stein, aus faserverstärktem Polyamid, mit Längsschubsicherung und Arretierung, Belastungsklasse A 15 - C 250 nach DIN 19580/EN 1433, LxBxH 1000x160x150 mm, Art.-Nr. 47411
47410 | 4015458474101 | RECYFIX PRO 100 Rinne Typ 95 mit integrierten Zargen aus Kunststoff, mit FIBRETEC Design Stegrost SW 110/9 mm, Farbe Stein, Kl. C 250, arretiert, 1 m | 1000 | 160 | 95 | 3.68 | 77 | Palette | 207.1 | Kombiartikel | 2 | RECYFIX PRO 100 Typ 95 - Rinnenunterteil aus recyceltem Polypropylen, mit integrierter Zarge aus Kunststoff, mit senkrechter Anschlussmöglichkeit DN/OD 75, mit FIBRETEC Design Stegrost SW 110/9 mm, Farbe Stein, aus faserverstärktem Polyamid, mit Längsschubsicherung und Arretierung, Belastungsklasse A 15 - C 250 nach DIN 19580/EN 1433, LxBxH 1000x160x95 mm, Art.-Nr. 47410
47409 | 4015458474095 | RECYFIX PRO 100 Rinne Typ 75 mit integrierten Zargen aus Kunststoff, mit FIBRETEC Design Stegrost SW 110/9 mm, Farbe Stein, Kl. C 250, arretiert, 1 m | 1000 | 160 | 75 | 3.45 | 84 | Palette | 207.1 | Kombiartikel | 2 | RECYFIX PRO 100 Typ 75 - Rinnenunterteil aus recyceltem Polypropylen, mit integrierter Zarge aus Kunststoff, mit senkrechter Anschlussmöglichkeit DN/OD 75, mit FIBRETEC Design Stegrost SW 110/9 mm, Farbe Stein, aus faserverstärktem Polyamid, mit Längsschubsicherung und Arretierung, Belastungsklasse A 15 - C 250 nach DIN 19580/EN 1433, LxBxH 1000x160x75 mm, Art.-Nr. 47409
47408 | 4015458474088 | Einlaufkasten mit integrierten Zargen aus Kunststoff, mit FIBRETEC Design Stegrost SW 110/9 mm, Farbe Sand, Kl. C 250, arretiert, mit Schmutzfangeimer aus Kunststoff, RECYFIX PRO 100, 0,5 m | - | - | - | 5.47 | 28 | Palette | 256 | Einlaufkasten Kombiartikel | 2 | RECYFIX PRO 100 - Einlaufkasten aus recyceltem Polypropylen, mit integrierter Zarge aus Kunststoff, 4-seitiger Anschlussstutzen (stirnseitig DN/OD 110, seitlich beidseitig DN/OD 110/160), mit herausnehmbarem Schmutzfangeimer aus Kunststoff, geeignet für den beidseitigen Anschluss von Rinnentypen RECYFIX PRO 100, mit FIBRETEC Design Stegrost SW 110/9 mm, Farbe Sand, aus faserverstärktem Polyamid, mit Längsschubsicherung und Arretierung, Belastungsklasse A 15 - C 250 nach DIN 19580/EN 1433, LxBxH 500x160x504 mm, Art.-Nr. 47408
47407 | 4015458474071 | RECYFIX PRO 100 Rinne Typ 020 mit integrierten Zargen aus Kunststoff, mit FIBRETEC Design Stegrost SW 110/9 mm, Farbe Sand, Kl. C 250, arretiert, 1 m | 1000 | 160 | 250 | 5.76 | 28 | Palette | 207.1 | Kombiartikel | 2 | RECYFIX PRO 100 Typ 020 - Rinnenunterteil aus recyceltem Polypropylen, mit integrierter Zarge aus Kunststoff, mit senkrechter Anschlussmöglichkeit DN/OD 110, mit FIBRETEC Design Stegrost SW 110/9 mm, Farbe Sand, aus faserverstärktem Polyamid, mit Längsschubsicherung und Arretierung, Belastungsklasse A 15 - C 250 nach DIN 19580/EN 1433, LxBxH 1000x160x250 mm, Art.-Nr. 47407
47406 | 4015458474064 | RECYFIX PRO 100 Rinne Typ 010 mit integrierten Zargen aus Kunststoff, mit FIBRETEC Design Stegrost SW 110/9 mm, Farbe Sand, Kl. C 250, arretiert, 1 m | 1000 | 160 | 200 | 4.89 | 35 | Palette | 207.1 | Kombiartikel | 2 | RECYFIX PRO 100 Typ 010 - Rinnenunterteil aus recyceltem Polypropylen, mit integrierter Zarge aus Kunststoff, mit senkrechter Anschlussmöglichkeit DN/OD 110, mit FIBRETEC Design Stegrost SW 110/9 mm, Farbe Sand, aus faserverstärktem Polyamid, mit Längsschubsicherung und Arretierung, Belastungsklasse A 15 - C 250 nach DIN 19580/EN 1433, LxBxH 1000x160x200 mm, Art.-Nr. 47406
47405 | 4015458474057 | RECYFIX PRO 100 Rinne Typ 01 mit integrierten Zargen aus Kunststoff, mit FIBRETEC Design Stegrost SW 110/9 mm, Farbe Sand, Kl. C 250, arretiert, 1 m | 1000 | 160 | 150 | 4.35 | 49 | Palette | 207.1 | Kombiartikel | 2 | RECYFIX PRO 100 Typ 01 - Rinnenunterteil aus recyceltem Polypropylen, mit integrierter Zarge aus Kunststoff, mit senkrechter Anschlussmöglichkeit DN/OD 110, mit FIBRETEC Design Stegrost SW 110/9 mm, Farbe Sand, aus faserverstärktem Polyamid, mit Längsschubsicherung und Arretierung, Belastungsklasse A 15 - C 250 nach DIN 19580/EN 1433, LxBxH 1000x160x150 mm, Art.-Nr. 47405
47404 | 4015458474040 | RECYFIX PRO 100 Rinne Typ 95 mit integrierten Zargen aus Kunststoff, mit FIBRETEC Design Stegrost SW 110/9 mm, Farbe Sand, Kl. C 250, arretiert, 1 m | 1000 | 160 | 95 | 3.68 | 77 | Palette | 207.1 | Kombiartikel | 2 | RECYFIX PRO 100 Typ 95 - Rinnenunterteil aus recyceltem Polypropylen, mit integrierter Zarge aus Kunststoff, mit senkrechter Anschlussmöglichkeit DN/OD 75, mit FIBRETEC Design Stegrost SW 110/9 mm, Farbe Sand, aus faserverstärktem Polyamid, mit Längsschubsicherung und Arretierung, Belastungsklasse A 15 - C 250 nach DIN 19580/EN 1433, LxBxH 1000x160x95 mm, Art.-Nr. 47404
47403 | 4015458474033 | RECYFIX PRO 100 Rinne Typ 75 mit integrierten Zargen aus Kunststoff, mit FIBRETEC Design Stegrost SW 110/9 mm, Farbe Sand, Kl. C 250, arretiert, 1 m | 1000 | 160 | 75 | 3.33 | 84 | Palette | 207.1 | Kombiartikel | 2 | RECYFIX PRO 100 Typ 75 - Rinnenunterteil aus recyceltem Polypropylen, mit integrierter Zarge aus Kunststoff, mit senkrechter Anschlussmöglichkeit DN/OD 75, mit FIBRETEC Design Stegrost SW 110/9 mm, Farbe Sand, aus faserverstärktem Polyamid, mit Längsschubsicherung und Arretierung, Belastungsklasse A 15 - C 250 nach DIN 19580/EN 1433, LxBxH 1000x160x75 mm, Art.-Nr. 47403
47319 | 4015458473197 | Einlaufkasten mit integrierten Zargen aus Kunststoff, mit Längsstabrost, Stababstand 10 mm, Edelstahl, Kl. A 15, arretiert, mit Schmutzfangeimer aus Kunststoff, RECYFIX PRO 100, 0,5 m | - | - | - | 6.72 | 28 | Palette | 473.8 | Einlaufkasten Kombiartikel | 2 | RECYFIX PRO 100 - Einlaufkasten aus recyceltem Polypropylen, nach DIN 19580/EN 1433, mit integrierter Zarge aus Kunststoff, 4-seitiger Anschlussstutzen (stirnseitig DN/OD 110, seitlich beidseitig DN/OD 110/160), mit herausnehmbarem Schmutzfangeimer aus Kunststoff, geeignet für den beidseitigen Anschluss von Rinnentypen RECYFIX PRO 100, mit Längsstabrost, Stababstand 10 mm, Edelstahl CNS 1.4301, mit Längsschubsicherung und Arretierung, Belastungsklasse A 15, L/B/H 500x160x504 mm, Art.-Nr. 47319
47297 | 4015458472978 | Stirnwand, aus PP, RECYFIX PRO 200 Typ 115 | - | 262 | 100 | 0.06 | 0 | ohne | 39.1 | Stirnwand | 2 | RECYFIX PRO 200 Typ 115 - Stirnwand, aus PP, für Rinnenanfang/Rinnenende, Art.Nr. 47297
47257 | 4015458472572 | Einlaufkasten mit KTL-beschichteten Stahlzargen, mit Gitterrost MW 30/10 mm, Edelstahl, Kl. B 125, arretiert, mit Schmutzfangeimer aus verzinktem Stahl, RECYFIX PRO 200, 0,5 m | - | - | - | 30.05 | 4 | Palette | 1158.7 | Einlaufkasten Kombiartikel | 2 | RECYFIX PRO 200 - Einlaufkasten aus recyceltem Polypropylen, mit integrierter KTL-beschichteter Stahlzarge, seitlich beidseitig Anschlussstutzen DN/OD 200, mit herausnehmbarem Schmutzfangeimer aus verzinktem Stahl, geeignet für den beidseitigen Anschluss von Rinnentypen RECYFIX PRO 200, mit Gitterrost MW 30/10 mm, Edelstahl CNS 1.4301, mit Arretierung, Belastungsklasse A 15 - B 125 nach DIN 19580/EN 1433, L/B/H 500x262x752 mm, Art.-Nr. 47257
47256 | 4015458472565 | Einlaufkasten mit KTL-beschichteten Stahlzargen, mit Gitterrost MW 30/10 mm, verzinkt, Kl. B 125, arretiert, mit Schmutzfangeimer aus verzinktem Stahl, RECYFIX PRO 200, 0,5 m | - | - | - | 30.05 | 4 | Palette | 702.2 | Einlaufkasten Kombiartikel | 2 | RECYFIX PRO 200 - Einlaufkasten aus recyceltem Polypropylen, mit integrierter KTL-beschichteter Stahlzarge, seitlich beidseitig Anschlussstutzen DN/OD 200, mit herausnehmbarem Schmutzfangeimer aus verzinktem Stahl, geeignet für den beidseitigen Anschluss von Rinnentypen RECYFIX PRO 200, mit Gitterrost MW 30/10 mm, verzinkt, mit Arretierung, Belastungsklasse A 15 - B 125 nach DIN 19580/EN 1433, L/B/H 500x262x752 mm, Art.-Nr. 47256
47254 | 4015458472541 | Einlaufkasten mit KTL-beschichteten Stahlzargen, mit Guss-Längsstabrost, Stababstand 9 mm, KTL-beschichtet, Kl. C 250, arretiert, mit Schmutzfangeimer aus verzinktem Stahl, RECYFIX PRO 200, 0,5 m | - | - | - | 36.20 | 4 | Palette | 765.2 | Einlaufkasten Kombiartikel | 2 | RECYFIX PRO 200 - Einlaufkasten aus recyceltem Polypropylen, mit integrierter KTL-beschichteter Stahlzarge, seitlich beidseitig Anschlussstutzen DN/OD 200, mit herausnehmbarem Schmutzfangeimer aus verzinktem Stahl, geeignet für den beidseitigen Anschluss von Rinnentypen RECYFIX PRO 200, mit Guss-Längsstabrost Stababstand 9 mm, KTL-beschichtet, aus Sphäroguss EN-GJS, mit Längsschubsicherung und Arretierung, Belastungsklasse A 15 - C 250 nach DIN 19580/EN 1433, L/B/H 500x262x752 mm, Art.-Nr. 47254
47253 | 4015458472534 | Einlaufkasten mit KTL-beschichteten Stahlzargen, mit FIBRETEC Design Stegrost SW 200/10 mm, schwarz, Kl. B 125, arretiert, mit Schmutzfangeimer aus verzinktem Stahl, RECYFIX PRO 200, 0,5 m | - | - | - | 28.90 | 4 | Palette | 666.1 | Einlaufkasten Kombiartikel | 2 | RECYFIX PRO 200 - Einlaufkasten aus recyceltem Polypropylen, mit integrierter KTL-beschichteter Stahlzarge, seitlich beidseitig Anschlussstutzen DN/OD 200, mit herausnehmbarem Schmutzfangeimer aus verzinktem Stahl, geeignet für den beidseitigen Anschluss von Rinnentypen RECYFIX PRO 200, mit FIBRETEC Design Stegrost SW 200/10 mm, schwarz, aus faserverstärktem Polyamid, mit Längsschubsicherung und Arretierung, Belastungsklasse A 15 - B 125 nach DIN 19580/EN 1433, LxBxH 500x262x752 mm, Art.-Nr. 47253
47252 | 4015458472527 | Einlaufkasten mit KTL-beschichteten Stahlzargen, mit Gussrost G-TEC, Kl. C 250, arretiert, mit Schmutzfangeimer aus verzinktem Stahl, RECYFIX PRO 200, 0,5 m | - | - | - | 35.35 | 4 | Palette | 825.5 | Einlaufkasten Kombiartikel | 2 | RECYFIX PRO 200 - Einlaufkasten aus recyceltem Polypropylen, mit integrierter KTL-beschichteter Stahlzarge, seitlich beidseitig Anschlussstutzen DN/OD 200, mit herausnehmbarem Schmutzfangeimer aus verzinktem Stahl, geeignet für den beidseitigen Anschluss von Rinnentypen RECYFIX PRO 200, mit G-TEC Gussrost SW 9 mm, KTL-beschichtet, aus Sphäroguss EN-GJS, mit Längsschubsicherung und Arretierung, Belastungsklasse A 15 - C 250 nach DIN 19580/EN 1433, L/B/H 500x262x752 mm, Art.-Nr. 47252
47251 | 4015458472510 | Einlaufkasten mit KTL-beschichteten Stahlzargen, mit Schmutzfangeimer aus verzinktem Stahl, RECYFIX PRO 200, 0,5 m | 500 | 262 | 752 | 26.50 | 4 | Palette | 457.7 | Rinnenzubehör | 2 | RECYFIX PRO 200 - Einlaufkasten aus recyceltem Polyolefin, mit integrierter KTL-beschichteter Stahlzarge, seitlich beidseitig Anschlussstutzen DN/OD 200, mit herausnehmbarem Schmutzfangeimer aus verzinktem Stahl, geeignet für den beidseitigen Anschluss von Rinnentypen RECYFIX PRO 200, Belastungsklasse A 15 - D 400 nach DIN 19580/EN 1433, L/B/H 500x262x752 mm, Art.-Nr. 47251
47249 | 4015458472497 | RECYFIX PRO 200 Rinne Typ 010 mit integrierten Zargen aus Kunststoff, mit Gitterrost MW 30/10 mm, Edelstahl, Kl. B 125, arretiert, 1 m | 1000 | 262 | 200 | 10.70 | 20 | Palette | 820.1 | Kombiartikel | 2 | RECYFIX PRO 200 Typ 010 - Rinnenunterteil aus recyceltem Polypropylen, mit integrierter Zarge aus Kunststoff, mit senkrechter Anschlussmöglichkeit DN/OD 110/160, mit Gitterrost MW 30/10 mm, Edelstahl CNS 1.4301, mit Arretierung, Belastungsklasse A 15 - B 125 nach DIN 19580/EN 1433, L/B/H 1000x262x200 mm, Art.Nr. 47249
47248 | 4015458472480 | RECYFIX PRO 200 Rinne Typ 010 mit integrierten Zargen aus Kunststoff, mit Gitterrost MW 30/10 mm, verzinkt, Kl. B 125, arretiert, 1 m | 1000 | 262 | 200 | 11.00 | 20 | Palette | 280.2 | Kombiartikel | 2 | RECYFIX PRO 200 Typ 010 - Rinnenunterteil aus recyceltem Polypropylen, mit integrierter Zarge aus Kunststoff, mit senkrechter Anschlussmöglichkeit DN/OD 110/160, mit Gitterrost MW 30/10 mm, verzinkt, mit Arretierung, Belastungsklasse A 15 - B 125 nach DIN 19580/EN 1433, L/B/H 1000x262x200 mm, Art.Nr. 47248
47247 | 4015458472473 | RECYFIX PRO 200 Rinne Typ 010 mit integrierten Zargen aus Kunststoff, mit Guss-Längsstabrost Stababstand 9 mm, KTL-beschichtet, Kl. C 250, arretiert, 1 m | 1000 | 262 | 200 | 22.56 | 20 | Palette | 442.4 | Kombiartikel | 2 | RECYFIX PRO 200 Typ 010 - Rinnenunterteil aus recyceltem Polypropylen, mit integrierter Zarge aus Kunststoff, mit senkrechter Anschlussmöglichkeit DN/OD 110/160, mit Guss-Längsstabrost aus Sphäroguss EN-GJS, Stababstand 9 mm, KTL-beschichtet, mit Längsschubsicherung und Arretierung, Belastungsklasse A 15 - C 250 nach DIN 19580/EN 1433, L/B/H 1000x262x200 mm, Art.Nr. 47247
47246 | 4015458472466 | RECYFIX PRO 200 Rinne Typ 010 mit integrierten Zargen aus Kunststoff, mit FIBRETEC Design Stegrost SW 200/10 mm, schwarz, Kl. B 125, arretiert, 1 m | 1000 | 262 | 200 | 7.97 | 20 | Palette | 280.3 | Kombiartikel | 2 | RECYFIX PRO 200 Typ 010 - Rinnenunterteil aus recyceltem Polypropylen, mit integrierter Zarge aus Kunststoff, mit senkrechter Anschlussmöglichkeit DN/OD 110/160, mit FIBRETEC Design Stegrost SW 200/10 mm, schwarz, aus faserverstärktem Polyamid, mit Längsschubsicherung und Arretierung, Belastungsklasse A 15 - B 125 nach DIN 19580/EN 1433, LxBxH 1000x262x200 mm, Art.-Nr. 47246
47244 | 4015458472442 | RECYFIX PRO 200 Rinne Typ 010 mit integrierten Zargen aus Kunststoff, mit Gitterrost MW 30/10 mm, Edelstahl, Kl. B 125, arretiert, 0,5 m | 500 | 262 | 200 | 5.14 | 40 | Palette | 615.1 | Kombiartikel | 2 | RECYFIX PRO 200 Typ 010 - Rinnenunterteil aus recyceltem Polypropylen, mit integrierter Zarge aus Kunststoff, mit Gitterrost MW 30/10 mm, Edelstahl CNS 1.4301, mit Arretierung, Belastungsklasse A 15 - B 125 nach DIN 19580/EN 1433, L/B/H 500x262x200 mm, Art.Nr. 47244
47243 | 4015458472435 | RECYFIX PRO 200 Rinne Typ 010 mit integrierten Zargen aus Kunststoff, mit Gitterrost MW 30/10 mm, verzinkt, Kl. B 125, arretiert, 0,5 m | 500 | 262 | 200 | 5.14 | 40 | Palette | 224.2 | Kombiartikel | 2 | RECYFIX PRO 200 Typ 010 - Rinnenunterteil aus recyceltem Polypropylen, mit integrierter Zarge aus Kunststoff, mit Gitterrost MW 30/10 mm, verzinkt, mit Arretierung, Belastungsklasse A 15 - B 125 nach DIN 19580/EN 1433, L/B/H 500x262x200 mm, Art.Nr. 47243
47240 | 4015458472404 | RECYFIX PRO 200 Rinne Typ 010 mit integrierten Zargen aus Kunststoff, mit G-Tec-Gussrost SW 2 x 85/9 mm, KTL-beschichtet, Kl. C 250, arretiert, 1 m | 1000 | 262 | 200 | 20.23 | 20 | Palette | 465.3 | Kombiartikel | 2 | RECYFIX PRO 200 Typ 010 - Rinnenunterteil aus recyceltem Polypropylen, mit integrierter Zarge aus Kunststoff, mit senkrechter Anschlussmöglichkeit DN/OD 110/160, mit G-TEC Gussrost aus Sphäroguss EN-GJS, SW 2x 85/9 mm, KTL-beschichtet, Belastungsklasse A 15 - C 250 nach DIN 19580/EN 1433, L/B/H 1000x262x200 mm, Art.Nr. 47240
47236 | 4015458472367 | RECYFIX PRO 200 Rinne Typ 115 mit integrierten Zargen aus Kunststoff, mit Gitterrost MW 30/10 mm, Edelstahl, Kl. B 125, arretiert, 1 m | 1000 | 262 | 115 | 10.62 | 36 | Palette | 820.1 | Kombiartikel | 2 | RECYFIX PRO 200 Typ 115 - Rinnenunterteil aus recyceltem Polypropylen, mit integrierter Zarge aus Kunststoff, mit senkrechter Anschlussmöglichkeit DN/OD 75/110, mit Gitterrost MW 30/10 mm, Edelstahl CNS 1.4301, mit Arretierung, Belastungsklasse A 15 - B 125 nach DIN 19580/EN 1433, L/B/H 1000x262x115 mm, Art.Nr. 47236
47235 | 4015458472350 | RECYFIX PRO 200 Rinne Typ 115 mit integrierten Zargen aus Kunststoff, mit Gitterrost MW 30/10 mm, verzinkt, Kl. B 125, arretiert, 1 m | 1000 | 262 | 115 | 10.08 | 36 | Palette | 280.2 | Kombiartikel | 2 | RECYFIX PRO 200 Typ 115 - Rinnenunterteil aus recyceltem Polypropylen, mit integrierter Zarge aus Kunststoff, mit senkrechter Anschlussmöglichkeit DN/OD 75/110, mit Gitterrost MW 30/10 mm, verzinkt, mit Arretierung, Belastungsklasse A 15 - B 125 nach DIN 19580/EN 1433, L/B/H 1000x262x115 mm, Art.Nr. 47235
47234 | 4015458472343 | RECYFIX PRO 200 Rinne Typ 115 mit integrierten Zargen aus Kunststoff, mit Guss-Längsstabrost Stababstand 9 mm, KTL-beschichtet, Kl. C 250, arretiert, 1 m | 1000 | 262 | 115 | 21.63 | 40 | Palette | 442.4 | Kombiartikel | 2 | RECYFIX PRO 200 Typ 115 - Rinnenunterteil aus recyceltem Polypropylen, mit integrierter Zarge aus Kunststoff, mit senkrechter Anschlussmöglichkeit DN/OD 75/110, mit Guss-Längsstabrost aus Sphäroguss EN-GJS, Stababstand 9 mm, KTL-beschichtet, mit Längsschubsicherung und Arretierung, Belastungsklasse A 15 - C 250 nach DIN 19580/EN 1433, L/B/H 1000x262x115 mm, Art.Nr. 47234
47233 | 4015458472336 | RECYFIX PRO 200 Rinne Typ 115 mit integrierten Zargen aus Kunststoff, mit FIBRETEC Design Stegrost SW 200/10 mm, schwarz, Kl. B 125, arretiert, 1 m | 1000 | 262 | 115 | 7.03 | 40 | Palette | 280.3 | Kombiartikel | 2 | RECYFIX PRO 200 Typ 115 - Rinnenunterteil aus recyceltem Polypropylen, mit integrierter Zarge aus Kunststoff, mit senkrechter Anschlussmöglichkeit DN/OD 75/110, mit FIBRETEC Design Stegrost SW 200/10 mm, schwarz, aus faserverstärktem Polyamid, mit Längsschubsicherung und Arretierung, Belastungsklasse A 15 - B 125 nach DIN 19580/EN 1433, LxBxH 1000x262x115 mm, Art.-Nr. 47233
47231 | 4015458472312 | RECYFIX PRO 200 Rinne Typ 115 mit integrierten Zargen aus Kunststoff, mit G-Tec-Gussrost SW 2 x 85/9 mm, KTL-beschichtet, Kl. C 250, arretiert, 1 m | 1000 | 262 | 115 | 19.30 | 40 | Palette | 465.3 | Kombiartikel | 2 | RECYFIX PRO 200 Typ 115 - Rinnenunterteil aus recyceltem Polypropylen, mit integrierter Zarge aus Kunststoff, mit senkrechter Anschlussmöglichkeit DN/OD 75/110, mit G-TEC Gussrost aus Sphäroguss EN-GJS, SW 2x 85/9 mm, KTL-beschichtet, mit Längsschubsicherung und Arretierung, Belastungsklasse A 15 - C 250 nach DIN 19580/EN 1433, L/B/H 1000x262x115 mm, Art.Nr. 47231
47230 | 4015458472305 | RECYFIX PRO 200 Rinnenunterteil Typ 115 mit integrierten Zargen aus Kunststoff, 1 m | 1000 | 262 | 115 | 2.24 | 64 | Palette | 144.9 | Rinnenunterteil | 2 | RECYFIX PRO 200 Typ 115 - Rinnenunterteil aus recyceltem Polypropylen, mit integrierter Zarge aus Kunststoff, mit senkrechter Anschlussmöglichkeit DN/OD 75/110, Belastungsklasse A 15 - D 400 nach DIN 19580/EN 1433, L/B/H 1000x262x115 mm, Art.Nr. 47230
4720 | 4015458047206 | FASERFIX POINT KS 40/40 Punkteinlauf, mit umlaufender Zarge aus verzinktem Stahl, mit Geruchsverschluss, Schmutzfangeimer aus Aluminium, mit integrierter KG-Muffe mit Dichtung DN/OD 160 sowie mit GUGI-Guss-Gitterrost MW 15/25 mm, verzinkt, Kl. E 600 | 400 | 400 | 500 | 94.00 | 6 | Palette | 866 | Kombiartikel Punktentwässerung | 24 | FASERFIX POINT KS 40/40 - Punkteinlauf, aus faserbewehrtem Beton, mit umlaufender Zarge aus verzinktem Stahl, mit KG-Muffe mit Dichtung DN/OD 160, mit Geruchsverschluss, Schmutzfangeimer aus Aluminium und GUGI-Guss-Gitterrost MW 15/25 mm, aus Sphäroguss EN-GJS, verzinkt, mit schraublosem Schnellverschluss SIDE-LOCK, Belastungsklasse A 15 - E 600, L/B/H 400x400x500 mm, Art.-Nr. 4720
47197 | 4015458471971 | Stirnwand, aus PP, RECYFIX PRO 150 Typ 115 | - | 208 | 100 | 0.04 | 0 | ohne | 24 | Stirnwand | 2 | RECYFIX PRO 150 Typ 115 - Stirnwand, aus PP, für Rinnenanfang/Rinnenende, Art.Nr. 47197
47187 | 4015458471872 | Einlaufkasten mit KTL-beschichteten Stahlzargen, mit Längsstabrost Filigree, Stababstand 8 mm, Edelstahl, Kl. A 15, arretiert, mit Schmutzfangeimer aus verzinktem Stahl, RECYFIX PRO 200, 0,5 m | - | - | - | 29.41 | 4 | Palette | 1297.8 | Einlaufkasten Kombiartikel | 2 | RECYFIX PRO 200 - Einlaufkasten aus recyceltem Polypropylen, mit integrierter KTL-beschichteter Stahlzarge, seitlich beidseitig Anschlussstutzen DN/OD 200, mit herausnehmbarem Schmutzfangeimer aus verzinktem Stahl, geeignet für den beidseitigen Anschluss von Rinnentypen RECYFIX PRO 200, mit Längsstabrost Filigree, Stababstand 8 mm, Edelstahl CNS 1.4301, mit Arretierung, Belastungsklasse A 15 nach DIN 19580/EN 1433, L/B/H 500x262x752 mm, Art.-Nr. 47187
47186 | 4015458471865 | RECYFIX PRO 200 Rinne Typ 115 mit integrierten Zargen aus Kunststoff, mit Längsstabrost Filigree, Stababstand 8 mm, Edelstahl, Kl. A 15, arretiert, 1 m | 1000 | 262 | 115 | 8.10 | 40 | Palette | 889.5 | Kombiartikel | 2 | RECYFIX PRO 200 Typ 115 - Rinnenunterteil aus recyceltem Polypropylen, mit integrierter Zarge aus Kunststoff, mit senkrechter Anschlussmöglichkeit DN/OD 75/110, mit Längsstabrost Filigree, Stababstand 8 mm, Edelstahl CNS 1.4301, mit Arretierung, Belastungsklasse A 15 nach DIN 19580/EN 1433, L/B/H 1000x262x115 mm, Art.-Nr. 47186
47185 | 4015458471858 | RECYFIX PRO 200 Rinne Typ 010 mit integrierten Zargen aus Kunststoff, mit Längsstabrost Filigree, Stababstand 8 mm, Edelstahl, Kl. A 15, arretiert, 0,5 m | 500 | 262 | 200 | 4.50 | 40 | Palette | 667.1 | Kombiartikel | 2 | RECYFIX PRO 200 Typ 010 - Rinnenunterteil aus recyceltem Polypropylen, mit integrierter Zarge aus Kunststoff, mit Längsstabrost Filigree, Stababstand 8 mm, Edelstahl CNS 1.4301, mit Arretierung, Belastungsklasse A 15 nach DIN 19580/EN 1433, L/B/H 500x262x200 mm, Art.-Nr. 47185
47184 | 4015458471841 | RECYFIX PRO 200 Rinne Typ 010 mit integrierten Zargen aus Kunststoff, mit Längsstabrost Filigree, Stababstand 8 mm, Edelstahl, Kl. A 15, arretiert, 1 m | 1000 | 262 | 200 | 9.03 | 20 | Palette | 889.5 | Kombiartikel | 2 | RECYFIX PRO 200 Typ 010 - Rinnenunterteil aus recyceltem Polypropylen, mit integrierter Zarge aus Kunststoff, mit senkrechter Anschlussmöglichkeit DN/OD 110/160, mit Längsstabrost Filigree, Stababstand 8 mm, Edelstahl CNS 1.4301, mit Arretierung, Belastungsklasse A 15 nach DIN 19580/EN 1433, L/B/H 1000x262x200 mm, Art.-Nr. 47184
47183 | 4015458471834 | Einlaufkasten mit KTL-beschichteten Stahlzargen, mit Längsstabrost Filigree, Stababstand 8 mm, Edelstahl, Kl. A 15, arretiert, mit Schmutzfangeimer aus verzinktem Stahl, RECYFIX PRO 150, 0,5 m | - | - | - | 18.20 | 12 | Palette | 1130.4 | Einlaufkasten Kombiartikel | 2 | RECYFIX PRO 150 - Einlaufkasten aus recyceltem Polypropylen, mit integrierter KTL-beschichteter Stahlzarge, seitlich beidseitig Anschlussstutzen DN/OD 200, mit herausnehmbarem Schmutzfangeimer aus verzinktem Stahl, geeignet für den beidseitigen Anschluss von Rinnentypen RECYFIX PRO 150, mit Längsstabrost Filigree, Stababstand 8 mm, aus Edelstahl CNS 1.4301, mit Arretierung, Belastungsklasse A 15 nach DIN 19580/EN 1433, L/B/H 500x212x518 mm, Art.-Nr. 47183
47182 | 4015458471827 | RECYFIX PRO 150 Rinne Typ 115 mit integrierten Zargen aus Kunststoff, mit Längsstabrost Filigree, Stababstand 8 mm, Edelstahl, Kl. A 15, arretiert, 1 m | 1000 | 212 | 115 | 6.58 | 45 | Palette | 743.4 | Kombiartikel | 2 | RECYFIX PRO 150 Typ 115 - Rinnenunterteil aus recyceltem Polypropylen, mit integrierter Zarge aus Kunststoff, mit senkrechter Anschlussmöglichkeit DN/OD 75/110, mit Längsstabrost Filigree, Stababstand 8 mm, Edelstahl CNS 1.4301, mit Arretierung, Belastungsklasse A 15 nach DIN 19580/EN 1433, L/B/H 1000x212x115 mm, Art.-Nr. 47182
47181 | 4015458471810 | RECYFIX PRO 150 Rinne Typ 01 mit integrierten Zargen aus Kunststoff, mit Längsstabrost Filigree, Stababstand 8 mm, Edelstahl, Kl. A 15, arretiert, 0,5 m | 500 | 212 | 210 | 3.51 | 50 | Palette | 557.5 | Kombiartikel | 2 | RECYFIX PRO 150 Typ 01 - Rinnenunterteil aus recyceltem Polypropylen, mit integrierter Zarge aus Kunststoff, mit Längsstabrost Filigree, Stababstand 8 mm, Edelstahl CNS 1.4301, mit Arretierung, Belastungsklasse A 15 nach DIN 19580/EN 1433, L/B/H 500x212x210 mm, Art.-Nr. 47181
47180 | 4015458471803 | RECYFIX PRO 150 Rinne Typ 01 mit integrierten Zargen aus Kunststoff, mit Längsstabrost Filigree, Stababstand 8 mm, Edelstahl, Kl. A 15, arretiert, 1 m | 1000 | 212 | 210 | 7.80 | 25 | Palette | 743.4 | Kombiartikel | 2 | RECYFIX PRO 150 Typ 01 - Rinnenunterteil aus recyceltem Polypropylen, mit integrierter Zarge aus Kunststoff, mit senkrechter Anschlussmöglichkeit DN/OD 110/160, mit Längsstabrost Filigree, Stababstand 8 mm, Edelstahl CNS 1.4301, mit Arretierung, Belastungsklasse A 15 nach DIN 19580/EN 1433, L/B/H 1000x212x210 mm, Art.-Nr. 47180
47179 | 4015458471797 | Einlaufkasten mit integrierten Zargen aus Kunststoff, mit Längsstabrost Filigree, Stababstand 8 mm, Edelstahl, Kl. A 15, arretiert, mit Schmutzfangeimer aus Kunststoff, RECYFIX PRO 100, 0,5 m | - | - | - | 6.07 | 28 | Palette | 473.8 | Einlaufkasten Kombiartikel | 2 | RECYFIX PRO 100 - Einlaufkasten aus recyceltem Polypropylen, mit integrierter Zarge aus Kunststoff, 4-seitiger Anschlussstutzen (stirnseitig DN/OD 110, seitlich beidseitig DN/OD 110/160), mit herausnehmbarem Schmutzfangeimer aus Kunststoff, geeignet für den beidseitigen Anschluss von Rinnentypen RECYFIX PRO 100, mit Längsstabrost Filigree, Stababstand 8 mm, Edelstahl CNS 1.4301, mit Arretierung, Belastungsklasse A 15 nach DIN 19580/EN 1433, L/B/H 500x160x504 mm, Art.-Nr. 47179
47178 | 4015458471780 | RECYFIX PRO 100 Rinne Typ 95 mit integrierten Zargen aus Kunststoff, mit Längsstabrost Filigree, Stababstand 8 mm, Edelstahl, Kl. A 15, arretiert, 1 m | 1000 | 160 | 95 | 4.89 | 77 | Palette | 530 | Kombiartikel | 2 | RECYFIX PRO 100 Typ 95 - Rinnenunterteil aus recyceltem Polypropylen, mit integrierter Zarge aus Kunststoff, mit senkrechter Anschlussmöglichkeit DN/OD 75, mit Längsstabrost Filigree, Stababstand 8 mm, Edelstahl CNS 1.4301, mit Arretierung, Belastungsklasse A 15 nach DIN 19580/EN 1433, L/B/H 1000x160x95 mm, Art.-Nr. 47178
47171 | 4015458471711 | RECYFIX PRO 100 Rinne Typ 75 mit integrierten Zargen aus Kunststoff, mit Längsstabrost Filigree, Stababstand 8 mm, Edelstahl, Kl. A 15, arretiert, 1 m | 1000 | 160 | 75 | 4.39 | 84 | Palette | 530 | Kombiartikel | 2 | RECYFIX PRO 100 Typ 75 - Rinnenunterteil aus recyceltem Polypropylen, mit integrierter Zarge aus Kunststoff, mit senkrechter Anschlussmöglichkeit DN/OD 75, mit Längsstabrost Filigree, Stababstand 8 mm, Edelstahl CNS 1.4301, mit Arretierung, Belastungsklasse A 15 nach DIN 19580/EN 1433, L/B/H 1000x160x75 mm, Art.-Nr. 47171
47169 | 4015458471698 | RECYFIX PRO 100 Rinne Typ 020 mit integrierten Zargen aus Kunststoff, mit Längsstabrost Filigree, Stababstand 8 mm, Edelstahl, Kl. A 15, arretiert, 0,5 m | 500 | 160 | 250 | 3.47 | 56 | Palette | 384.3 | Kombiartikel | 2 | RECYFIX PRO 100 Typ 020 - Rinnenunterteil aus recyceltem Polypropylen, mit integrierter Zarge aus Kunststoff, mit Längsstabrost Filigree, Stababstand 8 mm, Edelstahl CNS 1.4301, mit Arretierung, Belastungsklasse A 15 nach DIN 19580/EN 1433, L/B/H 500x160x250 mm, Art.-Nr. 47169
47168 | 4015458471681 | RECYFIX PRO 100 Rinne Typ 020 mit integrierten Zargen aus Kunststoff, mit Längsstabrost Filigree, Stababstand 8 mm, Edelstahl, Kl. A 15, arretiert, 1 m | 1000 | 160 | 250 | 6.89 | 28 | Palette | 530 | Kombiartikel | 2 | RECYFIX PRO 100 Typ 020 - Rinnenunterteil aus recyceltem Polypropylen, mit integrierter Zarge aus Kunststoff, mit senkrechter Anschlussmöglichkeit DN/OD 110, mit Längsstabrost Filigree, Stababstand 8 mm, Edelstahl CNS 1.4301, mit Arretierung, Belastungsklasse A 15 nach DIN 19580/EN 1433, L/B/H 1000x160x250 mm, Art.-Nr. 47168
47167 | 4015458471674 | RECYFIX PRO 100 Rinne Typ 010 mit integrierten Zargen aus Kunststoff, mit Längsstabrost Filigree, Stababstand 8 mm, Edelstahl, Kl. A 15, arretiert, 0,5 m | 500 | 160 | 200 | 3.03 | 70 | Palette | 384.3 | Kombiartikel | 2 | RECYFIX PRO 100 Typ 010 - Rinnenunterteil aus recyceltem Polypropylen, mit integrierter Zarge aus Kunststoff, mit Längsstabrost Filigree, Stababstand 8 mm, Edelstahl CNS 1.4301, mit Arretierung, Belastungsklasse A 15 nach DIN 19580/EN 1433, L/B/H 500x160x200 mm, Art.-Nr. 47167
47166 | 4015458471667 | RECYFIX PRO 100 Rinne Typ 010 mit integrierten Zargen aus Kunststoff, mit Längsstabrost Filigree, Stababstand 8 mm, Edelstahl, Kl. A 15, arretiert, 1 m | 1000 | 160 | 200 | 5.99 | 35 | Palette | 530 | Kombiartikel | 2 | RECYFIX PRO 100 Typ 010 - Rinnenunterteil aus recyceltem Polypropylen, mit integrierter Zarge aus Kunststoff, mit senkrechter Anschlussmöglichkeit DN/OD 110, mit Längsstabrost Filigree, Stababstand 8 mm, Edelstahl CNS 1.4301, mit Arretierung, Belastungsklasse A 15 nach DIN 19580/EN 1433, L/B/H 1000x160x200 mm, Art.-Nr. 47166
47165 | 4015458471650 | RECYFIX PRO 100 Rinne Typ 01 mit integrierten Zargen aus Kunststoff, mit Längsstabrost Filigree, Stababstand 8 mm, Edelstahl, Kl. A 15, arretiert, 0,5 m | 500 | 160 | 150 | 2.71 | 98 | Palette | 384.3 | Kombiartikel | 2 | RECYFIX PRO 100 Typ 01 - Rinnenunterteil aus recyceltem Polypropylen, mit integrierter Zarge aus Kunststoff, mit Längsstabrost Filigree, Stababstand 8 mm, Edelstahl CNS 1.4301, mit Arretierung, Belastungsklasse A 15 nach DIN 19580/EN 1433, L/B/H 500x160x150 mm, Art.-Nr. 47165
47164 | 4015458471643 | RECYFIX PRO 100 Rinne Typ 01 mit integrierten Zargen aus Kunststoff, mit Längsstabrost Filigree, Stababstand 8 mm, Edelstahl, Kl. A 15, arretiert, 1 m | 1000 | 160 | 150 | 5.48 | 49 | Palette | 530 | Kombiartikel | 2 | RECYFIX PRO 100 Typ 01 - Rinnenunterteil aus recyceltem Polypropylen, mit integrierter Zarge aus Kunststoff, mit senkrechter Anschlussmöglichkeit DN/OD 110, mit Längsstabrost Filigree, Stababstand 8 mm, Edelstahl CNS 1.4301, mit Arretierung, Belastungsklasse A 15 nach DIN 19580/EN 1433, L/B/H 1000x160x150 mm, Art.-Nr. 47164
47163 | 4015458471636 | Einlaufkasten mit KTL-beschichteten Stahlzargen, mit Guss-Längsstabrost, Stababstand 9 mm, KTL-beschichtet, Kl. D 400, arretiert, mit Schmutzfangeimer aus verzinktem Stahl, RECYFIX PRO 150, 0,5 m | - | - | - | 21.89 | 12 | Palette | Anfrage | Einlaufkasten Kombiartikel | 2 | RECYFIX PRO 150 - Einlaufkasten aus recyceltem Polypropylen, mit integrierter KTL-beschichteter Stahlzarge, seitlich beidseitig Anschlussstutzen DN/OD 200, mit herausnehmbarem Schmutzfangeimer aus verzinktem Stahl, geeignet für den beidseitigen Anschluss von Rinnentypen RECYFIX PRO 150, mit Guss-Längsstabrost Stababstand 9 mm, KTL-beschichtet, aus Sphäroguss EN-GJS, mit Längsschubsicherung und Arretierung, Belastungsklasse A 15 - D 400 nach DIN 19580/EN 1433, L/B/H 500x212x518 mm, Art.-Nr. 47163
47158 | 4015458471582 | RECYFIX PRO 100 Rinne Typ 01 mit integrierten Zargen aus Kunststoff, mit Gitterrost MW 30/10 mm, Edelstahl, Kl. B 125, arretiert, 0,5 m | 500 | 160 | 150 | 2.84 | 98 | Palette | 247.4 | Kombiartikel | 2 | RECYFIX PRO 100 Typ 01 - Rinnenunterteil aus recyceltem Polypropylen, mit integrierter Zarge aus Kunststoff, mit Gitterrost MW 30/10 mm, Edelstahl CNS 1.4301, mit Arretierung, Belastungsklasse A 15 - B 125 nach DIN 19580/EN 1433, L/B/H 500x160x150 mm, Art.Nr. 47158
47157 | 4015458471575 | RECYFIX PRO 100 Rinne Typ 01 mit integrierten Zargen aus Kunststoff, mit Gitterrost MW 30/10 mm, verzinkt, Kl. B 125, arretiert, 0,5 m | 500 | 160 | 150 | 3.02 | 98 | Palette | 91.7 | Kombiartikel | 2 | RECYFIX PRO 100 Typ 01 - Rinnenunterteil aus recyceltem Polypropylen, mit integrierter Zarge aus Kunststoff, mit Gitterrost MW 30/10 mm, verzinkt, mit Arretierung, Belastungsklasse A 15 - B 125 nach DIN 19580/EN 1433, L/B/H 500x160x150 mm, Art.Nr. 47157
47156 | 4015458471568 | Einlaufkasten mit KTL-beschichteten Stahlzargen, mit Gitterrost MW 30/10 mm, Edelstahl, Kl. B 125, arretiert, mit Schmutzfangeimer aus verzinktem Stahl, RECYFIX PRO 150, 0,5 m | - | - | - | 18.58 | 12 | Palette | 1000.3 | Einlaufkasten Kombiartikel | 2 | RECYFIX PRO 150 - Einlaufkasten aus recyceltem Polypropylen, mit integrierter KTL-beschichteter Stahlzarge, seitlich beidseitig Anschlussstutzen DN/OD 200, mit herausnehmbarem Schmutzfangeimer aus verzinktem Stahl, geeignet für den beidseitigen Anschluss von Rinnentypen RECYFIX PRO 150, mit Gitterrost MW 30/10 mm, Edelstahl CNS 1.4301 mit Arretierung, Belastungsklasse A 15 - B 125 nach DIN 19580/EN 1433, L/B/H 500x212x518 mm, Art.-Nr. 47156
47155 | 4015458471551 | Einlaufkasten mit KTL-beschichteten Stahlzargen, mit Gitterrost MW 30/10 mm, verzinkt, Kl. B 125, arretiert, mit Schmutzfangeimer aus verzinktem Stahl, RECYFIX PRO 150, 0,5 m | - | - | - | 19.37 | 12 | Palette | 606.3 | Einlaufkasten Kombiartikel | 2 | RECYFIX PRO 150 - Einlaufkasten aus recyceltem Polypropylen, mit integrierter KTL-beschichteter Stahlzarge, seitlich beidseitig Anschlussstutzen DN/OD 200, mit herausnehmbarem Schmutzfangeimer aus verzinktem Stahl, geeignet für den beidseitigen Anschluss von Rinnentypen RECYFIX PRO 150, mit Gitterrost MW 30/10 mm, verzinkt, mit Arretierung, Belastungsklasse A 15 - B 125 nach DIN 19580/EN 1433, L/B/H 500x212x518 mm, Art.-Nr. 47155
47154 | 4015458471544 | Einlaufkasten mit KTL-beschichteten Stahlzargen, mit Guss-Längsstabrost, Stababstand 9 mm, KTL-beschichtet, Kl. C 250, arretiert, mit Schmutzfangeimer aus verzinktem Stahl, RECYFIX PRO 150, 0,5 m | - | - | - | 23.62 | 12 | Palette | 635.9 | Einlaufkasten Kombiartikel | 2 | RECYFIX PRO 150 - Einlaufkasten aus recyceltem Polypropylen, mit integrierter KTL-beschichteter Stahlzarge, seitlich beidseitig Anschlussstutzen DN/OD 200, mit herausnehmbarem Schmutzfangeimer aus verzinktem Stahl, geeignet für den beidseitigen Anschluss von Rinnentypen RECYFIX PRO 150, mit Guss-Längsstabrost Stababstand 9 mm, KTL-beschichtet, aus Sphäroguss EN-GJS, mit Längsschubsicherung und Arretierung, Belastungsklasse A 15 - C 250 nach DIN 19580/EN 1433, L/B/H 500x212x518 mm, Art.-Nr. 47154
47153 | 4015458471537 | Einlaufkasten mit KTL-beschichteten Stahlzargen, mit FIBRETEC Design Stegrost SW 150/9 mm, schwarz, Kl. B 125, arretiert, mit Schmutzfangeimer aus verzinktem Stahl, RECYFIX PRO 150, 0,5 m | - | - | - | 17.98 | 12 | Palette | 572.6 | Einlaufkasten Kombiartikel | 2 | RECYFIX PRO 150 - Einlaufkasten aus recyceltem Polypropylen, mit integrierter KTL-beschichteter Stahlzarge, seitlich beidseitig Anschlussstutzen DN/OD 200, mit herausnehmbarem Schmutzfangeimer aus verzinktem Stahl, geeignet für den beidseitigen Anschluss von Rinnentypen RECYFIX PRO 150, mit FIBRETEC Design Stegrost SW 150/9 mm, schwarz, aus faserverstärktem Polyamid, mit Längsschubsicherung und Arretierung, Belastungsklasse A 15 - B 125 nach DIN 19580/EN 1433, LxBxH 500x212x518 mm, Art.-Nr. 47153
47152 | 4015458471520 | Einlaufkasten mit KTL-beschichteten Stahlzargen, mit FIBRETEC Design Stegrost SW 150/9 mm, schwarz, Kl. C 250, arretiert, mit Schmutzfangeimer aus verzinktem Stahl, RECYFIX PRO 150, 0,5 m | - | - | - | 17.99 | 12 | Palette | 544.1 | Einlaufkasten Kombiartikel | 2 | RECYFIX PRO 150 - Einlaufkasten aus recyceltem Polypropylen, mit integrierter KTL-beschichteter Stahlzarge, seitlich beidseitig Anschlussstutzen DN/OD 200, mit herausnehmbarem Schmutzfangeimer aus verzinktem Stahl, geeignet für den beidseitigen Anschluss von Rinnentypen RECYFIX PRO 150, mit FIBRETEC Design Stegrost SW 150/9 mm, schwarz, aus faserverstärktem Polyamid, mit Längsschubsicherung und Arretierung, Belastungsklasse A 15 - C 250 nach DIN 19580/EN 1433, LxBxH 500x212x518 mm, Art.-Nr. 47152
47151 | 4015458471513 | Einlaufkasten mit KTL-beschichteten Stahlzargen, mit Schmutzfangeimer aus verzinktem Stahl, RECYFIX PRO 150, 0,5 m | 500 | 212 | 518 | 15.87 | 12 | Palette | 240 | Rinnenzubehör | 2 | RECYFIX PRO 150 - Einlaufkasten aus recyceltem Polyolefin, nach DIN 19580/EN 1433, mit integrierter KTL-beschichteter Stahlzarge, seitlich beidseitig Anschlussstutzen DN/OD 200, mit herausnehmbarem Schmutzfangeimer aus verzinktem Stahl, geeignet für den beidseitigen Anschluss von Rinnentypen RECYFIX PRO 150, Belastungsklasse A 15 - C 250, in Verbindung mit Schlitzaufsätzen bis Klasse D 400, L/B/H 500x212x518 mm, Art.-Nr. 47151
47149 | 4015458471490 | RECYFIX PRO 150 Rinnenunterteil Typ 01 mit integrierten Zargen aus Kunststoff, 0,5 m | 500 | 212 | 210 | 1.58 | 80 | Palette | 51.7 | Rinnenunterteil | 2 | RECYFIX PRO 150 Typ 01 - Rinnenunterteil aus recyceltem Polypropylen, mit integrierter Zarge aus Kunststoff, Belastungsklasse A 15 - D 400 nach DIN 19580/EN 1433, L/B/H 500x212x210 mm, Art.Nr. 47149
47148 | 4015458471483 | RECYFIX PRO 150 Rinne Typ 01 mit integrierten Zargen aus Kunststoff, mit Gitterrost MW 30/10 mm, Edelstahl, Kl. B 125, arretiert, 0,5 m | 500 | 212 | 210 | 4.30 | 50 | Palette | 521.5 | Kombiartikel | 2 | RECYFIX PRO 150 Typ 01 - Rinnenunterteil aus recyceltem Polypropylen, mit integrierter Zarge aus Kunststoff, mit Gitterrost MW 30/10 mm, Edelstahl CNS 1.4301, mit Arretierung, Belastungsklasse A 15 - B 125 nach DIN 19580/EN 1433, L/B/H 500x212x210 mm, Art.Nr. 47148
47147 | 4015458471476 | RECYFIX PRO 150 Rinne Typ 01 mit integrierten Zargen aus Kunststoff, mit Gitterrost MW 30/10 mm, verzinkt, Kl. B 125, arretiert, 0,5 m | 500 | 212 | 210 | 4.36 | 50 | Palette | 160.3 | Kombiartikel | 2 | RECYFIX PRO 150 Typ 01 - Rinnenunterteil aus recyceltem Polypropylen, mit integrierter Zarge aus Kunststoff, mit Gitterrost MW 30/10 mm, verzinkt, mit Arretierung, Belastungsklasse A 15 - B 125 nach DIN 19580/EN 1433, L/B/H 500x212x210 mm, Art.Nr. 47147
47141 | 4015458471414 | RECYFIX PRO 150 Rinne Typ 01 mit integrierten Zargen aus Kunststoff, mit Gitterrost MW 30/10 mm, Edelstahl, Kl. B 125, arretiert, 1 m | 1000 | 212 | 210 | 9.05 | 25 | Palette | 704.2 | Kombiartikel | 2 | RECYFIX PRO 150 Typ 01 - Rinnenunterteil aus recyceltem Polypropylen, mit integrierter Zarge aus Kunststoff, mit senkrechter Anschlussmöglichkeit DN/OD 110/160, mit Gitterrost MW 30/10 mm, Edelstahl CNS 1.4301, mit Arretierung, Belastungsklasse A 15 - B 125 nach DIN 19580/EN 1433, L/B/H 1000x212x210 mm, Art.Nr. 47141
47140 | 4015458471407 | RECYFIX PRO 150 Rinne Typ 01 mit integrierten Zargen aus Kunststoff, mit Gitterrost MW 30/10 mm, verzinkt, Kl. B 125, arretiert, 1 m | 1000 | 212 | 210 | 8.60 | 25 | Palette | 240.5 | Kombiartikel | 2 | RECYFIX PRO 150 Typ 01 - Rinnenunterteil aus recyceltem Polypropylen, mit integrierter Zarge aus Kunststoff, mit senkrechter Anschlussmöglichkeit DN/OD 110/160, mit Gitterrost MW 30/10 mm, verzinkt, mit Arretierung, Belastungsklasse A 15 - B 125 nach DIN 19580/EN 1433, L/B/H 1000x212x210 mm, Art.Nr. 47140
47138 | 4015458471384 | RECYFIX PRO 150 Rinne Typ 115 mit integrierten Zargen aus Kunststoff, mit Gitterrost MW 30/10 mm, Edelstahl, Kl. B 125, arretiert, 1 m | 1000 | 212 | 115 | 7.83 | 45 | Palette | 704.2 | Kombiartikel | 2 | RECYFIX PRO 150 Typ 115 - Rinnenunterteil aus recyceltem Polypropylen, mit integrierter Zarge aus Kunststoff, mit senkrechter Anschlussmöglichkeit DN/OD 75/110, mit Gitterrost MW 30/10 mm, Edelstahl CNS 1.4301, mit Arretierung, Belastungsklasse A 15 - B 125 nach DIN 19580/EN 1433, L/B/H 1000x212x115 mm, Art.Nr. 47138
47137 | 4015458471377 | RECYFIX PRO 150 Rinne Typ 01 mit integrierten Zargen aus Kunststoff, mit Guss-Längsstabrost Stababstand 9 mm, KTL-beschichtet, Kl. C 250, arretiert, 0,5 m | 500 | 212 | 210 | 8.63 | 50 | Palette | 237.8 | Kombiartikel | 2 | RECYFIX PRO 150 Typ 01 - Rinnenunterteil aus recyceltem Polypropylen, mit integrierter Zarge aus Kunststoff, mit Guss-Längsstabrost aus Sphäroguss EN-GJS, Stababstand 9 mm, KTL-beschichtet, mit Längsschubsicherung und Arretierung, Belastungsklasse A 15 - C 250 nach DIN 19580/EN 1433, CE-konform, L/B/H 500x212x210 mm, Art.Nr. 47137
47136 | 4015458471360 | RECYFIX PRO 150 Rinne Typ 01 mit integrierten Zargen aus Kunststoff, mit FIBRETEC Design Stegrost SW 150/9 mm, schwarz, Kl. B 125, arretiert, 0,5 m | 500 | 212 | 210 | 3.70 | 50 | Palette | 130.7 | Kombiartikel | 2 | RECYFIX PRO 150 Typ 01 - Rinnenunterteil aus recyceltem Polypropylen, mit integrierter Zarge aus Kunststoff, mit FIBRETEC Design Stegrost SW 150/9 mm, schwarz, aus faserverstärktem Polyamid, mit Längsschubsicherung und Arretierung, Belastungsklasse A 15 - B 125 nach DIN 19580/EN 1433, LxBxH 500x212x210 mm, Art.-Nr. 47136
47135 | 4015458471353 | RECYFIX PRO 150 Rinne Typ 01 mit integrierten Zargen aus Kunststoff, mit FIBRETEC Design Stegrost SW 150/9 mm, schwarz, Kl. B 125, arretiert, 1 m | 1000 | 212 | 210 | 7.40 | 25 | Palette | 196.3 | Kombiartikel | 2 | RECYFIX PRO 150 Typ 01 - Rinnenunterteil aus recyceltem Polypropylen, mit integrierter Zarge aus Kunststoff, mit senkrechter Anschlussmöglichkeit DN/OD 110/160, mit FIBRETEC Design Stegrost SW 150/9 mm, schwarz, aus faserverstärktem Polyamid, mit Längsschubsicherung und Arretierung, Belastungsklasse A 15 - B 125 nach DIN 19580/EN 1433, LxBxH 1000x212x210 mm, Art.-Nr. 47135
47134 | 4015458471346 | RECYFIX PRO 150 Rinne Typ 115 mit integrierten Zargen aus Kunststoff, mit Guss-Längsstabrost Stababstand 9 mm, KTL-beschichtet, Kl. C 250, arretiert, 1 m | 1000 | 212 | 115 | 15.88 | 45 | Palette | 309.8 | Kombiartikel | 2 | RECYFIX PRO 150 Typ 115 - Rinnenunterteil aus recyceltem Polypropylen, mit integrierter Zarge aus Kunststoff, mit senkrechter Anschlussmöglichkeit DN/OD 75/110, mit Guss-Längsstabrost aus Sphäroguss EN-GJS, Stababstand 9 mm, KTL-beschichtet, mit Längsschubsicherung und Arretierung, Belastungsklasse A 15 - C 250 nach DIN 19580/EN 1433, L/B/H 1000x212x115 mm, Art.Nr. 47134
47133 | 4015458471339 | RECYFIX PRO 150 Rinne Typ 115 mit integrierten Zargen aus Kunststoff, mit FIBRETEC Design Stegrost SW 150/9 mm, schwarz, Kl. B 125, arretiert, 1 m | 1000 | 212 | 115 | 6.12 | 45 | Palette | 196.3 | Kombiartikel | 2 | RECYFIX PRO 150 Typ 115 - Rinnenunterteil aus recyceltem Polypropylen, mit integrierter Zarge aus Kunststoff, mit senkrechter Anschlussmöglichkeit DN/OD 75/110, mit FIBRETEC Design Stegrost SW 150/9 mm, schwarz, aus faserverstärktem Polyamid, mit Längsschubsicherung und Arretierung, Belastungsklasse A 15 - B 125 nach DIN 19580/EN 1433, LxBxH 1000x212x115 mm, Art.-Nr. 47133
47132 | 4015458471322 | RECYFIX PRO 150 Rinne Typ 115 mit integrierten Zargen aus Kunststoff, mit Gitterrost MW 30/10 mm, verzinkt, Kl. B 125, arretiert, 1 m | 1000 | 212 | 115 | 7.35 | 45 | Palette | 240.5 | Kombiartikel | 2 | RECYFIX PRO 150 Typ 115 - Rinnenunterteil aus recyceltem Polypropylen, mit integrierter Zarge aus Kunststoff, mit senkrechter Anschlussmöglichkeit DN/OD 75/110, mit Gitterrost MW 30/10 mm, verzinkt, mit Arretierung, Belastungsklasse A 15 - B 125 nach DIN 19580/EN 1433, L/B/H 1000x212x115 mm, Art.Nr. 47132
47131 | 4015458471315 | RECYFIX PRO 150 Rinne Typ 01 mit integrierten Zargen aus Kunststoff, mit Guss-Längsstabrost Stababstand 9 mm, KTL-beschichtet, Kl. C 250, arretiert, 1 m | 1000 | 212 | 210 | 17.20 | 25 | Palette | 309.8 | Kombiartikel | 2 | RECYFIX PRO 150 Typ 01 - Rinnenunterteil aus recyceltem Polypropylen, mit integrierter Zarge aus Kunststoff, mit senkrechter Anschlussmöglichkeit DN/OD 110/160, mit Guss-Längsstabrost aus Sphäroguss EN-GJS, Stababstand 9 mm, KTL-beschichtet, mit Längsschubsicherung und Arretierung, Belastungsklasse A 15 - C 250 nach DIN 19580/EN 1433, L/B/H 1000x212x210 mm, Art.Nr. 47131
47130 | 4015458471308 | RECYFIX PRO 150 Rinnenunterteil Typ 115 mit integrierten Zargen aus Kunststoff, 1 m | 1000 | 212 | 115 | 1.93 | 70 | Palette | 102.5 | Rinnenunterteil | 2 | RECYFIX PRO 150 Typ 115 - Rinnenunterteil aus recyceltem Polypropylen, mit integrierter Zarge aus Kunststoff, mit senkrechter Anschlussmöglichkeit DN/OD 75/110, Belastungsklasse A 15 - D 400 nach DIN 19580/EN 1433, L/B/H 1000x212x115 mm, Art.Nr. 47130
47129 | 4015458471292 | Einlaufkasten mit integrierten Zargen aus Kunststoff, mit Längsstabrost, Stababstand 10 mm, verzinkt, arretiert, mit Schmutzfangeimer aus Kunststoff, RECYFIX PRO 100, 0,5 m | - | - | - | 6.82 | 28 | Palette | 385.9 | Einlaufkasten Kombiartikel | 2 | RECYFIX PRO 100 - Einlaufkasten aus recyceltem Polypropylen, nach DIN 19580/EN 1433, mit integrierter Zarge aus Kunststoff, 4-seitiger Anschlussstutzen (stirnseitig DN/OD 110, seitlich beidseitig DN/OD 110/160), mit herausnehmbarem Schmutzfangeimer aus Kunststoff, geeignet für den beidseitigen Anschluss von Rinnentypen RECYFIX PRO 100, mit Längsstabrost, Stababstand 10 mm, verzinkt, mit Längsschubsicherung und Arretierung, Belastungsklasse A 15, L/B/H 500x160x504 mm, Art.-Nr. 47129
47128 | 4015458471285 | RECYFIX PRO 100 Rinne Typ 95 mit integrierten Zargen aus Kunststoff, mit Längsstabrost Stababstand 10 mm, verzinkt, Kl. A 15, arretiert, 1 m | 1000 | 160 | 95 | 6.42 | 77 | Palette | 342 | Kombiartikel | 2 | RECYFIX PRO 100 Typ 95 - Rinnenunterteil aus recyceltem Polypropylen, mit integrierter Zarge aus Kunststoff, mit senkrechter Anschlussmöglichkeit DN/OD 75, mit Längsstabrost, Stababstand 10 mm, verzinkt, mit Arretierung, Belastungsklasse A 15 nach DIN 19580/EN 1433, L/B/H 1000x160x95 mm, Art.Nr. 47128
47127 | 4015458471278 | RECYFIX PRO 100 Rinne Typ 75 mit integrierten Zargen aus Kunststoff, mit Längsstabrost Stababstand 10 mm, verzinkt, Kl. A 15, arretiert, 1 m | 1000 | 160 | 75 | 5.98 | 84 | Palette | 342 | Kombiartikel | 2 | RECYFIX PRO 100 Typ 75 - Rinnenunterteil aus recyceltem Polypropylen, mit integrierter Zarge aus Kunststoff, mit senkrechter Anschlussmöglichkeit DN/OD 75, mit Längsstabrost, Stababstand 10 mm, verzinkt, mit Arretierung, Belastungsklasse A 15 nach DIN 19580/EN 1433, L/B/H 1000x160x75 mm, Art.Nr. 47127
47126 | 4015458471261 | RECYFIX PRO 100 Rinne Typ 020 mit integrierten Zargen aus Kunststoff, mit Längsstabrost Stababstand 10 mm, verzinkt, Kl. A 15, arretiert, 0,5 m | 500 | 160 | 250 | 4.22 | 56 | Palette | 248 | Kombiartikel | 2 | RECYFIX PRO 100 Typ 020 - Rinnenunterteil aus recyceltem Polypropylen, mit integrierter Zarge aus Kunststoff, mit Längsstabrost Stababstand 10 mm, verzinkt, mit Arretierung, Belastungsklasse A 15 nach DIN 19580/EN 1433, L/B/H 500x160x250 mm, Art.Nr. 47126
47125 | 4015458471254 | RECYFIX PRO 100 Rinne Typ 020 mit integrierten Zargen aus Kunststoff, mit Längsstabrost Stababstand 10 mm, verzinkt, Kl. A 15, arretiert, 1 m | 1000 | 160 | 250 | 8.42 | 28 | Palette | 342 | Kombiartikel | 2 | RECYFIX PRO 100 Typ 020 - Rinnenunterteil aus recyceltem Polypropylen, mit integrierter Zarge aus Kunststoff, mit senkrechter Anschlussmöglichkeit DN/OD 110, mit Längsstabrost, Stababstand 10 mm, verzinkt, mit Arretierung, Belastungsklasse A 15 nach DIN 19580/EN 1433, L/B/H 1000x160x250 mm, Art.Nr. 47125
47124 | 4015458471247 | RECYFIX PRO 100 Rinne Typ 010 mit integrierten Zargen aus Kunststoff, mit Längsstabrost Stababstand 10 mm, verzinkt, Kl. A 15, arretiert, 0,5 m | 500 | 160 | 200 | 3.78 | 70 | Palette | 248 | Kombiartikel | 2 | RECYFIX PRO 100 Typ 010 - Rinnenunterteil aus recyceltem Polypropylen, mit integrierter Zarge aus Kunststoff, mit Längsstabrost, Stababstand 10 mm, verzinkt, mit Arretierung, Belastungsklasse A 15 nach DIN 19580/EN 1433, L/B/H 500x160x200 mm, Art.Nr. 47124
47123 | 4015458471230 | RECYFIX PRO 100 Rinne Typ 010 mit integrierten Zargen aus Kunststoff, mit Längsstabrost Stababstand 10 mm, verzinkt, Kl. A 15, arretiert, 1 m | 1000 | 160 | 200 | 7.52 | 35 | Palette | 342 | Kombiartikel | 2 | RECYFIX PRO 100 Typ 010 - Rinnenunterteil aus recyceltem Polypropylen, mit integrierter Zarge aus Kunststoff, mit senkrechter Anschlussmöglichkeit DN/OD 110, mit Längsstabrost, Stababstand 10 mm, verzinkt, mit Arretierung, Belastungsklasse A 15 nach DIN 19580/EN 1433, L/B/H 1000x160x200 mm, Art.Nr. 47123
47122 | 4015458471223 | RECYFIX PRO 100 Rinne Typ 01 mit integrierten Zargen aus Kunststoff, mit Längsstabrost Stababstand 10 mm, verzinkt, Kl. A 15, arretiert, 0,5 m | 500 | 160 | 150 | 3.46 | 98 | Palette | 248 | Kombiartikel | 2 | RECYFIX PRO 100 Typ 01 - Rinnenunterteil aus recyceltem Polypropylen, mit integrierter Zarge aus Kunststoff, mit Längsstabrost, Stababstand 10 mm, verzinkt, mit Arretierung, Belastungsklasse A 15 nach DIN 19580/EN 1433, L/B/H 500x160x150 mm, Art.Nr. 47122
47121 | 4015458471216 | RECYFIX PRO 100 Rinne Typ 01 mit integrierten Zargen aus Kunststoff, mit Längsstabrost Stababstand 10 mm, verzinkt, Kl. A 15, arretiert, 1 m | 1000 | 160 | 150 | 7.01 | 49 | Palette | 342 | Kombiartikel | 2 | RECYFIX PRO 100 Typ 01 - Rinnenunterteil aus recyceltem Polypropylen, mit integrierter Zarge aus Kunststoff, mit senkrechter Anschlussmöglichkeit DN/OD 110, mit Längsstabrost, Stababstand 10 mm, verzinkt, mit Arretierung, Belastungsklasse A 15 nach DIN 19580/EN 1433, L/B/H 1000x160x150 mm, Art.Nr. 47121
47112 | 4015458471124 | RECYFIX PRO 150 Rinne Typ 01 mit integrierten Zargen aus Kunststoff, mit FIBRETEC Design Stegrost SW 150/9 mm, schwarz, Kl. C 250, arretiert, 0,5 m | 500 | 212 | 210 | 3.69 | 50 | Palette | 163.5 | Kombiartikel | 2 | RECYFIX PRO 150 Typ 01 - Rinnenunterteil aus recyceltem Polypropylen, mit integrierter Zarge aus Kunststoff, mit FIBRETEC Design Stegrost SW 150/9 mm, schwarz, aus faserverstärktem Polyamid, mit Längsschubsicherung und Arretierung, Belastungsklasse A 15 - C 250 nach DIN 19580/EN 1433, LxBxH 500x212x210 mm, Art.-Nr. 47112
47111 | 4015458471117 | RECYFIX PRO 150 Rinne Typ 01 mit integrierten Zargen aus Kunststoff, mit FIBRETEC Design Stegrost SW 150/9 mm, schwarz, Kl. C 250, arretiert, 1 m | 1000 | 212 | 210 | 7.38 | 25 | Palette | 245.4 | Kombiartikel | 2 | RECYFIX PRO 150 Typ 01 - Rinnenunterteil aus recyceltem Polypropylen, mit integrierter Zarge aus Kunststoff, mit senkrechter Anschlussmöglichkeit DN/OD 110/160, mit FIBRETEC Design Stegrost SW 150/9 mm, schwarz, aus faserverstärktem Polyamid, mit Längsschubsicherung und Arretierung, Belastungsklasse A 15 - C 250 nach DIN 19580/EN 1433, LxBxH 1000x212x210 mm, Art.-Nr. 47111
47110 | 4015458471100 | RECYFIX PRO 150 Rinne Typ 115 mit integrierten Zargen aus Kunststoff, mit FIBRETEC Design Stegrost SW 150/9 mm, schwarz, Kl. C 250, arretiert, 1 m | 1000 | 212 | 115 | 6.16 | 45 | Palette | 245.4 | Kombiartikel | 2 | RECYFIX PRO 150 Typ 115 - Rinnenunterteil aus recyceltem Polypropylen, mit integrierter Zarge aus Kunststoff, mit senkrechter Anschlussmöglichkeit DN/OD 75/110, mit FIBRETEC Design Stegrost, SW 150/9 mm, schwarz, aus faserverstärktem Polyamid, mit Längsschubsicherung und Arretierung, Belastungsklasse A 15 - C 250 nach DIN 19580/EN 1433, LxBxH 1000x212x115 mm, Art.-Nr. 47110
47108 | 4015458471087 | RECYFIX PRO 100 Rinne Typ 95 mit integrierten Zargen aus Kunststoff, mit Längsstabrost Stababstand 10 mm, Edelstahl, Kl. A 15, arretiert, 1 m | 1000 | 160 | 95 | 6.18 | 77 | Palette | 530 | Kombiartikel | 2 | RECYFIX PRO 100 Typ 95 - Rinnenunterteil aus recyceltem Polypropylen, mit integrierter Zarge aus Kunststoff, mit senkrechter Anschlussmöglichkeit DN/OD 75, mit Längsstabrost, Stababstand 10 mm, Edelstahl CNS 1.4301, mit Arretierung, Belastungsklasse A 15 nach DIN 19580/EN 1433, L/B/H 1000x160x95 mm, Art.Nr. 47108
47107 | 4015458471070 | RECYFIX PRO 100 Rinne Typ 75 mit integrierten Zargen aus Kunststoff, mit Längsstabrost Stababstand 10 mm, Edelstahl, Kl. A 15, arretiert, 1 m | 1000 | 160 | 75 | 5.74 | 84 | Palette | 530 | Kombiartikel | 2 | RECYFIX PRO 100 Typ 75 - Rinnenunterteil aus recyceltem Polypropylen, mit integrierter Zarge aus Kunststoff, mit senkrechter Anschlussmöglichkeit DN/OD 75, mit Längsstabrost, Stababstand 10 mm, Edelstahl CNS 1.4301, mit Arretierung, Belastungsklasse A 15 nach DIN 19580/EN 1433, L/B/H 1000x160x75 mm, Art.Nr. 47107
47106 | 4015458471063 | RECYFIX PRO 100 Rinne Typ 020 mit integrierten Zargen aus Kunststoff, mit Längsstabrost Stababstand 10 mm, Edelstahl, Kl. A 15, arretiert, 0,5 m | 500 | 160 | 250 | 4.13 | 56 | Palette | 384.3 | Kombiartikel | 2 | RECYFIX PRO 100 Typ 020 - Rinnenunterteil aus recyceltem Polypropylen, mit integrierter Zarge aus Kunststoff, mit Längsstabrost Stababstand 10 mm, Edelstahl CNS 1.4301, mit Arretierung, Belastungsklasse A 15 nach DIN 19580/EN 1433, L/B/H 500x160x250 mm, Art.Nr. 47106
47105 | 4015458471056 | RECYFIX PRO 100 Rinne Typ 020 mit integrierten Zargen aus Kunststoff, mit Längsstabrost Stababstand 10 mm, Edelstahl, Kl. A 15, arretiert, 1 m | 1000 | 160 | 250 | 8.18 | 28 | Palette | 530 | Kombiartikel | 2 | RECYFIX PRO 100 Typ 020 - Rinnenunterteil aus recyceltem Polypropylen, mit integrierter Zarge aus Kunststoff, mit senkrechter Anschlussmöglichkeit DN/OD 110, mit Längsstabrost, Stababstand 10 mm, Edelstahl CNS 1.4301, mit Arretierung, Belastungsklasse A 15 nach DIN 19580/EN 1433, L/B/H 1000x160x250 mm, Art.Nr. 47105
47104 | 4015458471049 | RECYFIX PRO 100 Rinne Typ 010 mit integrierten Zargen aus Kunststoff, mit Längsstabrost Stababstand 10 mm, Edelstahl, Kl. A 15, arretiert, 0,5 m | 500 | 160 | 200 | 3.68 | 70 | Palette | 384.3 | Kombiartikel | 2 | RECYFIX PRO 100 Typ 010 - Rinnenunterteil aus recyceltem Polypropylen, mit integrierter Zarge aus Kunststoff, mit Längsstabrost, Stababstand 10 mm, Edelstahl CNS 1.4301, mit Arretierung, Belastungsklasse A 15 nach DIN 19580/EN 1433, L/B/H 500x160x200 mm, Art.Nr. 47104
47103 | 4015458471032 | RECYFIX PRO 100 Rinne Typ 010 mit integrierten Zargen aus Kunststoff, mit Längsstabrost Stababstand 10 mm, Edelstahl, Kl. A 15, arretiert, 1 m | 1000 | 160 | 200 | 7.28 | 35 | Palette | 530 | Kombiartikel | 2 | RECYFIX PRO 100 Typ 010 - Rinnenunterteil aus recyceltem Polypropylen, mit integrierter Zarge aus Kunststoff, mit senkrechter Anschlussmöglichkeit DN/OD 110, mit Längsstabrost, Stababstand 10 mm, Edelstahl CNS 1.4301, mit Arretierung, Belastungsklasse A 15 nach DIN 19580/EN 1433, L/B/H 1000x160x200 mm, Art.Nr. 47103
47102 | 4015458471025 | RECYFIX PRO 100 Rinne Typ 01 mit integrierten Zargen aus Kunststoff, mit Längsstabrost Stababstand 10 mm, Edelstahl, Kl. A 15, arretiert, 0,5 m | 500 | 160 | 150 | 3.36 | 98 | Palette | 384.3 | Kombiartikel | 2 | RECYFIX PRO 100 Typ 01 - Rinnenunterteil aus recyceltem Polypropylen, mit integrierter Zarge aus Kunststoff, mit Längsstabrost, Stababstand 10 mm, Edelstahl CNS 1.4301, mit Arretierung, Belastungsklasse A 15 nach DIN 19580/EN 1433, L/B/H 500x160x150 mm, Art.Nr. 47102
47101 | 4015458471018 | RECYFIX PRO 100 Rinne Typ 01 mit integrierten Zargen aus Kunststoff, mit Längsstabrost Stababstand 10 mm, Edelstahl, Kl. A 15, arretiert, 1 m | 1000 | 160 | 150 | 6.86 | 49 | Palette | 530 | Kombiartikel | 2 | RECYFIX PRO 100 Typ 01 - Rinnenunterteil aus recyceltem Polypropylen, mit integrierter Zarge aus Kunststoff, mit senkrechter Anschlussmöglichkeit DN/OD 110, mit Längsstabrost, Stababstand 10 mm, Edelstahl CNS 1.4301, mit Arretierung, Belastungsklasse A 15 nach DIN 19580/EN 1433, L/B/H 1000x160x150 mm, Art.Nr. 47101
47100 | 4015458471001 | RECYFIX PRO 150 Rinnenunterteil Typ 01 mit integrierten Zargen aus Kunststoff, 1 m | 1000 | 212 | 210 | 3.15 | 40 | Palette | 68.5 | Rinnenunterteil | 2 | RECYFIX PRO 150 Typ 01 - Rinnenunterteil aus recyceltem Polypropylen, mit integrierter Zarge aus Kunststoff, mit senkrechter Anschlussmöglichkeit DN/OD 110/160, Belastungsklasse A 15 - D 400 nach DIN 19580/EN 1433, L/B/H 1000x212x210 mm, Art.Nr. 47100
47098 | 4015458470981 | Stirnwand, aus PP, RECYFIX PRO 100 Typ 95 | - | 160 | 81 | 0.04 | 100 | Karton | 18.5 | Stirnwand | 2 | RECYFIX PRO 100 Typ 95 - Stirnwand, aus PP, für Rinnenanfang/Rinnenende, Art.Nr. 47098
47097 | 4015458470974 | Stirnwand, aus PP, RECYFIX PRO 100 Typ 75 | - | 160 | 61 | 0.03 | 200 | Karton | 18.5 | Stirnwand | 2 | RECYFIX PRO 100 Typ 75 - Stirnwand, aus PP, für Rinnenanfang/Rinnenende, Art.Nr. 47097
47096 | 4015458470967 | RECYFIX PRO 100 Rinne Typ 95 mit integrierten Zargen aus Kunststoff, mit Gitterrost MW 30/10 mm, Edelstahl, Kl. B 125, arretiert, 1 m | 1000 | 160 | 95 | 5.25 | 77 | Palette | 417.6 | Kombiartikel | 2 | RECYFIX PRO 100 Typ 95 - Rinnenunterteil aus recyceltem Polypropylen, mit integrierter Zarge aus Kunststoff, mit senkrechter Anschlussmöglichkeit DN/OD 75, mit Gitterrost MW 30/10 mm, Edelstahl CNS 1.4301, mit Arretierung, Belastungsklasse A 15 - B 125 nach DIN 19580/EN 1433, L/B/H 1000x160x95 mm, Art.Nr. 47096
47094 | 4015458470943 | RECYFIX PRO 100 Rinne Typ 95 mit integrierten Zargen aus Kunststoff, mit Gitterrost MW 30/10 mm, verzinkt, Kl. B 125, arretiert, 1 m | 1000 | 160 | 95 | 5.55 | 77 | Palette | 154.8 | Kombiartikel | 2 | RECYFIX PRO 100 Typ 95 - Rinnenunterteil aus recyceltem Polypropylen, mit integrierter Zarge aus Kunststoff, mit senkrechter Anschlussmöglichkeit DN/OD 75, mit Gitterrost MW 30/10 mm, verzinkt, mit Arretierung, Belastungsklasse A 15 - B 125 nach DIN 19580/EN 1433, L/B/H 1000x160x95 mm, Art.Nr. 47094
47093 | 4015458470936 | Stirnwand mit integriertem Stutzen DN/OD 110, aus PP, RECYFIX PRO/NC 100 Typ 010 | - | 160 | 201 | 0.08 | 45 | Karton | 18.5 | Stirnwand | 2 | RECYFIX PRO/NC 100 Typ 010 - Stirnwand für Rinnenende, aus PP, mit integriertem Stutzen DN/OD 110, Art.-Nr. 47093
47092 | 4015458470929 | RECYFIX PRO 100 Rinne Typ 020 mit integrierten Zargen aus Kunststoff, mit Gitterrost MW 30/10 mm, Edelstahl, Kl. B 125, arretiert, 0,5 m | 500 | 160 | 250 | 3.61 | 56 | Palette | 247.4 | Kombiartikel | 2 | RECYFIX PRO 100 Typ 020 - Rinnenunterteil aus recyceltem Polypropylen, mit integrierter Zarge aus Kunststoff, mit Gitterrost MW 30/10 mm, Edelstahl CNS 1.4301, mit Arretierung, Belastungsklasse A 15 - B 125 nach DIN 19580/EN 1433, L/B/H 500x160x250 mm, Art.Nr. 47092
47089 | 4015458470899 | RECYFIX PRO 100 Rinne Typ 020 mit integrierten Zargen aus Kunststoff, mit Gitterrost MW 30/10 mm, verzinkt, Kl. B 125, arretiert, 0,5 m | 500 | 160 | 250 | 3.78 | 56 | Palette | 91.7 | Kombiartikel | 2 | RECYFIX PRO 100 Typ 020 - Rinnenunterteil aus recyceltem Polypropylen, mit integrierter Zarge aus Kunststoff, mit Gitterrost MW 30/10 mm, verzinkt, mit Arretierung, Belastungsklasse A 15 - B 125 nach DIN 19580/EN 1433, L/B/H 500x160x250 mm, Art.Nr. 47089
47088 | 4015458470882 | Einlaufkasten mit integrierten Zargen aus Kunststoff, mit Doppelstegrost SW 80/10 mm, Edelstahl, Kl. C 250, arretiert, mit Schmutzfangeimer aus Kunststoff, RECYFIX PRO 100, 0,5 m | - | - | - | 7.13 | 28 | Palette | 467.1 | Einlaufkasten Kombiartikel | 2 | RECYFIX PRO 100 - Einlaufkasten aus recyceltem Polypropylen, nach DIN 19580/EN 1433, mit integrierter Zarge aus Kunststoff, 4-seitiger Anschlussstutzen (stirnseitig DN/OD 110, seitlich beidseitig DN/OD 110/160), mit herausnehmbarem Schmutzfangeimer aus Kunststoff, geeignet für den beidseitigen Anschluss von Rinnentypen RECYFIX PRO 100, mit Doppelstegrost SW 80/10 mm, Edelstahl CNS 1.4301, mit Längsschubsicherung und Arretierung, Belastungsklasse A 15 - C 250, L/B/H 500x160x504 mm, Art.-Nr. 47088
47087 | 4015458470875 | RECYFIX PRO 100 Rinne Typ 010 mit integrierten Zargen aus Kunststoff, mit Doppelstegrost SW 80/10 mm, Edelstahl, Kl. C 250, arretiert, 0,5 m | 500 | 160 | 200 | 3.92 | 70 | Palette | 317.2 | Kombiartikel | 2 | RECYFIX PRO 100 Typ 010 - Rinnenunterteil aus recyceltem Polypropylen, mit integrierter Zarge aus Kunststoff, mit Doppelstegrost SW 80/10 mm, Edelstahl CNS 1.4301, mit Arretierung, Belastungsklasse A 15 - C 250 nach DIN 19580/EN 1433, L/B/H 500x160x200 mm, Art.Nr. 47087
47086 | 4015458470868 | RECYFIX PRO 100 Rinne Typ 010 mit integrierten Zargen aus Kunststoff, mit Doppelstegrost SW 80/10 mm, Edelstahl, Kl. C 250, arretiert, 1 m | 1000 | 160 | 200 | 7.86 | 35 | Palette | 456.4 | Kombiartikel | 2 | RECYFIX PRO 100 Typ 010 - Rinnenunterteil aus recyceltem Polypropylen, mit integrierter Zarge aus Kunststoff, mit senkrechter Anschlussmöglichkeit DN/OD 110, mit Doppelstegrost SW 80/10 mm, Edelstahl CNS 1.4301, mit Arretierung, Belastungsklasse A 15 - C 250 nach DIN 19580/EN 1433, L/B/H 1000x160x200 mm, Art.Nr. 47086
47085 | 4015458470851 | RECYFIX PRO 100 Rinne Typ 01 mit integrierten Zargen aus Kunststoff, mit Doppelstegrost SW 80/10 mm, Edelstahl, Kl. C 250, arretiert, 0,5 m | 500 | 160 | 150 | 3.60 | 98 | Palette | 317.2 | Kombiartikel | 2 | RECYFIX PRO 100 Typ 01 - Rinnenunterteil aus recyceltem Polypropylen, mit integrierter Zarge aus Kunststoff, mit Doppelstegrost SW 80/10 mm, Edelstahl CNS 1.4301, mit Arretierung, Belastungsklasse A 15 - C 250 nach DIN 19580/EN 1433, L/B/H 500x160x150 mm, Art.Nr. 47085
47084 | 4015458470844 | RECYFIX PRO 100 Rinne Typ 01 mit integrierten Zargen aus Kunststoff, mit Doppelstegrost SW 80/10 mm, Edelstahl, Kl. C 250, arretiert, 1 m | 1000 | 160 | 150 | 7.52 | 49 | Palette | 456.4 | Kombiartikel | 2 | RECYFIX PRO 100 Typ 01 - Rinnenunterteil aus recyceltem Polypropylen, mit integrierter Zarge aus Kunststoff, mit senkrechter Anschlussmöglichkeit DN/OD 110, mit Doppelstegrost SW 80/10 mm, Edelstahl CNS 1.4301, mit Arretierung, Belastungsklasse A 15 - C 250 nach DIN 19580/EN 1433, L/B/H 1000x160x150 mm, Art.Nr. 47084
47082 | 4015458470820 | Stirnwand, aus PP, RECYFIX PRO/NC 100 Typ 010 | - | 160 | 176 | 0.06 | 150 | Palette | 18.5 | Stirnwand | 2 | RECYFIX PRO/NC 100 Typ 010 - Stirnwand, aus PP, für Rinnenanfang/Rinnenende, Art.Nr. 47082
47080 | 4015458470806 | RECYFIX PRO 100 Rinne Typ 010 mit integrierten Zargen aus Kunststoff, mit Gitterrost MW 30/10 mm, Edelstahl, Kl. B 125, arretiert, 0,5 m | 500 | 160 | 200 | 3.16 | 70 | Palette | 247.4 | Kombiartikel | 2 | RECYFIX PRO 100 Typ 010 - Rinnenunterteil aus recyceltem Polypropylen, mit integrierter Zarge aus Kunststoff, mit Gitterrost MW 30/10 mm, Edelstahl CNS 1.4301, mit Arretierung, Belastungsklasse A 15 - B 125 nach DIN 19580/EN 1433, L/B/H 500x160x200 mm, Art.Nr. 47080
47079 | 4015458470790 | RECYFIX PRO 100 Rinne Typ 010 mit integrierten Zargen aus Kunststoff, mit Gitterrost MW 30/10 mm, verzinkt, Kl. B 125, arretiert, 0,5 m | 500 | 160 | 200 | 3.34 | 70 | Palette | 91.7 | Kombiartikel | 2 | RECYFIX PRO 100 Typ 010 - Rinnenunterteil aus recyceltem Polypropylen, mit integrierter Zarge aus Kunststoff, mit Gitterrost MW 30/10 mm, verzinkt, mit Arretierung, Belastungsklasse A 15 - B 125 nach DIN 19580/EN 1433, L/B/H 500x160x200 mm, Art.Nr. 47079
47078 | 4015458470783 | Einlaufkasten mit integrierten Zargen aus Kunststoff, mit Doppelstegrost SW 80/10 mm, verzinkt, Kl. C 250, arretiert, mit Schmutzfangeimer aus Kunststoff, RECYFIX PRO 100 0,5 m | - | - | - | 7.07 | 28 | Palette | 283 | Einlaufkasten Kombiartikel | 2 | RECYFIX PRO 100 - Einlaufkasten aus recyceltem Polypropylen, nach DIN 19580/EN 1433, mit integrierter Zarge aus Kunststoff, 4-seitiger Anschlussstutzen (stirnseitig DN/OD 110, seitlich beidseitig DN/OD 110/160), mit herausnehmbarem Schmutzfangeimer aus Kunststoff, geeignet für den beidseitigen Anschluss von Rinnentypen RECYFIX PRO 100, mit Doppelstegrost SW 80/10 mm, verzinkt, mit Längsschubsicherung und Arretierung, Belastungsklasse A 15 - C 250, L/B/H 500x160x504 mm, Art.-Nr. 47078
47077 | 4015458470776 | RECYFIX PRO 100 Rinne Typ 010 mit integrierten Zargen aus Kunststoff, mit Doppelstegrost SW 80/10 mm, verzinkt, Kl. C 250, arretiert, 0,5 m | 500 | 160 | 200 | 3.99 | 70 | Palette | 110.5 | Kombiartikel | 2 | RECYFIX PRO 100 Typ 010 - Rinnenunterteil aus recyceltem Polypropylen, mit integrierter Zarge aus Kunststoff, mit Doppelstegrost SW 80/10 mm, verzinkt, mit Arretierung, Belastungsklasse A 15 - C 250 nach DIN 19580/EN 1433, L/B/H 500x160x200 mm, Art.Nr. 47077
47076 | 4015458470769 | RECYFIX PRO 100 Rinne Typ 010 mit integrierten Zargen aus Kunststoff, mit Doppelstegrost SW 80/10 mm, verzinkt, Kl. C 250, arretiert, 1 m | 1000 | 160 | 200 | 8.04 | 35 | Palette | 187.7 | Kombiartikel | 2 | RECYFIX PRO 100 Typ 010 - Rinnenunterteil aus recyceltem Polypropylen, mit integrierter Zarge aus Kunststoff, mit senkrechter Anschlussmöglichkeit DN/OD 110, mit Doppelstegrost SW 80/10 mm, verzinkt, mit Arretierung, Belastungsklasse A 15 - C 250 nach DIN 19580/EN 1433, L/B/H 1000x160x200 mm, Art.Nr. 47076
47075 | 4015458470752 | RECYFIX PRO 100 Rinne Typ 01 mit integrierten Zargen aus Kunststoff, mit Doppelstegrost SW 80/10 mm, verzinkt, Kl. C 250, arretiert, 0,5 m | 500 | 160 | 150 | 3.67 | 98 | Palette | 110.5 | Kombiartikel | 2 | RECYFIX PRO 100 Typ 01 - Rinnenunterteil aus recyceltem Polypropylen, mit integrierter Zarge aus Kunststoff, mit Doppelstegrost SW 80/10 mm, verzinkt, mit Arretierung, Belastungsklasse A 15 - C 250 nach DIN 19580/EN 1433, L/B/H 500x160x150 mm, Art.Nr. 47075
47074 | 4015458470745 | RECYFIX PRO 100 Rinne Typ 01 mit integrierten Zargen aus Kunststoff, mit Doppelstegrost SW 80/10 mm, verzinkt, Kl. C 250, arretiert, 1 m | 1000 | 160 | 150 | 7.30 | 49 | Palette | 187.7 | Kombiartikel | 2 | RECYFIX PRO 100 Typ 01 - Rinnenunterteil aus recyceltem Polypropylen, mit integrierter Zarge aus Kunststoff, mit senkrechter Anschlussmöglichkeit DN/OD 110, mit Doppelstegrost SW 80/10 mm, verzinkt, mit Arretierung, Belastungsklasse A 15 - C 250 nach DIN 19580/EN 1433, L/B/H 1000x160x150 mm, Art.Nr. 47074
47073 | 4015458470738 | RECYFIX PRO 100 Rinne Typ 010 mit integrierten Zargen aus Kunststoff, mit Gitterrost MW 30/10 mm, Edelstahl, Kl. B 125, arretiert, 1 m | 1000 | 160 | 200 | 3.35 | 35 | Palette | 417.6 | Kombiartikel | 2 | RECYFIX PRO 100 Typ 010 - Rinnenunterteil aus recyceltem Polypropylen, mit integrierter Zarge aus Kunststoff, mit senkrechter Anschlussmöglichkeit DN/OD 110, mit Gitterrost MW 30/10 mm, Edelstahl CNS 1.4301, mit Arretierung, Belastungsklasse A 15 - B 125 nach DIN 19580/EN 1433, L/B/H 1000x160x200 mm, Art.Nr. 47073
47071 | 4015458470714 | RECYFIX PRO 100 Rinne Typ 010 mit integrierten Zargen aus Kunststoff, mit Gitterrost MW 30/10 mm, verzinkt, Kl. B 125, arretiert, 1 m | 1000 | 160 | 200 | 6.56 | 35 | Palette | 154.8 | Kombiartikel | 2 | RECYFIX PRO 100 Typ 010 - Rinnenunterteil aus recyceltem Polypropylen, mit integrierter Zarge aus Kunststoff, mit senkrechter Anschlussmöglichkeit DN/OD 110, mit Gitterrost MW 30/10 mm, verzinkt, mit Arretierung, Belastungsklasse A 15 - B 125 nach DIN 19580/EN 1433, L/B/H 1000x160x200 mm, Art.Nr. 47071
47069 | 4015458470691 | RECYFIX PRO 100 Rinne Typ 95 mit integrierten Zargen aus Kunststoff, mit Guss-Längsstabrost Stababstand 9 mm, verzinkt, Kl. C 250, arretiert, 1 m | 1000 | 160 | 95 | 8.92 | 77 | Palette | 298.5 | Kombiartikel | 2 | RECYFIX PRO 100 Typ 95 - Rinnenunterteil aus recyceltem Polypropylen, mit integrierter Zarge aus Kunststoff, mit senkrechter Anschlussmöglichkeit DN/OD 75, mit Guss-Längsstabrost aus Sphäroguss EN-GJS, Stababstand 9 mm, verzinkt, mit Längsschubsicherung und Arretierung, Belastungsklasse A 15 - C 250 nach DIN 19580/EN 1433, L/B/H 1000x160x95 mm, Art.Nr. 47069
47068 | 4015458470684 | RECYFIX PRO 100 Rinne Typ 75 mit integrierten Zargen aus Kunststoff, mit Guss-Längsstabrost Stababstand 9 mm, verzinkt, Kl. C 250, arretiert, 1 m | 1000 | 160 | 75 | 8.53 | 84 | Palette | 298.5 | Kombiartikel | 2 | RECYFIX PRO 100 Typ 75 - Rinnenunterteil aus recyceltem Polypropylen, mit integrierter Zarge aus Kunststoff, mit senkrechter Anschlussmöglichkeit DN/OD 75, mit Guss-Längsstabrost aus Sphäroguss EN-GJS, Stababstand 9 mm, verzinkt, mit Längsschubsicherung und Arretierung, Belastungsklasse A 15 - C 250 nach DIN 19580/EN 1433, L/B/H 1000x160x75 mm, Art.Nr. 47068
47063 | 4015458470639 | RECYFIX PRO 100 Rinne Typ 95 mit integrierten Zargen aus Kunststoff, mit FIBRETEC Design Stegrost SW 110/9 mm, schwarz, Kl. C 250, arretiert, 1 m | 1000 | 160 | 95 | 3.68 | 77 | Palette | 144.7 | Kombiartikel | 2 | RECYFIX PRO 100 Typ 95 - Rinnenunterteil aus recyceltem Polypropylen, mit integrierter Zarge aus Kunststoff, mit senkrechter Anschlussmöglichkeit DN/OD 75, mit FIBRETEC Design Stegrost SW 110/9 mm, schwarz, aus faserverstärktem Polyamid, mit Längsschubsicherung und Arretierung, Belastungsklasse A 15 - C 250 nach DIN 19580/EN 1433, LxBxH 1000x160x95 mm, Art.-Nr. 47063
47062 | 4015458470622 | RECYFIX PRO 100 Rinne Typ 75 mit integrierten Zargen aus Kunststoff, mit FIBRETEC Design Stegrost SW 110/9 mm, schwarz, Kl. C 250, arretiert, 1 m | 1000 | 160 | 75 | 3.45 | 84 | Palette | 144.7 | Kombiartikel | 2 | RECYFIX PRO 100 Typ 75 - Rinnenunterteil aus recyceltem Polypropylen, mit integrierter Zarge aus Kunststoff, mit senkrechter Anschlussmöglichkeit DN/OD 75, mit FIBRETEC Design Stegrost SW 110/9 mm, schwarz, aus faserverstärktem Polyamid, mit Längsschubsicherung und Arretierung, Belastungsklasse A 15 - C 250 nach DIN 19580/EN 1433, LxBxH 1000x160x75 mm, Art.-Nr. 47062
47061 | 4015458470615 | RECYFIX PRO 100 Rinne Typ 010 mit integrierten Zargen aus Kunststoff, mit FIBRETEC Design Stegrost SW 110/9 mm, schwarz, Kl. C 250, arretiert, 0,5 m | 500 | 160 | 200 | 2.49 | 70 | Palette | 79 | Kombiartikel | 2 | RECYFIX PRO 100 Typ 010 - Rinnenunterteil aus recyceltem Polypropylen, mit integrierter Zarge aus Kunststoff, mit FIBRETEC Design Stegrost SW 110/9 mm, schwarz, aus faserverstärktem Polyamid, mit Längsschubsicherung und Arretierung, Belastungsklasse A 15 - C 250 nach DIN 19580/EN 1433, LxBxH 500x160x200 mm, Art.-Nr. 47061
47060 | 4015458470608 | RECYFIX PRO 100 Rinne Typ 010 mit integrierten Zargen aus Kunststoff, mit FIBRETEC Design Stegrost SW 110/9 mm, schwarz, Kl. C 250, arretiert, 1 m | 1000 | 160 | 200 | 4.89 | 35 | Palette | 144.7 | Kombiartikel | 2 | RECYFIX PRO 100 Typ 010 - Rinnenunterteil aus recyceltem Polypropylen, mit integrierter Zarge aus Kunststoff, mit senkrechter Anschlussmöglichkeit DN/OD 110, mit FIBRETEC Design Stegrost SW 110/9 mm, schwarz, aus faserverstärktem Polyamid, mit Längsschubsicherung und Arretierung, Belastungsklasse A 15 - C 250 nach DIN 19580/EN 1433, LxBxH 1000x160x200 mm, Art.-Nr. 47060
47059 | 4015458470592 | Einlaufkasten mit integrierten Zargen aus Kunststoff, mit Gitterrost MW 30/10 mm, Edelstahl, Kl. B 125, arretiert, mit Schmutzfangeimer aus Kunststoff, RECYFIX PRO 100, 0,5 m | - | - | - | 6.20 | 28 | Palette | 467.1 | Einlaufkasten Kombiartikel | 2 | RECYFIX PRO 100 - Einlaufkasten aus recyceltem Polypropylen, nach DIN 19580/EN 1433, mit integrierter Zarge aus Kunststoff, 4-seitiger Anschlussstutzen (stirnseitig DN/OD 110, seitlich beidseitig DN/OD 110/160), mit herausnehmbarem Schmutzfangeimer aus Kunststoff, geeignet für den beidseitigen Anschluss von Rinnentypen RECYFIX PRO 100, mit Gitterrost MW 30/10 mm, Edelstahl CNS 1.4301, mit Arretierung, Belastungsklasse A 15 - B 125, L/B/H 500x160x504 mm, Art.-Nr. 47059
47056 | 4015458470561 | RECYFIX PRO 100 Rinne Typ 01 mit integrierten Zargen aus Kunststoff, mit FIBRETEC Design Stegrost SW 110/9 mm, schwarz, Kl. C 250, arretiert, 0,5 m | 500 | 160 | 150 | 2.12 | 98 | Palette | 79 | Kombiartikel | 2 | RECYFIX PRO 100 Typ 01 - Rinnenunterteil aus recyceltem Polypropylen, mit integrierter Zarge aus Kunststoff, mit FIBRETEC Design Stegrost SW 110/9 mm, schwarz, aus faserverstärktem Polyamid, mit Längsschubsicherung und Arretierung, Belastungsklasse A 15 - C 250 nach DIN 19580/EN 1433, LxBxH 500x160x150 mm, Art.-Nr. 47056
47055 | 4015458470554 | RECYFIX PRO 100 Rinne Typ 01 mit integrierten Zargen aus Kunststoff, mit FIBRETEC Design Stegrost SW 110/9 mm, schwarz, Kl. C 250, arretiert, 1 m | 1000 | 160 | 150 | 4.60 | 49 | Palette | 144.7 | Kombiartikel | 2 | RECYFIX PRO 100 Typ 01 - Rinnenunterteil aus recyceltem Polypropylen, mit integrierter Zarge aus Kunststoff, mit senkrechter Anschlussmöglichkeit DN/OD 110, mit FIBRETEC Design Stegrost SW 110/9 mm, schwarz, aus faserverstärktem Polyamid, mit Längsschubsicherung und Arretierung, Belastungsklasse A 15 - C 250 nach DIN 19580/EN 1433, LxBxH 1000x160x150 mm, Art.-Nr. 47055
47054 | 4015458470547 | Einlaufkasten mit integrierten Zargen aus Kunststoff, mit FIBRETEC Design Stegrost SW 110/9 mm, schwarz, Kl. C 250, arretiert, mit Schmutzfangeimer aus Kunststoff, RECYFIX PRO 100, 0,5 m | - | - | - | 5.89 | 28 | Palette | 224.7 | Einlaufkasten Kombiartikel | 2 | RECYFIX PRO 100 - Einlaufkasten aus recyceltem Polypropylen, mit integrierter Zarge aus Kunststoff, 4-seitiger Anschlussstutzen (stirnseitig DN/OD 110, seitlich beidseitig DN/OD 110/160), mit herausnehmbarem Schmutzfangeimer aus Kunststoff, geeignet für den beidseitigen Anschluss von Rinnentypen RECYFIX PRO 100, mit FIBRETEC Design Stegrost SW 110/9 mm, schwarz, aus faserverstärktem Polyamid, mit Längsschubsicherung und Arretierung, Belastungsklasse A 15 - C 250 nach DIN 19580/EN 1433, LxBxH 500x160x504 mm, Art.-Nr. 47054
47053 | 4015458470530 | Einlaufkasten mit integrierten Zargen aus Kunststoff, mit GUGI-Kunststoff-Gitterrost MW 15/25 mm, schwarz, Kl. B 125, arretiert, mit Schmutzfangeimer aus Kunststoff, RECYFIX PRO 100 0,5 m | - | - | - | 5.85 | 28 | Palette | 188.9 | Einlaufkasten Kombiartikel | 2 | RECYFIX PRO 100 - Einlaufkasten aus recyceltem Polypropylen, nach DIN 19580/EN 1433, mit integrierter Zarge aus Kunststoff, 4-seitiger Anschlussstutzen (stirnseitig DN/OD 110, seitlich beidseitig DN/OD 110/160), mit herausnehmbarem Schmutzfangeimer aus Kunststoff, geeignet für den beidseitigen Anschluss von Rinnentypen RECYFIX PRO 100, mit GUGI-Kunststoff-Gitterrost MW 15/25 mm, schwarz, mit Arretierung, Belastungsklasse A 15 - B 125, L/B/H 500x160x504 mm, Art.-Nr. 47053
47052 | 4015458470523 | Einlaufkasten mit integrierten Zargen aus Kunststoff, mit Gitterrost MW 30/10 mm, verzinkt, Kl. B 125, arretiert, mit Schmutzfangeimer aus Kunststoff, RECYFIX PRO 100, 0,5 m | - | - | - | 6.40 | 28 | Palette | 266.8 | Einlaufkasten Kombiartikel | 2 | RECYFIX PRO 100 - Einlaufkasten aus recyceltem Polypropylen, nach DIN 19580/EN 1433, mit integrierter Zarge aus Kunststoff, 4-seitiger Anschlussstutzen (stirnseitig DN/OD 110, seitlich beidseitig DN/OD 110/160), mit herausnehmbarem Schmutzfangeimer aus Kunststoff, geeignet für den beidseitigen Anschluss von Rinnentypen RECYFIX PRO 100, mit Gitterrost MW 30/10 mm, verzinkt, mit Arretierung, Belastungsklasse A 15 - B 125, L/B/H 500x160x504 mm, Art.-Nr. 47052
47041 | 4015458470417 | RECYFIX PRO 100 Rinne Typ 010 mit integrierten Zargen aus Kunststoff, mit GUGI-Kunststoff-Gitterrost MW 15/25 mm, schwarz, Kl. B 125, arretiert, 0,5 m | 500 | 160 | 200 | 2.62 | 70 | Palette | 65.9 | Kombiartikel | 2 | RECYFIX PRO 100 Typ 010 - Rinnenunterteil aus recyceltem Polypropylen, mit integrierter Zarge aus Kunststoff, mit GUGI-Kunststoff-Gitterrost MW 15/25 mm, schwarz, mit Arretierung, Belastungsklasse A 15 - B 125 nach DIN 19580/EN 1433, L/B/H 500x160x200 mm, Art.Nr. 47041
47040 | 4015458470400 | RECYFIX PRO 100 Rinne Typ 010 mit integrierten Zargen aus Kunststoff, mit GUGI-Kunststoff-Gitterrost MW 15/25 mm, schwarz, Kl. B 125, arretiert, 1 m | 1000 | 160 | 200 | 4.66 | 35 | Palette | 120.4 | Kombiartikel | 2 | RECYFIX PRO 100 Typ 010 - Rinnenunterteil aus recyceltem Polypropylen, mit integrierter Zarge aus Kunststoff, mit senkrechter Anschlussmöglichkeit DN/OD 110, mit GUGI-Kunststoff-Gitterrost MW 15/25 mm, schwarz, mit Arretierung, Belastungsklasse A 15 - B 125 nach DIN 19580/EN 1433, L/B/H 1000x160x200 mm, Art.Nr. 47040
47039 | 4015458470394 | RECYFIX PRO 100 Rinne Typ 95 mit integrierten Zargen aus Kunststoff, mit Guss-Längsstabrost Stababstand 9 mm, KTL-beschichtet, Kl. C 250, arretiert, 1 m | 1000 | 160 | 95 | 8.96 | 77 | Palette | 187.9 | Kombiartikel | 2 | RECYFIX PRO 100 Typ 95 - Rinnenunterteil aus recyceltem Polypropylen, mit integrierter Zarge aus Kunststoff, mit senkrechter Anschlussmöglichkeit DN/OD 75, mit Guss-Längsstabrost aus Sphäroguss EN-GJS, Stababstand 9 mm, KTL-beschichtet, mit Längsschubsicherung und Arretierung, Belastungsklasse A 15 - C 250 nach DIN 19580/EN 1433, L/B/H 1000x160x95 mm, Art.Nr. 47039
47038 | 4015458470387 | RECYFIX PRO 100 Rinne Typ 75 mit integrierten Zargen aus Kunststoff, mit Guss-Längsstabrost Stababstand 9 mm, KTL-beschichtet, Kl. C 250, arretiert, 1 m | 1000 | 160 | 75 | 8.53 | 84 | Palette | 187.9 | Kombiartikel | 2 | RECYFIX PRO 100 Typ 75 - Rinnenunterteil aus recyceltem Polypropylen, mit integrierter Zarge aus Kunststoff, mit senkrechter Anschlussmöglichkeit DN/OD 75, mit Guss-Längsstabrost aus Sphäroguss EN-GJS, Stababstand 9 mm, KTL-beschichtet, mit Längsschubsicherung und Arretierung, Belastungsklasse A 15 - C 250 nach DIN 19580/EN 1433, L/B/H 1000x160x75 mm, Art.Nr. 47038
47037 | 4015458470370 | RECYFIX PRO 100 Rinne Typ 01 mit integrierten Zargen aus Kunststoff, mit Gitterrost MW 30/10 mm, Edelstahl, Kl. B 125, arretiert, 1 m | 1000 | 160 | 150 | 5.75 | 49 | Palette | 417.6 | Kombiartikel | 2 | RECYFIX PRO 100 Typ 01 - Rinnenunterteil aus recyceltem Polypropylen, mit integrierter Zarge aus Kunststoff, mit senkrechter Anschlussmöglichkeit DN/OD 110, mit Gitterrost MW 30/10 mm, Edelstahl CNS 1.4301, mit Arretierung, Belastungsklasse A 15 - B 125 nach DIN 19580/EN 1433, L/B/H 1000x160x150 mm, Art.Nr. 47037
47036 | 4015458470363 | RECYFIX PRO 100 Rinne Typ 01 mit integrierten Zargen aus Kunststoff, mit GUGI-Kunststoff-Gitterrost MW 15/25 mm, schwarz, Kl. B 125, arretiert, 0,5 m | 500 | 160 | 150 | 2.07 | 98 | Palette | 65.9 | Kombiartikel | 2 | RECYFIX PRO 100 Typ 01 - Rinnenunterteil aus recyceltem Polypropylen, mit integrierter Zarge aus Kunststoff, mit GUGI-Kunststoff-Gitterrost MW 15/25 mm, schwarz, mit Arretierung, Belastungsklasse A 15 - B 125 nach DIN 19580/EN 1433, L/B/H 500x160x150 mm, Art.Nr. 47036
47035 | 4015458470356 | RECYFIX PRO 100 Rinne Typ 01 mit integrierten Zargen aus Kunststoff, mit GUGI-Kunststoff-Gitterrost MW 15/25 mm, schwarz, Kl. B 125, arretiert, 1 m | 1000 | 160 | 150 | 4.26 | 49 | Palette | 120.4 | Kombiartikel | 2 | RECYFIX PRO 100 Typ 01 - Rinnenunterteil aus recyceltem Polypropylen, mit integrierter Zarge aus Kunststoff, mit senkrechter Anschlussmöglichkeit DN/OD 110, mit GUGI-Kunststoff-Gitterrost MW 15/25 mm, schwarz, mit Arretierung, Belastungsklasse A 15 - B 125 nach DIN 19580/EN 1433, L/B/H 1000x160x150 mm, Art.Nr. 47035
47034 | 4015458470349 | RECYFIX PRO 100 Rinne Typ 01 mit integrierten Zargen aus Kunststoff, mit Gitterrost MW 30/10 mm, verzinkt, Kl. B 125, arretiert, 1 m | 1000 | 160 | 150 | 6.05 | 49 | Palette | 154.8 | Kombiartikel | 2 | RECYFIX PRO 100 Typ 01 - Rinnenunterteil aus recyceltem Polypropylen, mit integrierter Zarge aus Kunststoff, mit senkrechter Anschlussmöglichkeit DN/OD 110, mit Gitterrost MW 30/10 mm, verzinkt, mit Arretierung, Belastungsklasse A 15 - B 125 nach DIN 19580/EN 1433, L/B/H 1000x160x150 mm, Art.Nr. 47034
47033 | 4015458470332 | RECYFIX PRO 100 Rinne Typ 95 mit integrierten Zargen aus Kunststoff, mit GUGI-Kunststoff-Gitterrost MW 15/25 mm, schwarz, Kl. B 125, arretiert, 1 m | 1000 | 160 | 95 | 3.60 | 77 | Palette | 120.4 | Kombiartikel | 2 | RECYFIX PRO 100 Typ 95 - Rinnenunterteil aus recyceltem Polypropylen, mit integrierter Zarge aus Kunststoff, mit senkrechter Anschlussmöglichkeit DN/OD 75, mit GUGI-Kunststoff-Gitterrost MW 15/25 mm, schwarz, mit Arretierung, Belastungsklasse A 15 - B 125 nach DIN 19580/EN 1433, L/B/H 1000x160x95 mm, Art.Nr. 47033
47032 | 4015458470325 | RECYFIX PRO 100 Rinne Typ 75 mit integrierten Zargen aus Kunststoff, mit GUGI-Kunststoff-Gitterrost MW 15/25 mm, schwarz, Kl. B 125, arretiert, 1 m | 1000 | 160 | 75 | 2.94 | 84 | Palette | 120.4 | Kombiartikel | 2 | RECYFIX PRO 100 Typ 75 - Rinnenunterteil aus recyceltem Polypropylen, mit integrierter Zarge aus Kunststoff, mit senkrechter Anschlussmöglichkeit DN/OD 75, mit GUGI-Kunststoff-Gitterrost MW 15/25 mm, schwarz, mit Arretierung, Belastungsklasse A 15 - B 125 nach DIN 19580/EN 1433, L/B/H 1000x160x75 mm, Art.Nr. 47032
47031 | 4015458470318 | RECYFIX PRO 100 Rinnenunterteil Typ 95 mit integrierten Zargen aus Kunststoff, 1 m | 1000 | 160 | 95 | 1.57 | 140 | Palette | 72.7 | Rinnenunterteil | 2 | RECYFIX PRO 100 Typ 95 - Rinnenunterteil aus recyceltem Polypropylen, mit integrierter Zarge aus Kunststoff, mit senkrechter Anschlussmöglichkeit DN/OD 75, Belastungsklasse A 15 - D 400 nach DIN 19580/EN 1433, L/B/H 1000x160x95 mm, Art.Nr. 47031
47030 | 4015458470301 | RECYFIX PRO 100 Rinnenunterteil Typ 75 mit integrierten Zargen aus Kunststoff, 1 m | 1000 | 160 | 75 | 1.17 | 112 | Palette | 72.7 | Rinnenunterteil | 2 | RECYFIX PRO 100 Typ 75 - Rinnenunterteil aus recyceltem Polypropylen, mit integrierter Zarge aus Kunststoff, mit senkrechter Anschlussmöglichkeit DN/OD 75, Belastungsklasse A 15 - D 400 nach DIN 19580/EN 1433, L/B/H 1000x160x75 mm, Art.Nr. 47030
47020 | 4015458470202 | RECYFIX PRO 100 Rinne Typ 75 mit integrierten Zargen aus Kunststoff, mit Gitterrost MW 30/10 mm, Edelstahl, Kl. B 125, arretiert, 1 m | 1000 | 160 | 75 | 4.79 | 84 | Palette | 417.6 | Kombiartikel | 2 | RECYFIX PRO 100 Typ 75 - Rinnenunterteil aus recyceltem Polypropylen, mit integrierter Zarge aus Kunststoff, mit senkrechter Anschlussmöglichkeit DN/OD 75, mit Gitterrost MW 30/10 mm, Edelstahl CNS 1.4301, mit Arretierung, Belastungsklasse A 15 - B 125 nach DIN 19580/EN 1433, L/B/H 1000x160x75 mm, Art.Nr. 47020
47017 | 4015458470172 | RECYFIX PRO 100 Rinne Typ 95 mit integrierten Zargen aus Kunststoff, mit Doppelstegrost SW 80/10 mm, Edelstahl, Kl. C 250, arretiert, 1 m | 1000 | 160 | 95 | 7.07 | 77 | Palette | 456.4 | Kombiartikel | 2 | RECYFIX PRO 100 Typ 95 - Rinnenunterteil aus recyceltem Polypropylen, mit integrierter Zarge aus Kunststoff, mit senkrechter Anschlussmöglichkeit DN/OD 75, mit Doppelstegrost SW 80/10 mm, Edelstahl CNS 1.4301, mit Arretierung, Belastungsklasse A 15 - C 250 nach DIN 19580/EN 1433, L/B/H 1000x160x95 mm, Art.Nr. 47017
47016 | 4015458470165 | RECYFIX PRO 100 Rinne Typ 75 mit integrierten Zargen aus Kunststoff, mit Doppelstegrost SW 80/10 mm, Edelstahl, Kl. C 250, arretiert, 1 m | 1000 | 160 | 75 | 6.66 | 84 | Palette | 456.4 | Kombiartikel | 2 | RECYFIX PRO 100 Typ 75 - Rinnenunterteil aus recyceltem Polypropylen, mit integrierter Zarge aus Kunststoff, mit senkrechter Anschlussmöglichkeit DN/OD 75, mit Doppelstegrost SW 80/10 mm, Edelstahl CNS 1.4301, mit Arretierung, Belastungsklasse A 15 - C 250 nach DIN 19580/EN 1433, L/B/H 1000x160x75 mm, Art.Nr. 47016
47015 | 4015458470158 | RECYFIX PRO 100 Rinne Typ 95 mit integrierten Zargen aus Kunststoff, mit Doppelstegrost SW 80/10 mm, verzinkt, Kl. C 250, arretiert, 1 m | 1000 | 160 | 95 | 6.87 | 77 | Palette | 187.7 | Kombiartikel | 2 | RECYFIX PRO 100 Typ 95 - Rinnenunterteil aus recyceltem Polypropylen, mit integrierter Zarge aus Kunststoff, mit senkrechter Anschlussmöglichkeit DN/OD 75, mit Doppelstegrost SW 80/10 mm, verzinkt, mit Arretierung, Belastungsklasse A 15 - C 250 nach DIN 19580/EN 1433, L/B/H 1000x160x95 mm, Art.Nr. 47015
47014 | 4015458470141 | RECYFIX PRO 100 Rinne Typ 75 mit integrierten Zargen aus Kunststoff, mit Doppelstegrost SW 80/10 mm, verzinkt, Kl. C 250, arretiert, 1 m | 1000 | 160 | 75 | 6.46 | 84 | Palette | 187.7 | Kombiartikel | 2 | RECYFIX PRO 100 Typ 75 - Rinnenunterteil aus recyceltem Polypropylen, mit integrierter Zarge aus Kunststoff, mit senkrechter Anschlussmöglichkeit DN/OD 75, mit Doppelstegrost SW 80/10 mm, verzinkt, mit Arretierung, Belastungsklasse A 15 - C 250 nach DIN 19580/EN 1433, L/B/H 1000x160x75 mm, Art.Nr. 47014
47001 | 4015458470011 | RECYFIX PRO 100 Rinne Typ 75 mit integrierten Zargen aus Kunststoff, mit Gitterrost MW 30/10 mm, verzinkt, Kl. B 125, arretiert, 1 m | 1000 | 160 | 75 | 5.02 | 84 | Palette | 154.8 | Kombiartikel | 2 | RECYFIX PRO 100 Typ 75 - Rinnenunterteil aus recyceltem Polypropylen, mit integrierter Zarge aus Kunststoff, mit senkrechter Anschlussmöglichkeit DN/OD 75, mit Gitterrost MW 30/10 mm, verzinkt, mit Arretierung, Belastungsklasse A 15 - B 125 nach DIN 19580/EN 1433, L/B/H 1000x160x75 mm, Art.Nr. 47001
4700 | 4015458047008 | FASERFIX POINT KS 40/40 Punkteinlauf, mit umlaufender Zarge aus verzinktem Stahl, mit Geruchsverschluss, Schmutzfangeimer aus Aluminium, mit integrierter KG-Muffe mit Dichtung DN/OD 160 sowie mit GUGI-Guss-Gitterrost MW 15/25 mm, schwarz, Kl. E 600 | 400 | 400 | 500 | 93.10 | 6 | Palette | 835.1 | Kombiartikel Punktentwässerung | 24 | FASERFIX POINT KS 40/40 - Punkteinlauf, aus faserbewehrtem Beton, mit umlaufender Zarge aus verzinktem Stahl, mit KG-Muffe mit Dichtung DN/OD 160, mit Geruchsverschluss, Schmutzfangeimer aus Aluminium und GUGI-Guss-Gitterrost MW 15/25 mm aus Sphäroguss EN-GJS, schwarz, mit schraublosem Schnellverschluss SIDE-LOCK, Belastungsklasse A 15 - E 600, L/B/H 400x400x500 mm, Art.-Nr. 4700
44390 | 4015458443909 | TOP X Revisionsaufsatz für Schlitzabdeckung, verzinkt, 0,5 m | 500 | 124 | 62 | 3.50 | 0 | ohne | 181.3 | Abdeckung | 2 | TOP X - Revisionsaufsatz für Schlitzabdeckung, verzinkt, L/B/H 500x124x58 mm, Art.Nr. 44390
44365 | 4015458443657 | TOP X Universalkasten komplett, silberfarben | - | - | - | 0.24 | 200 | Palette | 32.8 | Einlaufkasten Kombiartikel | 2 | TOP X Universalkasten aus recyceltem Polypropylen, silberfarben, Anschluss DN/OD 110, komplett, L/B/H 137x137x125 mm, Art.Nr. 44365
44360 | 4015458443602 | TOP X Universalkasten komplett, schwarz | - | - | - | 0.25 | 400 | Palette | 31.5 | Einlaufkasten Kombiartikel | 2 | TOP X Universalkasten aus recyceltem Polypropylen, schwarz, Anschluss DN/OD 110, komplett, L/B/H 137x137x125 mm, Art.Nr. 44360
44349 | 4015458443497 | Geruchverschluss TOP X zum Nachrüsten für Universalkasten | 0 | 0 | 0 | 0.14 | 100 | Palette | 34.2 | Rinnenzubehör | 2 | TOP X Geruchverschluss zum Nachrüsten für Universalkasten, Art.Nr. 44349
44347 | 4015458443473 | TOP X Universalkasten komplett, silberfarben, mit Öffnung, mit Anschluss-Set silberfarben für Universalkasten, mit Geruchsverschluss, incl. Einbauanleitung | - | - | - | 0.72 | 999 | Palette | 62.2 | Einlaufkasten Kombiartikel | 2 | TOP X Universalkasten aus recyceltem Polypropylen, komplett, silberfarben, mit Öffnung, Anschluss DN/OD 110, mit Anschluss-Set silberfarben für Universalkasten, mit Geruchsverschluss, incl. Einbauanleitung, L/B/H 137x137x230 mm (Höhe gesamt über alles), Art.Nr. 44347
44346 | 4015458443466 | TOP X Universalkasten komplett, schwarz, mit Öffnung, mit Anschluss-Set schwarz für Universalkasten, mit Geruchsverschluss, incl. Einbauanleitung | - | - | - | 0.72 | 100 | Gitterbox | 62.2 | Einlaufkasten Kombiartikel | 2 | TOP X Universalkasten aus recyceltem Polypropylen, komplett, schwarz, mit Öffnung, Anschluss DN/OD 110, mit Anschluss-Set schwarz für Universalkasten, mit Geruchsverschluss, incl. Einbauanleitung, L/B/H 137x137x230 mm (Höhe gesamt über alles), Art.Nr. 44346
44344 | 4015458443442 | Anschluss-Set für Rinne, silberfarben, mit 2 Stirnwänden, Laubfang, Adapter DN/OD 75/110, Geruchsverschluss sowie 2 Schrauben, Stahl verzinkt, inkl. Einbauanleitung, TOP X | 0 | 0 | 0 | 0.47 | 200 | Gitterbox | 35 | Rinnenzubehör | 2 | TOP X - Anschluss-Set für Rinne, silberfarben, mit 2 Stirnwänden, Laubfang, Adapter DN/OD 75/110 und Geruchsverschluss sowie 2 Schrauben mit Flachkopf und Kreuzschlitz, Stahl verzinkt, inkl. Einbauanleitung, Art.-Nr. 44344
44343 | 4015458443435 | Anschluss-Set für Rinne, schwarz, mit 2 Stirnwänden, Laubfang, Adapter DN/OD 75/110, Geruchsverschluss sowie 2 Schrauben, Stahl verzinkt, inkl. Einbauanleitung, TOP X | 0 | 0 | 0 | 0.55 | 200 | Gitterbox | 35 | Rinnenzubehör | 2 | TOP X - Anschluss-Set für Rinne, schwarz, mit 2 Stirnwänden, Laubfang, Adapter DN/OD 75/110, Geruchsverschluss sowie 2 Schrauben mit Flachkopf und Kreuzschlitz, Stahl verzinkt, inkl. Einbauanleitung, Art.-Nr. 44343
44341 | 4015458443411 | Anschluss-Set für Rinne, silberfarben, mit 2 Stirnwänden, Adapter DN/OD 75/110, und 2 Schrauben, Stahl verzinkt, inkl. Einbauanleitung, TOP X | 0 | 0 | 0 | 0.13 | 500 | Gitterbox | 30.9 | Rinnenzubehör | 2 | TOP X - Anschluss-Set für Rinne, silberfarben, mit 2 Stirnwänden, Adapter DN/OD 75/110 sowie 2 Schrauben mit Flachkopf und Kreuzschlitz, Stahl verzinkt, inkl. Einbauanleitung, Art.-Nr. 44341
44340 | 4015458443404 | Anschluss-Set für Rinne, schwarz, mit 2 Stirnwänden, Adapter DN/OD 75/110 und 2 Schrauben, Stahl verzinkt, inkl. Einbauanleitung, TOP X | 0 | 0 | 0 | 0.13 | 500 | Gitterbox | 30.9 | Rinnenzubehör | 2 | TOP X - Anschluss-Set für Rinne, schwarz, mit 2 Stirnwänden, Adapter DN/OD 75/110 sowie 2 Schrauben mit Flachkopf und Kreuzschlitz, Stahl verzinkt, inkl. Einbauanleitung, Art.-Nr. 44340
44336 | 4015458443367 | TOP X Rinne, schwarz, mit Schlitzabdeckung SW 12,5 mm aus Kunststoff, schwarz, Kl. A 15 sowie integriertem Revisionsaufsatz, verzinkt, 1 m | 1000 | 122 | 147 | 4.70 | 0 | ohne | 220 | Kombiartikel | 2 | TOP X Rinne aus recyceltem Polypropylen, schwarz, mit senkrechter Anschlussmöglichkeit DN/OD 70, mit zwei Schlitzabdeckungen aus Kunststoff, schwarz, Schlitzweite 12,5 mm, Schlitzhöhe 58 mm, Belastungsklasse A 15 nach DIN 19580/EN 1433, sowie integriertem Revisionsaufsatz, verzinkt, L/B/H 1000x122x89/147 mm, Art.Nr. 44336
44335 | 4015458443350 | TOP X Rinne, schwarz, mit Schlitzabdeckung SW 12,5 mm aus Kunststoff, schwarz, Kl. A 15, 1 m | 1000 | 119 | 147 | 1.55 | 90 | Palette | 70.6 | Kombiartikel | 2 | TOP X Rinne aus recyceltem Polypropylen, schwarz, mit senkrechter Anschlussmöglichkeit DN/OD 70, mit zwei Schlitzabdeckungen aus Kunststoff, schwarz, Schlitzweite 12,5 mm, Schlitzhöhe 58 mm, Belastungsklasse A 15 nach DIN 19580/EN 1433, L/B/H 1000x119x89/147 mm, Art.Nr. 44335
44333 | 4015458443336 | TOP X Rinne, silberfarben, mit Stegrost SW 80/9 mm, Edelstahl, Kl. A 15, 1 m | 1000 | 119 | 89 | 1.90 | 90 | Palette | 239.8 | Kombiartikel | 2 | TOP X Rinne aus recyceltem Polypropylen, silberfarben, mit senkrechter Anschlussmöglichkeit DN/OD 70, mit Stegrost SW 80/9 mm, Edelstahl CNS 1.4301, Belastungsklasse A 15 nach DIN 19580/EN 1433, L/B/H 1000x119x89 mm, Art.Nr. 44333
44332 | 4015458443329 | TOP X Rinne, silberfarben, mit Stegrost SW 80/9 mm, verzinkt, Kl. A 15, 1 m | 1000 | 119 | 89 | 1.90 | 90 | Palette | 49.3 | Kombiartikel | 2 | TOP X Rinne aus recyceltem Polypropylen, silberfarben, mit senkrechter Anschlussmöglichkeit DN/OD 70, mit Stegrost SW 80/9 mm, verzinkt, Belastungsklasse A 15 nach DIN 19580/EN 1433, L/B/H 1000x119x89 mm, Art.Nr. 44332
44325 | 4015458443251 | TOP X Rinne, silberfarben, mit Gitterrost MW 8/21 mm aus Kunststoff, silberfarben, Kl. A 15, 1 m | 1000 | 119 | 89 | 1.62 | 90 | Palette | 49 | Kombiartikel | 2 | TOP X Rinne aus recyceltem Polypropylen, silberfarben, mit senkrechter Anschlussmöglichkeit DN/OD 70, mit Gitterrost MW 8/21 mm aus Kunststoff, silberfarben, Belastungsklasse A 15 nach DIN 19580/EN 1433, L/B/H 1000x119x89 mm, Art.Nr. 44325
44320 | 4015458443206 | TOP X Rinne, schwarz, mit Gitterrost MW 8/21 mm aus Kunststoff, schwarz, Kl. A 15, 1 m | 1000 | 119 | 89 | 1.63 | 90 | Palette | 41.3 | Kombiartikel | 2 | TOP X Rinne aus recyceltem Polypropylen, schwarz, mit senkrechter Anschlussmöglichkeit DN/OD 70, mit Gitterrost MW 8/21 mm aus Kunststoff, schwarz, Belastungsklasse A 15 nach DIN 19580/EN 1433, L/B/H 1000x119x89 mm, Art.Nr. 44320
44303 | 4015458443039 | TOP X Rinne, schwarz, mit Stegrost SW 80/9 mm, Edelstahl, Kl. A 15, 1 m | 1000 | 119 | 89 | 1.90 | 90 | Palette | 232.6 | Kombiartikel | 2 | TOP X Rinne aus recyceltem Polypropylen, schwarz, mit senkrechter Anschlussmöglichkeit DN/OD 70, mit Stegrost SW 80/9 mm, Edelstahl CNS 1.4301, Belastungsklasse A 15 nach DIN 19580/EN 1433, L/B/H 1000x119x89 mm, Art.Nr. 44303
44300 | 4015458443008 | TOP X Rinne, schwarz, mit Stegrost SW 80/9 mm, verzinkt, Kl. A 15, 1 m | 1000 | 119 | 89 | 2.03 | 90 | Palette | 46.5 | Kombiartikel | 2 | TOP X Rinne aus recyceltem Polypropylen, schwarz, mit senkrechter Anschlussmöglichkeit DN/OD 70, mit Stegrost SW 80/9 mm, verzinkt, Belastungsklasse A 15 nach DIN 19580/EN 1433, L/B/H 1000x119x89 mm, Art.Nr. 44300
44025 | 4015458440250 | Stegrost SW 80/9 mm, Edelstahl, Kl. A 15, DACHFIX RESIST 115/ TOP X, 1 m | 1000 | 109 | 0 | 1.10 | 300 | Palette | 89.4 | Abdeckung | 7 | DACHFIX RESIST 115/TOP X - Stegrost SW 80/9 mm, Edelstahl CNS 1.4301, Belastungsklasse A 15 nach DIN 19580/ EN 1433, Baulänge 1000 mm, Art.-Nr. 44025
44020 | 4015458440205 | Stegrost SW 80/9 mm, verzinkt, Kl. A 15, DACHFIX RESIST/TOP X, 1 m | 1000 | 109 | 21 | 1.20 | 300 | Palette | 33.9 | Abdeckung | 7 | DACHFIX RESIST/TOP X - Stegrost SW 80/9 mm, verzinkt, Belastungsklasse A 15 nach DIN 19580/ EN 1433, Baulänge 1000 mm, Art.-Nr. 44020
42793 | 4015458427930 | Einlaufkasten mit Edelstahlzargen, mit Gussrost SW 180/6 mm, schwarz, Kl. C 250, arretiert, mit Schmutzfangeimer aus verzinktem Stahl, RECYFIX PLUS 200, 0,5 m | - | - | - | 33.95 | 4 | Palette | 735.7 | Einlaufkasten Kombiartikel | 2 | RECYFIX PLUS 200 - Einlaufkasten aus recyceltem Polypropylen, mit Zarge aus Edelstahl CNS 1.4301, seitlich beidseitig Anschlussstutzen DN/OD 200, mit herausnehmbarem Schmutzfangeimer aus verzinktem Stahl, geeignet für den beidseitigen Anschluss von Rinnentypen RECYFIX PLUS 200, mit Gussrost aus Sphäroguss EN-GJS, SW 180/6 mm, schwarz, mit Längsschubsicherung und Arretierung, Belastungsklasse A 15 - C 250 nach DIN 19580/EN 1433, L/B/H 500x247x735 mm, Art.-Nr. 42793
42789 | 4015458427893 | RECYFIX PLUS 200 Rinne Typ 020 mit Edelstahlzargen und Gussrost SW 180/6 mm, schwarz, Kl. C 250, arretiert, 1 m | 1000 | 247 | 236 | 19.00 | 16 | Palette | 516.2 | Kombiartikel | 2 | RECYFIX PLUS 200 Typ 020 - Rinnenunterteil aus recyceltem Polypropylen, mit Zarge aus Edelstahl CNS 1.4301, mit seitlicher (DN/OD 110) und senkrechter Anschlussmöglichkeit (DN/OD 110/160), mit Gussrost aus Sphäroguss EN-GJS, SW 180/6 mm, schwarz, mit Längsschubsicherung und Arretierung, Belastungsklasse A 15 - C 250 nach DIN 19580/EN 1433, L/B/H 1000x247x236 mm, Art.Nr. 42789
42788 | 4015458427886 | RECYFIX PLUS 200 Rinne Typ 010 mit Edelstahlzargen und Gussrost SW 180/6 mm, schwarz, Kl. C 250, arretiert, 1 m | 1000 | 247 | 186 | 18.90 | 20 | Palette | 516.2 | Kombiartikel | 2 | RECYFIX PLUS 200 Typ 010 - Rinnenunterteil aus recyceltem Polypropylen, mit Zarge aus Edelstahl CNS 1.4301, mit seitlicher (DN/OD 110) und senkrechter Anschlussmöglichkeit (DN/OD 110/160), mit Gussrost aus Sphäroguss EN-GJS, SW 180/6 mm, schwarz, mit Längsschubsicherung und Arretierung, Belastungsklasse A 15 - C 250 nach DIN 19580/EN 1433, L/B/H 1000x247x186 mm, Art.Nr. 42788
42787 | 4015458427879 | RECYFIX PLUS 200 Rinne Typ 100 mit Edelstahlzargen und Gussrost SW 180/6 mm, schwarz, Kl. C 250, arretiert, 1 m | 1000 | 247 | 100 | 17.70 | 36 | Palette | 516.2 | Kombiartikel | 2 | RECYFIX PLUS 200 Typ 100 - Rinnenunterteil aus recyceltem Polypropylen, mit Zarge aus Edelstahl CNS 1.4301, mit senkrechter Anschlussmöglichkeit DN/OD 75/110, mit Gussrost aus Sphäroguss EN-GJS, SW 180/6 mm, schwarz, mit Längsschubsicherung und Arretierung, Belastungsklasse A 15 - C 250 nach DIN 19580/EN 1433, L/B/H 1000x247x100 mm, Art.Nr. 42787
42773 | 4015458427732 | RECYFIX PLUS 200 Rinne Typ 020 mit Edelstahlzargen und Gitterrost MW 30/30 mm, Edelstahl, Kl. B 125, arretiert, 1 m | 1000 | 247 | 236 | 11.00 | 16 | Palette | 732.9 | Kombiartikel | 2 | RECYFIX PLUS 200 Typ 020 - Rinnenunterteil aus recyceltem Polypropylen, mit Zarge aus Edelstahl CNS 1.4301, mit seitlicher (DN/OD 110) und senkrechter Anschlussmöglichkeit (DN/OD 110/160), mit Gitterrost aus Edelstahl CNS 1.4301, MW 30/30 mm, mit Arretierung, Belastungsklasse A 15 - B 125 nach DIN 19580/EN 1433, L/B/H 1000x247x236 mm, Art.Nr. 42773
42772 | 4015458427725 | RECYFIX PLUS 200 Rinne Typ 020 mit Edelstahlzargen und GUGI-Guss-Gitterrost MW 15/25 mm, schwarz, Kl. C 250, arretiert, 1 m | 1000 | 247 | 236 | 17.10 | 16 | Palette | 472.7 | Kombiartikel | 2 | RECYFIX PLUS 200 Typ 020 - Rinnenunterteil aus recyceltem Polypropylen, mit Zarge aus Edelstahl CNS 1.4301, mit seitlicher (DN/OD 110) und senkrechter Anschlussmöglichkeit (DN/OD 110/160), mit GUGI-Guss-Gitterrost aus Sphäroguss EN-GJS, MW 15/25 mm, schwarz, mit Längsschubsicherung und Arretierung, Belastungsklasse A 15 - C 250 nach DIN 19580/EN 1433, L/B/H 1000x247x236 mm, Art.Nr. 42772
42771 | 4015458427718 | RECYFIX PLUS 200 Rinne Typ 010 mit Edelstahlzargen und Gitterrost MW 30/30 mm, Edelstahl, Kl. B 125, arretiert, 1 m | 1000 | 247 | 186 | 10.90 | 20 | Palette | 732.9 | Kombiartikel | 2 | RECYFIX PLUS 200 Typ 010 - Rinnenunterteil aus recyceltem Polypropylen, mit Zarge aus Edelstahl CNS 1.4301, mit seitlicher (DN/OD 110) und senkrechter Anschlussmöglichkeit (DN/OD 110/160), mit Gitterrost aus Edelstahl CNS 1.4301, MW 30/30 mm, mit Arretierung, Belastungsklasse A 15 - B 125 nach DIN 19580/EN 1433, L/B/H 1000x247x186 mm, Art.Nr. 42771
42770 | 4015458427701 | RECYFIX PLUS 200 Rinne Typ 010 mit Edelstahlzargen und GUGI-Guss-Gitterrost MW 15/25 mm, schwarz, Kl. C 250, arretiert, 1 m | 1000 | 247 | 186 | 17.00 | 20 | Palette | 472.7 | Kombiartikel | 2 | RECYFIX PLUS 200 Typ 010 - Rinnenunterteil aus recyceltem Polypropylen, mit Zarge aus Edelstahl CNS 1.4301, mit seitlicher (DN/OD 110) und senkrechter Anschlussmöglichkeit (DN/OD 110/160), mit GUGI-Guss-Gitterrost aus Sphäroguss EN-GJS, MW 15/25 mm, schwarz, mit Längsschubsicherung und Arretierung, Belastungsklasse A 15 - C 250 nach DIN 19580/EN 1433, L/B/H 1000x247x186 mm, Art.Nr. 42770
42761 | 4015458427619 | RECYFIX PLUS 200 Rinne Typ 020 mit Edelstahlzargen und Gussrost SW 2 x 85/20 mm, schwarz, Kl. C 250, arretiert, 1 m | 1000 | 247 | 236 | 16.16 | 16 | Palette | 469.5 | Kombiartikel | 2 | RECYFIX PLUS 200 Typ 020 - Rinnenunterteil aus recyceltem Polypropylen, mit Zarge aus Edelstahl CNS 1.4301, mit seitlicher (DN/OD 110) und senkrechter Anschlussmöglichkeit (DN/OD 110/160), mit Gussrost aus Sphäroguss EN-GJS, SW 2x 85/20 mm, schwarz, mit Längsschubsicherung und Arretierung, Belastungsklasse A 15 - C 250 nach DIN 19580/EN 1433, L/B/H 1000x247x236 mm, Art.Nr. 42761
42760 | 4015458427602 | RECYFIX PLUS 200 Rinne Typ 010 mit Edelstahlzargen und Gussrost SW 2 x 85/20 mm, schwarz, Kl. C 250, arretiert, 1 m | 1000 | 247 | 186 | 16.60 | 20 | Palette | 469.5 | Kombiartikel | 2 | RECYFIX PLUS 200 Typ 010 - Rinnenunterteil aus recyceltem Polypropylen, mit Zarge aus Edelstahl CNS 1.4301, mit seitlicher (DN/OD 110) und senkrechter Anschlussmöglichkeit (DN/OD 110/160), mit Gussrost aus Sphäroguss EN-GJS, SW 2x 85/20 mm, schwarz, mit Längsschubsicherung und Arretierung, Belastungsklasse A 15 - C 250 nach DIN 19580/EN 1433, L/B/H 1000x247x186 mm, Art.Nr. 42760
42756 | 4015458427565 | Einlaufkasten mit Edelstahlzargen, mit Gitterrost MW 30/30, Edelstahl, Kl. B 125, arretiert, mit Schmutzfangeimer aus verzinktem Stahl, RECYFIX PLUS 200, 0,5 m | - | - | - | 29.00 | 4 | Palette | 952.4 | Einlaufkasten Kombiartikel | 2 | RECYFIX PLUS 200 - Einlaufkasten aus recyceltem Polypropylen, mit Zarge aus Edelstahl CNS 1.4301, seitlich beidseitig Anschlussstutzen DN/OD 200, mit herausnehmbarem Schmutzfangeimer aus verzinktem Stahl, geeignet für den beidseitigen Anschluss von Rinnentypen RECYFIX PLUS 200, mit Gitterrost, Edelstahl CNS 1.4301, MW 30/30 mm, mit Arretierung, Belastungsklasse A 15 - B 125 nach DIN 19580/EN 1433, L/B/H 500x247x735 mm, Art.-Nr. 42756
42754 | 4015458427541 | Einlaufkasten mit Edelstahlzargen, mit Gussrost SW 2x 85/20 mm, schwarz, Kl. C 250, arretiert, mit Schmutzfangeimer aus verzinktem Stahl, RECYFIX PLUS 200, 0,5 m | - | - | - | 31.80 | 4 | Palette | 672.5 | Einlaufkasten Kombiartikel | 2 | RECYFIX PLUS 200 - Einlaufkasten aus recyceltem Polypropylen, mit Zarge aus Edelstahl CNS 1.4301, seitlich beidseitig Anschlussstutzen DN/OD 200, mit herausnehmbarem Schmutzfangeimer aus verzinktem Stahl, geeignet für den beidseitigen Anschluss von Rinnentypen RECYFIX PLUS 200, mit Gussrost aus Sphäroguss EN-GJS, MW 2x 85x20 mm, schwarz, mit Längsschubsicherung und Arretierung, Belastungsklasse A 15 - C 250 nach DIN 19580/EN 1433, L/B/H 500x247x735 mm, Art.-Nr. 42754
42753 | 4015458427534 | Einlaufkasten mit Edelstahlzargen, mit GUGI-Guss-Gitterrost MW 15/25 mm, schwarz, Kl. C 250, arretiert, mit Schmutzfangeimer aus verzinktem Stahl, RECYFIX PLUS 200, 0,5 m | - | - | - | 32.00 | 4 | Palette | 673.7 | Einlaufkasten Kombiartikel | 2 | RECYFIX PLUS 200 - Einlaufkasten aus recyceltem Polypropylen, mit Zarge aus Edelstahl CNS 1.4301, seitlich beidseitig Anschlussstutzen DN/OD 200, mit herausnehmbarem Schmutzfangeimer aus verzinktem Stahl, geeignet für den beidseitigen Anschluss von Rinnentypen RECYFIX PLUS 200, mit GUGI-Guss-Gitterrost aus Sphäroguss EN-GJS, MW 15/25 mm, schwarz, mit Längsschubsicherung und Arretierung, Belastungsklasse A 15 - C 250 nach DIN 19580/EN 1433, L/B/H 500x247x735 mm, Art.-Nr. 42753
42741 | 4015458427411 | RECYFIX PLUS 200 Rinne Typ 100 mit Edelstahlzargen und GUGI-Guss-Gitterrost MW 15/25 mm, schwarz, Kl. C 250, arretiert, 1 m | 1000 | 247 | 100 | 15.09 | 36 | Palette | 472.7 | Kombiartikel | 2 | RECYFIX PLUS 200 Typ 100 - Rinnenunterteil aus recyceltem Polypropylen, mit Zarge aus Edelstahl CNS 1.4301, mit senkrechter Anschlussmöglichkeit DN/OD 75/110, mit GUGI-Guss-Gitterrost aus Sphäroguss EN-GJS, MW 15/25 mm, schwarz, mit Längsschubsicherung und Arretierung, Belastungsklasse A 15 - C 250 nach DIN 19580/EN 1433, L/B/H 1000x247x100 mm, Art.Nr. 42741
42740 | 4015458427404 | RECYFIX PLUS 200 Rinne Typ 100 mit Edelstahlzargen und Gussrost SW 2 x 85/20,5 mm, schwarz, Kl. C 250, arretiert, 1 m | 1000 | 244 | 95 | 14.89 | 36 | Palette | 469.5 | Kombiartikel | 2 | RECYFIX PLUS 200 Typ 100 - Rinnenunterteil aus recyceltem Polypropylen, mit Zarge aus Edelstahl CNS 1.4301, mit senkrechter Anschlussmöglichkeit DN/OD 75/110, mit Gussrost aus Sphäroguss EN-GJS, SW 2x 85/20,5 mm, schwarz, mit Längsschubsicherung und Arretierung, Belastungsklasse A 15 - C 250 nach DIN 19580/EN 1433, L/B/H 1000x247x100 mm, Art.Nr. 42740
42735 | 4015458427350 | RECYFIX PLUS 200 Rinne Typ 100 mit Edelstahlzargen und Gitterrost MW 30/30 mm, Edelstahl, Kl. B 125, arretiert, 1 m | 1000 | 247 | 100 | 9.59 | 36 | Palette | 732.9 | Kombiartikel | 2 | RECYFIX PLUS 200 Typ 100 - Rinnenunterteil aus recyceltem Polypropylen, mit Zarge aus Edelstahl CNS 1.4301, mit senkrechter Anschlussmöglichkeit DN/OD 75/110, mit Gitterrost aus Edelstahl CNS 1.4301, MW 30/30 mm, mit Arretierung, Belastungsklasse A 15 - B 125 nach DIN 19580/EN 1433, L/B/H 1000x247x100, Art.Nr. 42735
42676 | 4015458426766 | RECYFIX PLUS 150 Rinne Typ 01 mit Edelstahlzargen und Gussrost SW 130/6 mm, schwarz, Kl. C 250, arretiert, 1 m | 1000 | 202 | 193 | 14.90 | 25 | Palette | 433.1 | Kombiartikel | 2 | RECYFIX PLUS 150 Typ 01 - Rinnenunterteil aus recyceltem Polypropylen, mit Zarge aus Edelstahl CNS 1.4301, mit senkrechter Anschlussmöglichkeit DN/OD 110/160, mit Gussrost aus Sphäroguss EN-GJS, SW 130/6 mm, schwarz, mit Längsschubsicherung und Arretierung, Belastungsklasse A 15 - C 250 nach DIN 19580/EN 1433, L/B/H 1000x202x193 mm, Art.Nr. 42676
42675 | 4015458426759 | RECYFIX PLUS 150 Rinne Typ 01 mit Edelstahlzargen und GUGI-Guss-Gitterrost MW 15/25 mm, schwarz, Kl. C 250, arretiert, 1 m | 1000 | 202 | 193 | 14.22 | 25 | Palette | 396.4 | Kombiartikel | 2 | RECYFIX PLUS 150 Typ 01 - Rinnenunterteil aus recyceltem Polypropylen, mit Zarge aus Edelstahl CNS 1.4301, mit senkrechter Anschlussmöglichkeit DN/OD 110/160, mit GUGI-Guss-Gitterrost aus Sphäroguss EN-GJS, MW 15/25 mm, schwarz, mit Längsschubsicherung und Arretierung, Belastungsklasse A 15 - C 250 nach DIN 19580/EN 1433, L/B/H 1000x202x193 mm, Art.Nr. 42675
42673 | 4015458426735 | RECYFIX PLUS 150 Rinne Typ 100 mit Edelstahlzargen und GUGI-Guss-Gitterrost MW 15/25 mm, schwarz, Kl. C 250, arretiert, 1 m | 1000 | 202 | 100 | 10.29 | 50 | Palette | 396.4 | Kombiartikel | 2 | RECYFIX PLUS 150 Typ 100 - Rinnenunterteil aus recyceltem Polypropylen, mit Zarge aus Edelstahl CNS 1.4301, mit senkrechter Anschlussmöglichkeit DN/OD 75/110, mit GUGI-Guss-Gitterrost aus Sphäroguss EN-GJS, MW 15/25 mm, schwarz, mit Längsschubsicherung und Arretierung, Belastungsklasse A 15 - C 250 nach DIN 19580/EN 1433, L/B/H 1000x202x100 mm, Art.Nr. 42673
42672 | 4015458426728 | RECYFIX PLUS 150 Rinne Typ 01 mit Edelstahlzargen und GUGI-Guss-Gitterrost MW 15/25 mm, schwarz, Kl. C 250, arretiert, 0,5 m | 500 | 202 | 193 | 7.10 | 50 | Palette | 297.3 | Kombiartikel | 2 | RECYFIX PLUS 150 Typ 01 - Rinnenunterteil aus recyceltem Polypropylen, mit Zarge aus Edelstahl CNS 1.4301, mit GUGI-Guss-Gitterrost aus Sphäroguss EN-GJS, MW 15/25 mm, schwarz, mit Längsschubsicherung und Arretierung, Belastungsklasse A 15 - C 250 nach DIN 19580/EN 1433, L/B/H 500x202x193 mm, Art.Nr. 42672
42671 | 4015458426711 | RECYFIX PLUS 150 Rinne Typ 100 mit Edelstahlzargen und Gussrost SW 130/6 mm, schwarz, Kl. C 250, arretiert, 1 m | 1000 | 202 | 100 | 10.63 | 50 | Palette | 433.1 | Kombiartikel | 2 | RECYFIX PLUS 150 Typ 100 - Rinnenunterteil aus recyceltem Polypropylen, mit Zarge aus Edelstahl CNS 1.4301, mit senkrechter Anschlussmöglichkeit DN/OD 75/110, mit Gussrost aus Sphäroguss EN-GJS, SW 130/6 mm, schwarz, mit Längsschubsicherung und Arretierung, Belastungsklasse A 15 - C 250 nach DIN 19580/EN 1433, L/B/H 1000x202x100 mm, Art.Nr. 42671
42670 | 4015458426704 | RECYFIX PLUS 150 Rinne Typ 01 mit Edelstahlzargen und Gussrost SW 130/6 mm, schwarz, Kl. C 250, arretiert, 0,5 m | 500 | 202 | 193 | 7.27 | 50 | Palette | 324.8 | Kombiartikel | 2 | RECYFIX PLUS 150 Typ 01 - Rinnenunterteil aus recyceltem Polypropylen, mit Zarge aus Edelstahl CNS 1.4301, mit Gussrost aus Sphäroguss EN-GJS, SW 130/6 mm, schwarz, mit Längsschubsicherung und Arretierung, Belastungsklasse A 15 - C 250 nach DIN 19580/EN 1433, L/B/H 500x202x193 mm, Art.Nr. 42670
42658 | 4015458426582 | Einlaufkasten mit Edelstahlzargen, mit Gussrost SW 130/6 mm, schwarz, Kl. C 250, arretiert, mit Schmutzfangeimer aus verzinktem Stahl, RECYFIX PLUS 150, 0,5 m | - | - | - | 22.34 | 12 | Palette | 489.2 | Einlaufkasten Kombiartikel | 2 | RECYFIX PLUS 150 - Einlaufkasten aus recyceltem Polypropylen, mit Zarge aus Edelstahl CNS 1.4301, seitlich beidseitig Anschlussstutzen DN/OD 200, mit herausnehmbarem Schmutzfangeimer aus verzinktem Stahl, geeignet für den beidseitigen Anschluss von Rinnentypen RECYFIX PLUS 150, mit Gussrost aus Sphäroguss EN-GJS, SW 130/6 mm, schwarz, mit Längsschubsicherung und Arretierung, Belastungsklasse A 15 - C 250 nach DIN 19580/EN 1433, L/B/H 500x202x501 mm, Art.-Nr. 42658
42653 | 4015458426537 | Einlaufkasten mit Edelstahlzargen, mit GUGI-Guss-Gitterrost MW 15/25 mm, schwarz, Kl. C 250, arretiert, mit Schmutzfangeimer aus verzinktem Stahl, RECYFIX PLUS 150, 0,5 m | - | - | - | 21.41 | 12 | Palette | 447.9 | Einlaufkasten Kombiartikel | 2 | RECYFIX PLUS 150 - Einlaufkasten aus recyceltem Polypropylen, mit Zarge aus Edelstahl CNS 1.4301, seitlich beidseitig Anschlussstutzen DN/OD 200, mit herausnehmbarem Schmutzfangeimer aus verzinktem Stahl, geeignet für den beidseitigen Anschluss von Rinnentypen RECYFIX PLUS 150, mit GUGI-Guss-Gitterrost aus Sphäroguss EN-GJS, MW 15/25 mm, schwarz, mit Längsschubsicherung und Arretierung, Belastungsklasse A 15 - C 250 nach DIN 19580/EN 1433, L/B/H 500x202x501 mm, Art.-Nr. 42653
42497 | 4015458424977 | Stirnwand mit KG-Stutzen DN/OD 315, verzinkt, FASERFIX SUPER 400 Typ 01 | - | 490 | 540 | 5.23 | 0 | ohne | 221.1 | Stirnwand | 1 | FASERFIX SUPER 400 Typ 01 - Stirnwand für Rinnenende, verzinkt, mit KG-Stutzen DN/OD 315, Art.-Nr. 42497
42488 | 4015458424885 | Stirnwand mit KG-Stutzen DN/OD 315, Edelstahl, RECYFIX NC 400 Typ 010 | - | 500 | 498 | 4.87 | 0 | ohne | 399.3 | Stirnwand | 2 | RECYFIX NC 400 Typ 010 - Stirnwand für Rinnenende, Edelstahl, mit KG-Stutzen DN/OD 315, Art.-Nr. 42488
42487 | 4015458424878 | Stirnwand mit KG-Stutzen DN/OD 315, verzinkt, RECYFIX NC 400 Typ 010 | - | 500 | 498 | 4.87 | 0 | ohne | 266.2 | Stirnwand | 2 | RECYFIX NC 400 Typ 010 - Stirnwand für Rinnenende, verzinkt, mit KG-Stutzen DN/OD 315, Art.-Nr. 42487
42482 | 4015458424823 | Stirnwand, Edelstahl, RECYFIX NC 400 Typ 010 | - | 500 | 498 | 3.20 | 0 | ohne | 170.1 | Stirnwand | 2 | RECYFIX NC 400 Typ 010 - Stirnwand, Edelstahl, für Rinnenanfang/Rinnenende, Art.Nr. 42482
42481 | 4015458424816 | Stirnwand, verzinkt, RECYFIX NC 400 Typ 010 | - | 500 | 498 | 3.79 | 0 | ohne | 136.3 | Stirnwand | 2 | RECYFIX NC 400 Typ 010 - Stirnwand, verzinkt, für Rinnenanfang/Rinnenende, Art.Nr. 42481
42421 | 4015458424212 | RECYFIX NC 400 Rinne Typ 010 mit Gussrost, SW 3 x 118 (133)/18 mm, schwarz, Kl. D 400, 1 m | 1000 | 500 | 500 | 57.15 | 4 | Palette | 652.6 | Kombiartikel | 2 | RECYFIX NC 400 Typ 010 - Rinnenunterteil aus recyceltem Polypropylen, mit integrierter Zarge, mit seitlicher (DN/OD 110) und senkrechter Anschlussöffnung (DN/OD 110/160), mit Gussrost aus Sphäroguss EN-GJS, SW 3x 118 (133)/18 mm, schwarz, mit Längsschubsicherung, mit 8-fach-Verschraubung, Belastungsklasse A 15 - D 400 nach DIN 19580/EN 1433, L/B/H 1000x500x500 mm, Art.Nr. 42421
41970 | 4015458419706 | RECYFIX PLUS 300 Rinne Typ 01 mit verzinkten Stahlzargen und GUGI-Guss-Gitterrost MW 15/25 mm, schwarz, Kl. C 250, arretiert, 1 m | 1000 | 347 | 291 | 31.30 | 9 | Palette | 733.6 | Kombiartikel | 2 | RECYFIX PLUS 300 Typ 01 - Rinnenunterteil aus recyceltem Polypropylen, mit Zarge aus verzinktem Stahl, mit seitlicher (DN/OD 160) und senkrechter Anschlussmöglichkeit (DN/OD 160/200), mit GUGI-Guss-Gitterrost aus Sphäroguss EN-GJS, MW 15/25 mm, schwarz, mit Längsschubsicherung und Arretierung, Belastungsklasse A 15 - C 250 nach DIN 19580/EN 1433, L/B/H 1000x347x291 mm, Art.Nr. 41970
41488 | 4015458414886 | RECYFIX PLUS 100 Rinne Typ 010 mit Edelstahlzargen und Gussrost SW 80/6 mm, schwarz, Kl. C 250, arretiert, 0,5 m | 500 | 147 | 186 | 5.70 | 84 | Palette | 198.6 | Kombiartikel | 2 | RECYFIX PLUS 100 Typ 010 - Rinnenunterteil aus recyceltem Polypropylen, mit Zarge aus Edelstahl CNS 1.4301, mit Gussrost aus Sphäroguss EN-GJS, SW 80/6 mm, schwarz, mit Längsschubsicherung und Arretierung, Belastungsklasse A 15 - C 250 nach DIN 19580/EN 1433, L/B/H 500x147x186 mm, Art.Nr. 41488
41486 | 4015458414862 | RECYFIX PLUS 100 Rinne Typ 010 mit Edelstahlzargen und Gussrost SW 80/14 mm, schwarz, Kl. C 250, arretiert, 0,5 m | 500 | 147 | 186 | 5.25 | 84 | Palette | 159.7 | Kombiartikel | 2 | RECYFIX PLUS 100 Typ 010 - Rinnenunterteil aus recyceltem Polypropylen, mit Zarge aus Edelstahl CNS 1.4301, mit Gussrost aus Sphäroguss EN-GJS, SW 80/14 mm, schwarz, mit Längsschubsicherung und Arretierung, Belastungsklasse A 15 - C 250 nach DIN 19580/EN 1433, L/B/H 500x147x186 mm, Art.Nr. 41486
41485 | 4015458414855 | RECYFIX PLUS 100 Rinne Typ 010 mit Edelstahlzargen und GUGI-Guss-Gitterrost MW 15/25 mm, schwarz, Kl. C 250, arretiert, 0,5 m | 500 | 147 | 186 | 5.20 | 84 | Palette | 161.4 | Kombiartikel | 2 | RECYFIX PLUS 100 Typ 010 - Rinnenunterteil aus recyceltem Polypropylen, mit Zarge aus Edelstahl CNS 1.4301, mit GUGI-Guss-Gitterrost aus Sphäroguss EN-GJS, MW 15/25 mm, schwarz, mit Längsschubsicherung und Arretierung, Belastungsklasse A 15 - C 250 nach DIN 19580/EN 1433, L/B/H 500x147x186 mm, Art.Nr. 41485
41483 | 4015458414831 | RECYFIX PLUS 100 Rinne Typ 010 mit Edelstahlzargen und Gussrost SW 80/6 mm, schwarz, Kl. C 250, arretiert, 1 m | 1000 | 147 | 186 | 10.50 | 42 | Palette | 293.9 | Kombiartikel | 2 | RECYFIX PLUS 100 Typ 010 - Rinnenunterteil aus recyceltem Polypropylen, mit Zarge aus Edelstahl CNS 1.4301, mit senkrechter Anschlussmöglichkeit DN/OD 110, mit Gussrost aus Sphäroguss EN-GJS, SW 80/6 mm, schwarz, mit Längsschubsicherung und Arretierung, Belastungsklasse A 15 - C 250 nach DIN 19580/EN 1433, L/B/H 1000x147x186 mm, Art.Nr. 41483
41481 | 4015458414817 | RECYFIX PLUS 100 Rinne Typ 010 mit Edelstahlzargen und Gussrost SW 80/14 mm, schwarz, Kl. C 250, arretiert, 1 m | 1000 | 147 | 186 | 9.75 | 42 | Palette | 281 | Kombiartikel | 2 | RECYFIX PLUS 100 Typ 010 - Rinnenunterteil aus recyceltem Polypropylen, mit Zarge aus Edelstahl CNS 1.4301, mit senkrechter Anschlussmöglichkeit DN/OD 110, mit Gussrost aus Sphäroguss EN-GJS, SW 80/14 mm, schwarz, mit Längsschubsicherung und Arretierung, Belastungsklasse A 15 - C 250 nach DIN 19580/EN 1433, L/B/H 1000x147x186 mm, Art.Nr. 41481
41480 | 4015458414800 | RECYFIX PLUS 100 Rinne Typ 010 mit Edelstahlzargen und GUGI-Guss-Gitterrost MW 15/25 mm, schwarz, Kl. C 250, arretiert, 1 m | 1000 | 147 | 186 | 9.05 | 42 | Palette | 285 | Kombiartikel | 2 | RECYFIX PLUS 100 Typ 010 - Rinnenunterteil aus recyceltem Polypropylen, mit Zarge aus Edelstahl CNS 1.4301, mit senkrechter Anschlussmöglichkeit DN/OD 110, mit GUGI-Guss-Gitterrost aus Sphäroguss EN-GJS, MW 15/25 mm, schwarz, mit Längsschubsicherung und Arretierung, Belastungsklasse A 15 - C 250 nach DIN 19580/EN 1433, L/B/H 1000x147x186 mm, Art.Nr. 41480
41477 | 4015458414770 | RECYFIX PLUS 100 Rinne Typ 80 mit Edelstahlzargen und Gussrost SW 80/6 mm, schwarz, Kl. C 250, arretiert, 1 m | 1000 | 147 | 80 | 9.00 | 88 | Palette | 293.9 | Kombiartikel | 2 | RECYFIX PLUS 100 Typ 80 - Rinnenunterteil aus recyceltem Polypropylen, mit Zarge aus Edelstahl CNS 1.4301, mit senkrechter Anschlussmöglichkeit DN/OD 75, mit Gussrost aus Sphäroguss EN-GJS, SW 80/6 mm, schwarz, mit Längsschubsicherung und Arretierung, Belastungsklasse A 15 - C 250 nach DIN 19580/EN 1433, L/B/H 1000x147x80 mm, Art.Nr. 41477
41476 | 4015458414763 | RECYFIX PLUS 100 Rinne Typ 010 mit verzinkten Stahlzargen und Lochrost Ø 6 mm, verzinkt, Kl. A 15, arretiert, 0,5 m | 500 | 147 | 186 | 2.72 | 84 | Palette | 109.5 | Kombiartikel | 2 | RECYFIX PLUS 100 Typ 010 - Rinnenunterteil aus recyceltem Polypropylen, mit Zarge aus verzinktem Stahl, mit Lochrost aus verzinktem Stahl, Ø 6 mm, mit Arretierung, Belastungsklasse A 15 nach DIN 19580/EN 1433, L/B/H 500x147x186 mm, Art.Nr. 41476
41475 | 4015458414756 | RECYFIX PLUS 100 Rinne Typ 01 mit verzinkten Stahlzargen und Lochrost Ø 6 mm, verzinkt, Kl. A 15, arretiert, 0,5 m | 500 | 147 | 135 | 2.84 | 98 | Palette | 109.5 | Kombiartikel | 2 | RECYFIX PLUS 100 Typ 01 - Rinnenunterteil aus recyceltem Polypropylen, mit Zarge aus verzinktem Stahl, mit Lochrost aus verzinktem Stahl, Ø 6 mm, mit Arretierung, Belastungsklasse A 15 nach DIN 19580/EN 1433, L/B/H 500x147x135 mm, Art.Nr. 41475
41472 | 4015458414725 | RECYFIX PLUS 100 Rinne Typ 60 mit Edelstahlzargen und Gussrost SW 80/6 mm, schwarz, Kl. C 250, arretiert, 1 m | 1000 | 147 | 60 | 8.90 | 88 | Palette | 293.9 | Kombiartikel | 2 | RECYFIX PLUS 100 Typ 60 - Rinnenunterteil aus recyceltem Polypropylen, mit Zarge aus Edelstahl CNS 1.4301, mit senkrechter Anschlussmöglichkeit DN/OD 75, mit Gussrost aus Sphäroguss EN-GJS, SW 80/6 mm, schwarz, mit Längsschubsicherung und Arretierung, Belastungsklasse A 15 - C 250 nach DIN 19580/EN 1433, L/B/H 1000x147x60 mm, Art.Nr. 41472
41471 | 4015458414718 | RECYFIX PLUS 100 Rinne Typ 80 mit verzinkten Stahlzargen und Lochrost Ø 6 mm, verzinkt, Kl. A 15, arretiert, 1 m | 1000 | 147 | 80 | 4.15 | 88 | Palette | 210 | Kombiartikel | 2 | RECYFIX PLUS 100 Typ 80 - Rinnenunterteil aus recyceltem Polypropylen, mit Zarge aus verzinktem Stahl, mit senkrechter Anschlussmöglichkeit DN/OD 75, mit Lochrost aus verzinktem Stahl, Ø 6 mm, mit Arretierung, Belastungsklasse A 15 nach DIN 19580/EN 1433, L/B/H 1000x147x80 mm, Art.Nr. 41471
41468 | 4015458414688 | RECYFIX PLUS 100 Rinne Typ 01 mit Edelstahlzargen und Gussrost SW 80/6 mm, schwarz, Kl. C 250, arretiert, 0,5 m | 500 | 147 | 135 | 5.30 | 98 | Palette | 198.6 | Kombiartikel | 2 | RECYFIX PLUS 100 Typ 01 - Rinnenunterteil aus recyceltem Polypropylen, mit Zarge aus Edelstahl CNS 1.4301, mit Gussrost aus Sphäroguss EN-GJS, SW 80/6 mm, schwarz, mit Längsschubsicherung und Arretierung, Belastungsklasse A 15 - C 250 nach DIN 19580/EN 1433, L/B/H 500x147x135 mm, Art.Nr. 41468
41467 | 4015458414671 | RECYFIX PLUS 100 Rinne Typ 80 mit Edelstahlzargen und Gussrost SW 80/14 mm, schwarz, Kl. C 250, arretiert, 1 m | 1000 | 147 | 80 | 7.90 | 88 | Palette | 281 | Kombiartikel | 2 | RECYFIX PLUS 100 Typ 80 - Rinnenunterteil aus recyceltem Polypropylen, mit Zarge aus Edelstahl CNS 1.4301, mit senkrechter Anschlussmöglichkeit DN/OD 75, mit Gussrost aus Sphäroguss EN-GJS, SW 80/14 mm, schwarz, mit Längsschubsicherung und Arretierung, Belastungsklasse A 15 - C 250 nach DIN 19580/EN 1433, L/B/H 1000x147x80 mm, Art.Nr. 41467
41466 | 4015458414664 | RECYFIX PLUS 100 Rinne Typ 01 mit Edelstahlzargen und Gussrost SW 80/14 mm, schwarz, Kl. C 250, arretiert, 0,5 m | 500 | 147 | 135 | 4.88 | 98 | Palette | 159.7 | Kombiartikel | 2 | RECYFIX PLUS 100 Typ 01 - Rinnenunterteil aus recyceltem Polypropylen, mit Zarge aus Edelstahl CNS 1.4301, mit Gussrost aus Sphäroguss EN-GJS, SW 80/14 mm, schwarz, mit Längsschubsicherung und Arretierung, Belastungsklasse A 15 - C 250 nach DIN 19580/EN 1433, L/B/H 500x147x135 mm, Art.Nr. 41466
41465 | 4015458414657 | RECYFIX PLUS 100 Rinne Typ 01 mit Edelstahlzargen und GUGI-Guss-Gitterrost MW 15/25 mm, schwarz, Kl. C 250, arretiert, 0,5 m | 500 | 147 | 135 | 4.74 | 98 | Palette | 161.4 | Kombiartikel | 2 | RECYFIX PLUS 100 Typ 01 - Rinnenunterteil aus recyceltem Polypropylen, mit Zarge aus Edelstahl CNS 1.4301, mit GUGI-Guss-Gitterrost aus Sphäroguss EN-GJS, MW 15/25 mm, schwarz, mit Längsschubsicherung und Arretierung, Belastungsklasse A 15 - C 250 nach DIN 19580/EN 1433, L/B/H 500x147x135 mm, Art.Nr. 41465
41464 | 4015458414640 | RECYFIX PLUS 100 Rinne Typ 80 mit Edelstahlzargen und GUGI-Guss-Gitterrost MW 15/25 mm, schwarz, Kl. C 250, arretiert, 1 m | 1000 | 147 | 80 | 7.50 | 88 | Palette | 285 | Kombiartikel | 2 | RECYFIX PLUS 100 Typ 80 - Rinnenunterteil aus recyceltem Polypropylen, mit Zarge aus Edelstahl CNS 1.4301, mit senkrechter Anschlussmöglichkeit DN/OD 75, mit GUGI-Guss-Gitterrost aus Sphäroguss EN-GJS, MW 15/25 mm, schwarz, mit Längsschubsicherung und Arretierung, Belastungsklasse A 15 - C 250 nach DIN 19580/EN 1433, L/B/H 1000x147x80 mm, Art.Nr. 41464
41463 | 4015458414633 | RECYFIX PLUS 100 Rinne Typ 01 mit Edelstahlzargen und Gussrost SW 80/6 mm, schwarz, Kl. C 250, arretiert, 1 m | 1000 | 147 | 135 | 9.28 | 49 | Palette | 293.9 | Kombiartikel | 2 | RECYFIX PLUS 100 Typ 01 - Rinnenunterteil aus recyceltem Polypropylen, mit Zarge aus Edelstahl CNS 1.4301, mit senkrechter Anschlussmöglichkeit DN/OD 110, mit Gussrost aus Sphäroguss EN-GJS, SW 80/6 mm, schwarz, mit Längsschubsicherung und Arretierung, Belastungsklasse A 15 - C 250 nach DIN 19580/EN 1433, L/B/H 1000x147x135 mm, Art.Nr. 41463
41462 | 4015458414626 | RECYFIX PLUS 100 Rinne Typ 60 mit Edelstahlzargen und Gussrost SW 80/14 mm, schwarz, Kl. C 250, arretiert, 1 m | 1000 | 147 | 60 | 7.85 | 88 | Palette | 281 | Kombiartikel | 2 | RECYFIX PLUS 100 Type 60 - Rinnenunterteil aus recyceltem Polypropylen, mit Zarge aus Edelstahl CNS 1.4301, mit senkrechter Anschlussmöglichkeit DN/OD 75, mit Gussrost aus Sphäroguss EN-GJS, SW 80/14 mm, schwarz, mit Längsschubsicherung und Arretierung, Belastungsklasse A 15 - C 250 nach DIN 19580/EN 1433, L/B/H 1000x147x60 mm, Art.Nr. 41462
41461 | 4015458414619 | RECYFIX PLUS 100 Rinne Typ 01 mit Edelstahlzargen und Gussrost SW 80/14 mm, schwarz, Kl. C 250, arretiert, 1 m | 1000 | 147 | 135 | 9.10 | 49 | Palette | 281 | Kombiartikel | 2 | RECYFIX PLUS 100 Typ 01 - Rinnenunterteil aus recyceltem Polypropylen, mit Zarge aus Edelstahl CNS 1.4301, mit senkrechter Anschlussmöglichkeit DN/OD 110, mit Gussrost aus Sphäroguss EN-GJS, SW 80/14 mm, schwarz, mit Längsschubsicherung und Arretierung, Belastungsklasse A 15 - C 250 nach DIN 19580/EN 1433, L/B/H 1000x147x135 mm, Art.Nr. 41461
41460 | 4015458414602 | RECYFIX PLUS 100 Rinne Typ 01 mit Edelstahlzargen und GUGI-Guss-Gitterrost MW 15/25 mm, schwarz, Kl. C 250, arretiert, 1 m | 1000 | 147 | 135 | 8.65 | 49 | Palette | 285 | Kombiartikel | 2 | RECYFIX PLUS 100 Typ 01 - Rinnenunterteil aus recyceltem Polypropylen, mit Zarge aus Edelstahl CNS 1.4301, mit senkrechter Anschlussmöglichkeit DN/OD 110, mit GUGI-Guss-Gitterrost aus Sphäroguss EN-GJS, MW 15/25 mm, schwarz, mit Längsschubsicherung und Arretierung, Belastungsklasse A 15 - C 250 nach DIN 19580/EN 1433, L/B/H 1000x147x135 mm, Art.Nr. 41460
41459 | 4015458414596 | RECYFIX PLUS 100 Rinne Typ 60 mit Edelstahlzargen und GUGI-Guss-Gitterrost MW 15/25 mm, schwarz, Kl. C 250, arretiert, 1 m | 1000 | 147 | 60 | 7.40 | 88 | Palette | 285 | Kombiartikel | 2 | RECYFIX PLUS 100 Typ 60 - Rinnenunterteil aus recyceltem Polypropylen, mit Zarge aus Edelstahl CNS 1.4301, mit senkrechter Anschlussmöglichkeit DN/OD 75, mit GUGI-Guss-Gitterrost aus Sphäroguss EN-GJS, MW 15/25 mm, schwarz, mit Längsschubsicherung und Arretierung, Belastungsklasse A 15 - C 250 nach DIN 19580/EN 1433, L/B/H 1000x147x60 mm, Art.Nr. 41459
41458 | 4015458414589 | Einlaufkasten mit Edelstahlzargen, mit GUGI-Guss-Gitterrost MW 15/25 mm, schwarz, Kl. C 250, arretiert, mit Schmutzfangeimer aus Kunststoff, RECYFIX PLUS 100, 0,5 m | - | - | - | 7.45 | 28 | Palette | 409.4 | Einlaufkasten Kombiartikel | 2 | RECYFIX PLUS 100 - Einlaufkasten aus recyceltem Polypropylen, mit Zarge aus Edelstahl CNS 1.4301, 4-seitige Anschlussmöglichkeit (stirnseitig DN/OD 110, seitlich DN/OD 110/160), mit herausnehmbarem Schmutzfangeimer aus Kunststoff, geeignet für den beidseitigen Anschluss von Rinnentypen RECYFIX PLUS 100, mit GUGI-Guss-Gitterrost aus Sphäroguss EN-GJS, MW 15/25 mm, schwarz, mit Längsschubsicherung und Arretierung, Belastungsklasse A 15 - C 250 nach DIN 19580/EN 1433, L/B/H 500x147x489 mm, Art.-Nr. 41458
41457 | 4015458414572 | Einlaufkasten mit Edelstahlzargen, mit Gussrost SW 80/6 mm, schwarz, Kl. C 250, arretiert, mit Schmutzfangeimer aus Kunststoff, RECYFIX PLUS 100, 0,5 m | - | - | - | 7.70 | 28 | Palette | 414.8 | Einlaufkasten Kombiartikel | 2 | RECYFIX PLUS 100 - Einlaufkasten aus recyceltem Polypropylen, mit Zarge aus Edelstahl CNS 1.4301, 4-seitige Anschlussmöglichkeit (stirnseitig DN/OD 110, seitlich DN/OD 110/160), mit herausnehmbarem Schmutzfangeimer aus Kunststoff, geeignet für den beidseitigen Anschluss von Rinnentypen RECYFIX PLUS 100, mit Gussrost aus Sphäroguss EN-GJS, SW 80/6 mm, schwarz, mit Längsschubsicherung und Arretierung, Belastungsklasse A 15 - C 250 nach DIN 19580/EN 1433, L/B/H 500x147x489 mm, Art.-Nr. 41457
41456 | 4015458414565 | Einlaufkasten mit Edelstahlzargen, mit Gussrost SW 80/14 mm, schwarz, Kl. C 250, arretiert, mit Schmutzfangeimer aus Kunststoff, RECYFIX PLUS 100, 0,5 m | - | - | - | 7.70 | 28 | Palette | 409.1 | Einlaufkasten Kombiartikel | 2 | RECYFIX PLUS 100 - Einlaufkasten aus recyceltem Polypropylen, mit Zarge aus Edelstahl CNS 1.4301, 4-seitige Anschlussmöglichkeit (stirnseitig DN/OD 110, seitlich DN/OD 110/160), mit herausnehmbarem Schmutzfangeimer aus Kunststoff, geeignet für den beidseitigen Anschluss von Rinnentypen RECYFIX PLUS 100, mit Gussrost aus Sphäroguss EN-GJS, SW 80/14 mm, schwarz, mit Längsschubsicherung und Arretierung, Belastungsklasse A 15 - C 250 nach DIN 19580/EN 1433, L/B/H 500x147x489 mm, Art.-Nr. 41456
41454 | 4015458414541 | Einlaufkasten mit verzinkten Stahlzargen, mit Lochrost Ø 6 mm, verzinkt, Kl. A 15, arretiert, mit Schmutzfangeimer aus Kunststoff, RECYFIX PLUS 100, 0,5 m | - | - | - | 5.87 | 28 | Palette | 278.9 | Einlaufkasten Kombiartikel | 2 | RECYFIX PLUS 100 - Einlaufkasten aus recyceltem Polypropylen, mit Zarge aus verzinktem Stahl, 4-seitige Anschlussmöglichkeit (stirnseitig DN/OD 110, seitlich DN/OD 110/160), mit herausnehmbarem Schmutzfangeimer aus Kunststoff, geeignet für den beidseitigen Anschluss von Rinnentypen RECYFIX PLUS 100, mit Lochrost, verzinkt, Ø 6 mm, mit Arretierung, Belastungsklasse A 15 nach DIN 19580/EN 1433, L/B/H 500x147x489 mm, Art.-Nr. 41454
41449 | 4015458414497 | Einlaufkasten mit Edelstahlzargen, mit Lochrost Ø 6 mm, Edelstahl, Kl. A 15, arretiert, mit Schmutzfangeimer aus Kunststoff, RECYFIX PLUS 100, 0,5 m | - | - | - | 5.81 | 28 | Palette | 377.8 | Einlaufkasten Kombiartikel | 2 | RECYFIX PLUS 100 - Einlaufkasten aus recyceltem Polypropylen, mit Zarge aus Edelstahl CNS 1.4301, 4-seitige Anschlussmöglichkeit (stirnseitig DN/OD 110, seitlich DN/OD 110/160), mit herausnehmbarem Schmutzfangeimer aus Kunststoff, geeignet für den beidseitigen Anschluss von Rinnentypen RECYFIX PLUS 100, mit Lochrost, Edelstahl CNS 1.4301, Ø 6 mm, mit Arretierung, Belastungsklasse A 15 nach DIN 19580/EN 1433, L/B/H 500x147x489 mm, Art.-Nr. 41449
41448 | 4015458414480 | RECYFIX PLUS 100 Rinne Typ 010 mit verzinkten Stahlzargen und Lochrost Ø 6 mm, Edelstahl, Kl. A 15, arretiert, 0,5 m | 500 | 147 | 186 | 3.20 | 84 | Palette | 258.3 | Kombiartikel | 2 | RECYFIX PLUS 100 Typ 010 - Rinnenunterteil aus recyceltem Polypropylen, mit Zarge aus Edelstahl CNS 1.4301, mit Lochrost aus Edelstahl CNS 1.4301, Ø 6 mm, mit Arretierung, Belastungsklasse A 15 nach DIN 19580/EN 1433, L/B/H 500x147x186 mm, Art.Nr. 41448
41447 | 4015458414473 | RECYFIX PLUS 100 Rinne Typ 01 mit verzinkten Stahlzargen und Lochrost Ø 6 mm, Edelstahl, Kl. A 15, arretiert, 0,5 m | 500 | 147 | 135 | 2.80 | 98 | Palette | 258.3 | Kombiartikel | 2 | RECYFIX PLUS 100 Typ 01 - Rinnenunterteil aus recyceltem Polypropylen, mit Zarge aus Edelstahl CNS 1.4301, mit Lochrost aus Edelstahl CNS 1.4301, Ø 6 mm, mit Arretierung, Belastungsklasse A 15 nach DIN 19580/EN 1433, L/B/H 500x147x135 mm, Art.Nr. 41447
41446 | 4015458414466 | RECYFIX PLUS 100 Rinne Typ 80 mit verzinkten Stahlzargen und Lochrost Ø 6 mm, Edelstahl, Kl. A 15, arretiert, 1 m | 1000 | 147 | 80 | 4.10 | 88 | Palette | 387.9 | Kombiartikel | 2 | RECYFIX PLUS 100 Typ 80 - Rinnenunterteil aus recyceltem Polypropylen, mit Zarge aus Edelstahl CNS 1.4301, mit senkrechter Anschlussmöglichkeit DN/OD 75, mit Lochrost aus Edelstahl CNS 1.4301, Ø 6 mm, mit Arretierung, Belastungsklasse A 15 nach DIN 19580/EN 1433, L/B/H 1000x147x80 mm, Art.Nr. 41446
41445 | 4015458414459 | RECYFIX PLUS 100 Rinne Typ 60 mit verzinkten Stahlzargen und Lochrost Ø 6 mm, verzinkt, Kl. A 15, arretiert, 1 m | 1000 | 147 | 60 | 3.95 | 88 | Palette | 210 | Kombiartikel | 2 | RECYFIX PLUS 100 Typ 60 - Rinnenunterteil aus recyceltem Polypropylen, mit Zarge aus verzinktem Stahl, mit senkrechter Anschlussmöglichkeit DN/OD 75, mit Lochrost aus verzinktem Stahl, Ø 6 mm, mit Arretierung, Belastungsklasse A 15 nach DIN 19580/EN 1433, L/B/H 1000x147x60 mm, Art.Nr. 41445
41444 | 4015458414442 | RECYFIX PLUS 100 Rinne Typ 60 mit Edelstahlzargen und Lochrost Ø 6 mm, Edelstahl, Kl. A 15, arretiert, 1 m | 1000 | 147 | 60 | 3.90 | 88 | Palette | 387.9 | Kombiartikel | 2 | RECYFIX PLUS 100 Typ 60 - Rinnenunterteil aus recyceltem Polypropylen, mit Zarge aus Edelstahl CNS 1.4301, mit senkrechter Anschlussmöglichkeit DN/OD 75, mit Lochrost aus Edelstahl CNS 1.4301, Ø 6 mm, mit Arretierung, Belastungsklasse A 15 nach DIN 19580/EN 1433, L/B/H 1000x147x60 mm, Art.Nr. 41444
41443 | 4015458414435 | RECYFIX PLUS 100 Rinne Typ 010 mit verzinkten Stahlzargen und Lochrost Ø 6 mm, verzinkt, Kl. A 15, arretiert, 1 m | 1000 | 147 | 186 | 5.64 | 42 | Palette | 210 | Kombiartikel | 2 | RECYFIX PLUS 100 Typ 010 - Rinnenunterteil aus recyceltem Polypropylen, mit Zarge aus verzinktem Stahl, mit senkrechter Anschlussmöglichkeit DN/OD 110, mit Lochrost aus verzinktem Stahl, Ø 6 mm, mit Arretierung, Belastungsklasse A 15 nach DIN 19580/EN 1433, L/B/H 1000x147x186 mm, Art.Nr. 41443
41442 | 4015458414428 | RECYFIX PLUS 100 Rinne Typ 010 mit Edelstahlzargen und Lochrost Ø 6 mm, Edelstahl, Kl. A 15, arretiert, 1 m | 1000 | 147 | 186 | 5.46 | 42 | Palette | 387.9 | Kombiartikel | 2 | RECYFIX PLUS 100 Typ 010 - Rinnenunterteil aus recyceltem Polypropylen, mit Zarge aus Edelstahl CNS 1.4301, mit senkrechter Anschlussmöglichkeit DN/OD 110, mit Lochrost aus Edelstahl CNS 1.4301, Ø 6 mm, mit Arretierung, Belastungsklasse A 15 nach DIN 19580/EN 1433, L/B/H 1000x147x186 mm, Art.Nr. 41442
41441 | 4015458414411 | RECYFIX PLUS 100 Rinne Typ 01 mit verzinkten Stahlzargen und Lochrost Ø 6 mm, verzinkt, Kl. A 15, arretiert, 1 m | 1000 | 147 | 135 | 4.91 | 49 | Palette | 210 | Kombiartikel | 2 | RECYFIX PLUS 100 Typ 01 - Rinnenunterteil aus recyceltem Polypropylen, mit Zarge aus verzinktem Stahl, mit senkrechter Anschlussmöglichkeit DN/OD 110, mit Lochrost aus verzinktem Stahl, Ø 6 mm, mit Arretierung, Belastungsklasse A 15 nach DIN 19580/EN 1433, L/B/H 1000x147x135 mm, Art.Nr. 41441
41440 | 4015458414404 | RECYFIX PLUS 100 Rinne Typ 01 mit Edelstahlzargen und Lochrost Ø 6 mm, Edelstahl, Kl. A 15, arretiert, 1 m | 1000 | 147 | 135 | 4.84 | 49 | Palette | 387.7 | Kombiartikel | 2 | RECYFIX PLUS 100 Typ 01 - Rinnenunterteil aus recyceltem Polypropylen, mit Zarge aus Edelstahl CNS 1.4301, mit senkrechter Anschlussmöglichkeit DN/OD 110, mit Lochrost aus Edelstahl CNS 1.4301, Ø 6 mm, mit Arretierung, Belastungsklasse A 15 nach DIN 19580/EN 1433, L/B/H 1000x147x135 mm, Art.Nr. 41440
41429 | 4015458414299 | Einlaufkasten mit verzinkten Stahlzargen, mit Gitterrost MW 30/10 mm, verzinkt, Kl. B 125, arretiert, mit Schmutzfangeimer aus Kunststoff, RECYFIX PLUS 100, 0,5 m | - | - | - | 6.41 | 28 | Palette | 220.3 | Einlaufkasten Kombiartikel | 2 | RECYFIX PLUS 100 - Einlaufkasten aus recyceltem Polypropylen, mit Zarge aus verzinktem Stahl, 4-seitige Anschlussmöglichkeit (stirnseitig DN/OD 110, seitlich DN/OD 110/160), mit herausnehmbarem Schmutzfangeimer aus Kunststoff, geeignet für den beidseitigen Anschluss von Rinnentypen RECYFIX PLUS 100, mit Gitterrost, verzinkt, MW 30/10 mm, mit Arretierung, Belastungsklasse A 15 - B 125 nach DIN 19580/EN 1433, L/B/H 500x147x489 mm, Art.-Nr. 41429
41428 | 4015458414282 | RECYFIX PLUS 100 Rinne Typ 010 mit verzinkten Stahlzargen und Gitterrost MW 30/10 mm, verzinkt, Kl. B 125, arretiert, 0,5 m | 500 | 147 | 186 | 4.40 | 84 | Palette | 96.7 | Kombiartikel | 2 | RECYFIX PLUS 100 Typ 010 - Rinnenunterteil aus recyceltem Polypropylen, mit Zarge aus verzinktem Stahl, mit Gitterrost aus verzinktem Stahl, MW 30/10 mm, mit Arretierung, Belastungsklasse A 15 - B 125 nach DIN 19580/EN 1433, L/B/H 500x147x186 mm, Art.Nr. 41428
41427 | 4015458414275 | RECYFIX PLUS 100 Rinne Typ 01 mit verzinkten Stahlzargen und Gitterrost MW 30/10 mm, verzinkt, Kl. B 125, arretiert, 0,5 m | 500 | 147 | 135 | 3.38 | 98 | Palette | 96.7 | Kombiartikel | 2 | RECYFIX PLUS 100 Typ 01 - Rinnenunterteil aus recyceltem Polypropylen, mit Zarge aus verzinktem Stahl, mit Gitterrost aus verzinktem Stahl, MW 30/10 mm, mit Arretierung, Belastungsklasse A 15 - B 125 nach DIN 19580/EN 1433, L/B/H 500x147x135 mm, Art.Nr. 41427
41426 | 4015458414268 | RECYFIX PLUS 100 Rinne Typ 80 mit verzinkten Stahlzargen und Gitterrost MW 30/10 mm, verzinkt, Kl. B 125, arretiert, 1 m | 1000 | 147 | 80 | 5.27 | 88 | Palette | 139.9 | Kombiartikel | 2 | RECYFIX PLUS 100 Typ 80 - Rinnenunterteil aus recyceltem Polypropylen, mit Zarge aus verzinktem Stahl, mit senkrechter Anschlussmöglichkeit DN/OD 75, mit Gitterrost aus verzinktem Stahl, MW 30/10 mm, mit Arretierung, Belastungsklasse A 15 - B 125 nach DIN 19580/EN 1433, L/B/H 1000x147x80 mm, Art.Nr. 41426
41422 | 4015458414220 | RECYFIX PLUS 100 Rinne Typ 010 mit verzinkten Stahlzargen und Gitterrost MW 30/10 mm, verzinkt, Kl. B 125, arretiert, 1 m | 1000 | 147 | 186 | 6.78 | 42 | Palette | 139.9 | Kombiartikel | 2 | RECYFIX PLUS 100 Typ 010 - Rinnenunterteil aus recyceltem Polypropylen, mit Zarge aus verzinktem Stahl, mit senkrechter Anschlussmöglichkeit DN/OD 110, mit Gitterrost aus verzinktem Stahl, MW 30/10 mm, mit Arretierung, Belastungsklasse A 15 - B 125 nach DIN 19580/EN 1433, L/B/H 1000x147x186 mm, Art.Nr. 41422
41420 | 4015458414206 | RECYFIX PLUS 100 Rinne Typ 01 mit verzinkten Stahlzargen und Gitterrost MW 30/10 mm, verzinkt, Kl. B 125, arretiert, 1 m | 1000 | 147 | 135 | 6.04 | 49 | Palette | 139.9 | Kombiartikel | 2 | RECYFIX PLUS 100 Typ 01 - Rinnenunterteil aus recyceltem Polypropylen, mit Zarge aus verzinktem Stahl, mit senkrechter Anschlussmöglichkeit DN/OD 110, mit Gitterrost aus verzinktem Stahl, MW 30/10 mm, mit Arretierung, Belastungsklasse A 15 - B 125 nach DIN 19580/EN 1433, L/B/H 1000x147x135 mm, Art.Nr. 41420
41419 | 4015458414190 | Einlaufkasten mit Edelstahlzargen, mit Gitterrost MW 30/10 mm, Edelstahl, Kl. B 125, arretiert, mit Schmutzfangeimer aus Kunststoff, RECYFIX PLUS 100, 0,5 m | - | - | - | 6.42 | 28 | Palette | 550.6 | Einlaufkasten Kombiartikel | 2 | RECYFIX PLUS 100 - Einlaufkasten aus recyceltem Polypropylen, mit Zarge aus Edelstahl CNS 1.4301, 4-seitige Anschlussmöglichkeit (stirnseitig DN/OD 110, seitlich DN/OD 110/160), mit herausnehmbarem Schmutzfangeimer aus Kunststoff, geeignet für den beidseitigen Anschluss von Rinnentypen RECYFIX PLUS 100, mit Gitterrost, Edelstahl CNS 1.4301, MW 30/10 mm, mit Arretierung, Belastungsklasse A 15 - B 125 nach DIN 19580/EN 1433, L/B/H 500x147x489 mm, Art.-Nr. 41419
41418 | 4015458414183 | RECYFIX PLUS 100 Rinne Typ 010 mit verzinkten Stahlzargen und Gitterrost MW 30/10 mm, Edelstahl, Kl. B 125, arretiert, 0,5 m | 500 | 147 | 186 | 3.38 | 84 | Palette | 296.9 | Kombiartikel | 2 | RECYFIX PLUS 100 Typ 010 - Rinnenunterteil aus recyceltem Polypropylen, mit Zarge aus Edelstahl CNS 1.4301, mit Gitterrost aus Edelstahl CNS 1.4301, MW 30/10 mm, mit Arretierung, Belastungsklasse A 15 - B 125 nach DIN 19580/EN 1433, L/B/H 500x147x186 mm, Art.Nr. 41418
41417 | 4015458414176 | RECYFIX PLUS 100 Rinne Typ 01 mit Edelstahlzargen und Gitterrost MW 30/10 mm, Edelstahl, Kl. B 125, arretiert, 0,5 m | 500 | 147 | 135 | 3.40 | 98 | Palette | 296.9 | Kombiartikel | 2 | RECYFIX PLUS 100 Typ 01 - Rinnenunterteil aus recyceltem Polypropylen, mit Zarge aus Edelstahl CNS 1.4301, mit Gitterrost aus Edelstahl CNS 1.4301, MW 30/10 mm, mit Arretierung, Belastungsklasse A 15 - B 125 nach DIN 19580/EN 1433, L/B/H 500x147x135 mm, Art.Nr. 41417
41416 | 4015458414169 | RECYFIX PLUS 100 Rinne Typ 80 mit Edelstahlzargen und Gitterrost MW 30/10 mm, Edelstahl, Kl. B 125, arretiert, 1 m | 1000 | 147 | 80 | 5.30 | 88 | Palette | 380.5 | Kombiartikel | 2 | RECYFIX PLUS 100 Typ 80 - Rinnenunterteil aus recyceltem Polypropylen, mit Zarge aus Edelstahl CNS 1.4301, mit senkrechter Anschlussmöglichkeit DN/OD 75, mit Gitterrost aus Edelstahl CNS 1.4301, MW 30/10 mm, mit Arretierung, Belastungsklasse A 15 - B 125 nach DIN 19580/EN 1433, L/B/H 1000x147x80 mm, Art.Nr. 41416
41412 | 4015458414121 | RECYFIX PLUS 100 Rinne Typ 010 mit Edelstahlzargen und Gitterrost MW 30/10 mm, Edelstahl, Kl. B 125, arretiert, 1 m | 1000 | 147 | 186 | 7.50 | 42 | Palette | 380.5 | Kombiartikel | 2 | RECYFIX PLUS 100 Typ 010 - Rinnenunterteil aus recyceltem Polypropylen, mit Zarge aus Edelstahl CNS 1.4301, mit senkrechter Anschlussmöglichkeit DN/OD 110, mit Gitterrost aus Edelstahl CNS 1.4301, MW 30/10 mm, mit Arretierung, Belastungsklasse A 15 - B 125 nach DIN 19580/EN 1433, L/B/H 1000x147x186 mm, Art.Nr. 41412
41410 | 4015458414107 | RECYFIX PLUS 100 Rinne Typ 01 mit Edelstahlzargen und Gitterrost MW 30/10 mm, Edelstahl, Kl. B 125, arretiert, 1 m | 1000 | 147 | 135 | 6.15 | 49 | Palette | 380.5 | Kombiartikel | 2 | RECYFIX PLUS 100 Typ 01 - Rinnenunterteil aus recyceltem Polypropylen, mit Zarge aus Edelstahl CNS 1.4301, mit senkrechter Anschlussmöglichkeit DN/OD 110, mit Gitterrost aus Edelstahl CNS 1.4301, MW 30/10 mm, mit Arretierung, Belastungsklasse A 15 - B 125 nach DIN 19580/EN 1433, L/B/H 1000x147x135 mm, Art.Nr. 41410
41409 | 4015458414091 | Einlaufkasten mit Edelstahlzargen, mit Stegrost SW 75/9 mm, Edelstahl, Pkw-befahrbar, arretiert, mit Schmutzfangeimer aus Kunststoff, RECYFIX PLUS 100, 0,5 m | - | - | - | 5.91 | 28 | Palette | 311.9 | Einlaufkasten Kombiartikel | 2 | RECYFIX PLUS 100 - Einlaufkasten aus recyceltem Polypropylen, mit Zarge aus Edelstahl CNS 1.4301, nach DIN 19580/EN 1433, 4-seitige Anschlussmöglichkeit (stirnseitig DN/OD 110, seitlich DN/OD 110/160), mit herausnehmbarem Schmutzfangeimer aus Kunststoff, geeignet für den beidseitigen Anschluss von Rinnentypen RECYFIX PLUS 100, mit Stegrost, Edelstahl CNS 1.4301, SW 75/9 mm, PKW-befahrbar, mit Arretierung, L/B/H 500x147x489 mm, Art.-Nr. 41409
41408 | 4015458414084 | RECYFIX PLUS 100 Rinne Typ 010 mit Edelstahlzargen und Stegrost SW 75/9 mm, Edelstahl, PKW-befahrbar, arretiert, 0,5 m | 500 | 147 | 186 | 2.88 | 84 | Palette | 181.2 | Kombiartikel | 2 | RECYFIX PLUS 100 Typ 010 - Rinnenunterteil aus recyceltem Polypropylen, mit Zarge aus Edelstahl CNS 1.4301, nach DIN 19580/EN 1433, mit Stegrost aus Edelstahl CNS 1.4301, SW 75/9 mm, mit Arretierung, Pkw-befahrbar, L/B/H 500x147x186 mm, Art.Nr. 41408
41407 | 4015458414077 | RECYFIX PLUS 100 Rinne Typ 01 mit Edelstahlzargen und Stegrost SW 75/9 mm, Edelstahl, PKW-befahrbar, arretiert, 0,5 m | 500 | 147 | 135 | 2.88 | 98 | Palette | 181.2 | Kombiartikel | 2 | RECYFIX PLUS 100 Typ 01 - Rinnenunterteil aus recyceltem Polypropylen, mit Zarge aus Edelstahl CNS 1.4301, nach DIN 19580/EN 1433, mit Stegrost aus Edelstahl CNS 1.4301, SW 75/9 mm, mit Arretierung, Pkw-befahrbar, L/B/H 500x147x135 mm, Art.Nr. 41407
41406 | 4015458414060 | RECYFIX PLUS 100 Rinne Typ 80 mit Edelstahlzargen und Stegrost SW 75/9 mm, Edelstahl, PKW-befahrbar, arretiert, 1 m | 1000 | 147 | 80 | 4.10 | 88 | Palette | 292.4 | Kombiartikel | 2 | RECYFIX PLUS 100 Typ 80 - Rinnenunterteil aus recyceltem Polypropylen, mit Zarge aus Edelstahl CNS 1.4301, nach DIN 19580/EN 1433, mit senkrechter Anschlussmöglichkeit DN/OD 75, mit Stegrost aus Edelstahl CNS 1.4301, SW 75/9 mm, mit Arretierung, Pkw-befahrbar, L/B/H 1000x147x80 mm, Art.Nr. 41406
41404 | 4015458414046 | RECYFIX PLUS 100 Rinne Typ 60 mit Edelstahlzargen und Stegrost SW 75/9 mm, Edelstahl, PKW-befahrbar, arretiert, 1 m | 1000 | 147 | 60 | 4.20 | 88 | Palette | 292.4 | Kombiartikel | 2 | RECYFIX PLUS 100 Typ 60 - Rinnenunterteil aus recyceltem Polypropylen, mit Zarge aus Edelstahl CNS 1.4301, nach DIN 19580/EN 1433, mit senkrechter Anschlussmöglichkeit DN/OD 75, mit Stegrost aus Edelstahl CNS 1.4301, SW 75/9 mm, mit Arretierung, Pkw-befahrbar, L/B/H 1000x147x60 mm, Art.Nr. 41404
41402 | 4015458414022 | RECYFIX PLUS 100 Rinne Typ 010 mit Edelstahlzargen und Stegrost SW 75/9 mm, Edelstahl, PKW-befahrbar, arretiert, 1 m | 1000 | 147 | 186 | 5.76 | 42 | Palette | 292.4 | Kombiartikel | 2 | RECYFIX PLUS 100 Typ 010 - Rinnenunterteil aus recyceltem Polypropylen, mit Zarge aus Edelstahl CNS 1.4301, nach DIN 19580/EN 1433, mit senkrechter Anschlussmöglichkeit DN/OD 110, mit Stegrost aus Edelstahl CNS 1.4301, SW 75/9 mm, mit Arretierung, PKW-befahrbar, L/B/H 1000x147x186 mm, Art.Nr. 41402
41400 | 4015458414008 | RECYFIX PLUS 100 Rinne Typ 01 mit Edelstahlzargen und Stegrost SW 75/9 mm, Edelstahl, PKW-befahrbar, arretiert, 1 m | 1000 | 147 | 135 | 5.14 | 49 | Palette | 292.4 | Kombiartikel | 2 | RECYFIX PLUS 100 Typ 01 - Rinnenunterteil aus recyceltem Polypropylen, mit Zarge aus Edelstahl CNS 1.4301, nach DIN 19580/EN 1433, mit senkrechter Anschlussmöglichkeit DN/OD 110, mit Stegrost aus Edelstahl CNS 1.4301, SW 75/9 mm, mit Arretierung, PKW-befahrbar, L/B/H 1000x147x135 mm, Art.Nr. 41400
41387 | 4015458413872 | Stirnwand mit Anschlussmöglichkeit und Stutzen DN/OD 110, aus PP, RECYFIX PRO/NC/SUPER KS 200 Typ 010 | - | 258 | 217 | 0.20 | 132 | Palette | 46.8 | Stirnwand | 2 | RECYFIX PRO/NC/SUPER KS 200 Typ 010 - Stirnwand mit Anschlussmöglichkeit und Stutzen DN/OD 110, aus PP, für Rinnenanfang/Rinnenende, Art.-Nr. 41387
41290 | 4015458412905 | Übergangsstück für Stufengefälle, schwarz, für Rinnen mit Stufengefälle von Typ 01 auf Typ 010, RECYFIX STANDARD/PLUS 100 | 174 | 98 | 86 | 0.21 | 1 | Palette | 24.1 | Rinnenzubehör | 2 | RECYFIX STANDARD/PLUS 100 - Übergangsstück für Stufengefälle, schwarz, für Rinnen mit Stufengefälle von Typ 01 auf Typ 010, Art.Nr. 41290
41278 | 4015458412783 | RECYFIX STANDARD 100 Rinne Typ 010 mit Lochrost Ø 6 mm, verzinkt, Kl. A 15, arretiert, 0,5 m | 500 | 150 | 185 | 2.41 | 84 | Palette | 85.4 | Kombiartikel | 2 | RECYFIX STANDARD 100 Typ 010 - Rinnenunterteil aus recyceltem Polypropylen, mit Lochrost Ø 6 mm, verzinkt, aufliegend, mit Arretierung, Belastungsklasse A 15 nach DIN 19580/EN 1433, L/B/H 500x150x185 mm, Art.Nr. 41278
41277 | 4015458412776 | RECYFIX STANDARD 100 Rinne Typ 01 mit Lochrost Ø 6 mm, verzinkt, Kl. A 15, arretiert, 0,5 m | 500 | 150 | 134 | 1.96 | 98 | Palette | 85.4 | Kombiartikel | 2 | RECYFIX STANDARD 100 Typ 01 - Rinnenunterteil aus recyceltem Polypropylen, mit Lochrost Ø 6 mm, verzinkt, aufliegend, mit Arretierung, Belastungsklasse A 15 nach DIN 19580/EN 1433, L/B/H 500x150x134 mm, Art.Nr. 41277
41276 | 4015458412769 | RECYFIX STANDARD 100 Rinne Typ 80 mit Lochrost Ø 6 mm, verzinkt, Kl. A 15, arretiert, 1 m | 1000 | 150 | 80 | 3.42 | 88 | Palette | 157.2 | Kombiartikel | 2 | RECYFIX STANDARD 100 Typ 80 - Rinnenunterteil aus recyceltem Polypropylen, mit senkrechter Anschlussmöglichkeit DN/OD 75, mit Lochrost Ø 6 mm, verzinkt, aufliegend, mit Arretierung, Belastungsklasse A 15 nach DIN 19580/EN 1433, L/B/H 1000x150x80 mm, Art.Nr. 41276
41274 | 4015458412745 | RECYFIX STANDARD 100 Rinne Typ 60 mit Lochrost Ø 6 mm, verzinkt, Kl. A 15, arretiert, 1 m | 1000 | 150 | 60 | 3.03 | 88 | Palette | 157.2 | Kombiartikel | 2 | RECYFIX STANDARD 100 Typ 60 - Rinnenunterteil aus recyceltem Polypropylen, mit senkrechter Anschlussmöglichkeit DN/OD 75, mit Lochrost Ø 6 mm, verzinkt, aufliegend, mit Arretierung, Belastungsklasse A 15 nach DIN 19580/EN 1433, L/B/H 1000x150x60 mm, Art.Nr. 41274
41272 | 4015458412721 | RECYFIX STANDARD 100 Rinne Typ 010 mit Lochrost Ø 6 mm, verzinkt, Kl. A 15, arretiert, 1 m | 1000 | 150 | 185 | 4.52 | 42 | Palette | 151 | Kombiartikel | 2 | RECYFIX STANDARD 100 Typ 010 - Rinnenunterteil aus recyceltem Polypropylen, mit senkrechter Anschlussmöglichkeit DN/OD 110, mit Lochrost Ø 6 mm, verzinkt, aufliegend, mit Arretierung, Belastungsklasse A 15 nach DIN 19580/EN 1433, L/B/H 1000x150x185 mm, Art.Nr. 41272
41270 | 4015458412707 | RECYFIX STANDARD 100 Rinne Typ 01 mit Lochrost Ø 6 mm, verzinkt, Kl. A 15, arretiert, 1 m | 1000 | 150 | 134 | 3.92 | 49 | Palette | 157.2 | Kombiartikel | 2 | RECYFIX STANDARD 100 Typ 01 - Rinnenunterteil aus recyceltem Polypropylen, mit senkrechter Anschlussmöglichkeit DN/OD 110, mit Lochrost Ø 6 mm, verzinkt, aufliegend, mit Arretierung, Belastungsklasse A 15 nach DIN 19580/EN 1433, L/B/H 1000x150x134 mm, Art.Nr. 41270
41251 | 4015458412516 | Einlaufkasten mit Lochrost Ø 6 mm, verzinkt, Kl. A 15, arretiert, RECYFIX STANDARD 100, 0,5 m | - | - | - | 5.15 | 28 | Palette | 217.8 | Einlaufkasten Kombiartikel | 2 | RECYFIX STANDARD 100 - Einlaufkasten aus recyceltem Polypropylen, nach DIN 19580/EN 1433, 4-seitige Anschlussmöglichkeit (stirnseitig DN/OD 110, seitlich DN/OD 110/160), mit herausnehmbarem Schmutzfangeimer aus Kunststoff, geeignet für den beidseitigen Anschluss von Rinnentypen RECYFIX STANDARD 100, mit Lochrost Ø 6 mm, verzinkt, Belastungsklasse Kl. A 15, aufliegend, mit Arretierung, L/B/H 500x150x488 mm, Art.-Nr. 41251
41249 | 4015458412493 | Einlaufkasten mit Lochrost Ø 6 mm, Edelstahl, Kl. A 15, arretiert, RECYFIX STANDARD 100, 0,5 m | - | - | - | 5.20 | 28 | Palette | 310.6 | Einlaufkasten Kombiartikel | 2 | RECYFIX STANDARD 100 - Einlaufkasten aus recyceltem Polypropylen, nach DIN 19580/EN 1433, 4-seitige Anschlussmöglichkeit (stirnseitig DN/OD 110, seitlich DN/OD 110/160), mit herausnehmbarem Schmutzfangeimer aus Kunststoff, geeignet für den beidseitigen Anschluss von Rinnentypen RECYFIX STANDARD 100, mit Lochrost Ø 6 mm, Edelstahl CNS 1.4301, Belastungsklasse A 15, aufliegend, mit Arretierung, L/B/H 500x150x488 mm, Art.-Nr. 41249
41248 | 4015458412486 | RECYFIX STANDARD 100 Rinne Typ 010 mit Lochrost Ø 6 mm, Edelstahl, Kl. A 15, arretiert, 0,5 m | 500 | 150 | 185 | 2.70 | 84 | Palette | 201.9 | Kombiartikel | 2 | RECYFIX STANDARD 100 Typ 010 - Rinnenunterteil aus recyceltem Polypropylen, mit Lochrost aus Edelstahl CNS 1.4301, Ø 6 mm, aufliegend, mit Arretierung, Belastungsklasse A 15 nach DIN 19580/EN 1433, L/B/H 500x150x185 mm, Art.Nr. 41248
41247 | 4015458412479 | RECYFIX STANDARD 100 Rinne Typ 01 mit Lochrost Ø 6 mm, Edelstahl, Kl. A 15, arretiert, 0,5 m | 500 | 150 | 134 | 1.95 | 98 | Palette | 201.9 | Kombiartikel | 2 | RECYFIX STANDARD 100 Typ 01 - Rinnenunterteil aus recyceltem Polypropylen, mit Lochrost aus Edelstahl CNS 1.4301, Ø 6 mm, aufliegend, mit Arretierung, Belastungsklasse A 15 nach DIN 19580/EN 1433, L/B/H 500x150x134 mm, Art.Nr. 41247
41246 | 4015458412462 | RECYFIX STANDARD 100 Rinne Typ 80 mit Lochrost Ø 6 mm, Edelstahl, Kl. A 15, arretiert, 1 m | 1000 | 150 | 80 | 3.10 | 88 | Palette | 292.5 | Kombiartikel | 2 | RECYFIX STANDARD 100 Typ 80 - Rinnenunterteil aus recyceltem Polypropylen, mit senkrechter Anschlussmöglichkeit DN/OD 75, mit Lochrost aus Edelstahl CNS 1.4301, Ø 6 mm, aufliegend, mit Arretierung, Belastungsklasse A 15 nach DIN 19580/EN 1433, L/B/H 1000x150x80 mm, Art.Nr. 41246
41244 | 4015458412448 | RECYFIX STANDARD 100 Rinne Typ 60 mit Lochrost Ø 6 mm, Edelstahl, Kl. A 15, arretiert, 1 m | 1000 | 150 | 60 | 2.95 | 88 | Palette | 292.5 | Kombiartikel | 2 | RECYFIX STANDARD 100 Typ 60 - Rinnenunterteil aus recyceltem Polypropylen, mit senkrechter Anschlussmöglichkeit DN/OD 75, mit Lochrost aus Edelstahl CNS 1.4301, Ø 6 mm, aufliegend, mit Arretierung, Belastungsklasse A 15 nach DIN 19580/EN 1433, L/B/H 1000x150x60 mm, Art.Nr. 41244
41242 | 4015458412424 | RECYFIX STANDARD 100 Rinne Typ 010 mit Lochrost Ø 6 mm, Edelstahl, Kl. A 15, arretiert, 1 m | 1000 | 150 | 185 | 4.48 | 42 | Palette | 292.5 | Kombiartikel | 2 | RECYFIX STANDARD 100 Typ 010 - Rinnenunterteil aus recyceltem Polypropylen, mit senkrechter Anschlussmöglichkeit DN/OD 110, mit Lochrost aus Edelstahl CNS 1.4301, Ø 6 mm, aufliegend, mit Arretierung, Belastungsklasse A 15 nach DIN 19580/EN 1433, L/B/H 1000x150x185 mm, Art.Nr. 41242
41240 | 4015458412400 | RECYFIX STANDARD 100 Rinne Typ 01 mit Lochrost Ø 6 mm, Edelstahl, Kl. A 15, arretiert, 1 m | 1000 | 150 | 134 | 3.90 | 49 | Palette | 292.5 | Kombiartikel | 2 | RECYFIX STANDARD 100 Typ 01 - Rinnenunterteil aus recyceltem Polypropylen, mit senkrechter Anschlussmöglichkeit DN/OD 110, mit Lochrost aus Edelstahl CNS 1.4301, Ø 6 mm, aufliegend, mit Arretierung, Belastungsklasse A 15 nach DIN 19580/EN 1433, L/B/H 1000x150x134 mm, Art.Nr. 41240
41238 | 4015458412387 | RECYFIX STANDARD 100 Rinne Typ 010 mit Gussrost SW 80/6 mm, schwarz, Kl. C 250, arretiert, 0,5 m | 500 | 150 | 185 | 4.52 | 84 | Palette | 78.5 | Kombiartikel | 2 | RECYFIX STANDARD 100 Typ 010 - Rinnenunterteil aus recyceltem Polypropylen, mit Gussrost aus Sphäroguss EN-GJS, SW 80/6 mm, schwarz, aufliegend, mit Längsschubsicherung und Arretierung, Belastungsklasse A 15 - C 250 nach DIN 19580/EN 1433, L/B/H 500x150x185 mm,Art.Nr. 41238
41237 | 4015458412370 | RECYFIX STANDARD 100 Rinne Typ 01 mit Gussrost SW 80/6 mm, schwarz, Kl. C 250, arretiert, 0,5 m | 500 | 150 | 134 | 4.25 | 98 | Palette | 78.5 | Kombiartikel | 2 | RECYFIX STANDARD 100 Typ 01 - Rinnenunterteil aus recyceltem Polypropylen, mit Gussrost aus Sphäroguss EN-GJS, SW 80/6 mm, schwarz, aufliegend, mit Längsschubsicherung und Arretierung, Belastungsklasse A 15 - C 250 nach DIN 19580/EN 1433, L/B/H 500x150x134 mm, Art.Nr. 41237
41236 | 4015458412363 | RECYFIX STANDARD 100 Rinne Typ 80 mit Gussrost SW 80/6 mm, schwarz, Kl. C 250, arretiert, 1 m | 1000 | 150 | 80 | 7.70 | 88 | Palette | 145.4 | Kombiartikel | 2 | RECYFIX STANDARD 100 Typ 80 - Rinnenunterteil aus recyceltem Polypropylen, mit senkrechter Anschlussmöglichkeit DN/OD 75, mit Gussrost aus Sphäroguss EN-GJS, SW 80/6 mm, schwarz, aufliegend, mit Längsschubsicherung und Arretierung, Belastungsklasse A 15 - C 250 nach DIN 19580/EN 1433, L/B/H 1000x150x80 mm, Art.Nr. 41236
41234 | 4015458412349 | RECYFIX STANDARD 100 Rinne Typ 60 mit Gussrost SW 80/6 mm, schwarz, Kl. C 250, arretiert, 1 m | 1000 | 150 | 60 | 7.39 | 88 | Palette | 145.4 | Kombiartikel | 2 | RECYFIX STANDARD 100 Typ 60 - Rinnenunterteil aus recyceltem Polypropylen, mit senkrechter Anschlussmöglichkeit DN/OD 75, mit Gussrost aus Sphäroguss EN-GJS, SW 80/6 mm, schwarz, aufliegend, mit Längsschubsicherung und Arretierung, Belastungsklasse A 15 - C 250 nach DIN 19580/EN 1433, L/B/H 1000x150x60 mm, Art.Nr. 41234
41232 | 4015458412325 | RECYFIX STANDARD 100 Rinne Typ 010 mit Gussrost SW 80/6 mm, schwarz, Kl. C 250, arretiert, 1 m | 1000 | 150 | 185 | 8.74 | 42 | Palette | 145.4 | Kombiartikel | 2 | RECYFIX STANDARD 100 Typ 010 - Rinnenunterteil aus recyceltem Polypropylen, mit senkrechter Anschlussmöglichkeit DN/OD 110, mit Gussrost aus Sphäroguss EN-GJS, SW 80/6 mm, schwarz, aufliegend, mit Längsschubsicherung und Arretierung, Belastungsklasse A 15 - C 250 nach DIN 19580/EN 1433, L/B/H 1000x150x185 mm, Art.Nr. 41232
41230 | 4015458412301 | RECYFIX STANDARD 100 Rinne Typ 01 mit Gussrost SW 80/6 mm, schwarz, Kl. C 250, arretiert, 1 m | 1000 | 150 | 134 | 8.34 | 49 | Palette | 145.4 | Kombiartikel | 2 | RECYFIX STANDARD 100 Typ 01 - Rinnenunterteil aus recyceltem Polypropylen, mit senkrechter Anschlussmöglichkeit DN/OD 110, mit Gussrost aus Sphäroguss EN-GJS, SW 80/6 mm, schwarz, aufliegend, mit Längsschubsicherung und Arretierung, Belastungsklasse A 15 - C 250 nach DIN 19580/EN 1433, L/B/H 1000x150x134 mm, Art.Nr. 41230
41228 | 4015458412288 | RECYFIX STANDARD 100 Rinne Typ 010 mit Gitterrost MW 30/10 mm, verzinkt, Kl. B 125, arretiert, 0,5 m | 500 | 150 | 185 | 2.94 | 84 | Palette | 67.1 | Kombiartikel | 2 | RECYFIX STANDARD 100 Typ 010 - Rinnenunterteil aus recyceltem Polypropylen, mit Gitterrost aus verzinktem Stahl, MW 30/10 mm, aufliegend, mit Arretierung, Belastungsklasse A 15 - B 125 nach DIN 19580/EN 1433, L/B/H 500x150x185 mm, Art.Nr. 41228
41227 | 4015458412271 | RECYFIX STANDARD 100 Rinne Typ 01 mit Gitterrost MW 30/10 mm, verzinkt, Kl. B 125, arretiert, 0,5 m | 500 | 150 | 134 | 2.50 | 98 | Palette | 67.1 | Kombiartikel | 2 | RECYFIX STANDARD 100 Typ 01 - Rinnenunterteil aus recyceltem Polypropylen, mit Gitterrost aus verzinktem Stahl, MW 30/10 mm, aufliegend, mit Arretierung, Belastungsklasse A 15 - B 125 nach DIN 19580/EN 1433, L/B/H 500x150x134 mm, Art.Nr. 41227
41226 | 4015458412264 | RECYFIX STANDARD 100 Rinne Typ 80 mit Gitterrost MW 30/10 mm, verzinkt, Kl. B 125, arretiert, 1 m | 1000 | 150 | 80 | 5.10 | 88 | Palette | 98.9 | Kombiartikel | 2 | RECYFIX STANDARD 100 Typ 80 - Rinnenunterteil aus recyceltem Polypropylen, mit senkrechter Anschlussmöglichkeit DN/OD 75, mit Gitterrost aus verzinktem Stahl, MW 30/10 mm, aufliegend, mit Arretierung, Belastungsklasse A 15 - B 125 nach DIN 19580/EN 1433, L/B/H 1000x150x80 mm, Art.Nr. 41226
41222 | 4015458412226 | RECYFIX STANDARD 100 Rinne Typ 010 mit Gitterrost MW 30/10 mm, verzinkt, Kl. B 125, arretiert, 1 m | 1000 | 150 | 185 | 5.68 | 42 | Palette | 98.9 | Kombiartikel | 2 | RECYFIX STANDARD 100 Typ 010 - Rinnenunterteil aus recyceltem Polypropylen, mit senkrechter Anschlussmöglichkeit DN/OD 110, mit Gitterrost aus verzinktem Stahl, MW 30/10 mm, aufliegend, mit Arretierung, Belastungsklasse A 15 - B 125 nach DIN 19580/EN 1433, L/B/H 1000x150x185 mm, Art.Nr. 41222
41220 | 4015458412202 | RECYFIX STANDARD 100 Rinne Typ 01 mit Gitterrost MW 30/10 mm, verzinkt, Kl. B 125, arretiert, 1 m | 1000 | 150 | 134 | 5.05 | 49 | Palette | 98.9 | Kombiartikel | 2 | RECYFIX STANDARD 100 Typ 01 - Rinnenunterteil aus recyceltem Polypropylen, mit senkrechter Anschlussmöglichkeit DN/OD 110, mit Gitterrost aus verzinktem Stahl, MW 30/10 mm, aufliegend, mit Arretierung, Belastungsklasse A 15 - B 125 nach DIN 19580/EN 1433, L/B/H 1000x150x134 mm, Art.Nr. 41220
41218 | 4015458412189 | RECYFIX STANDARD 100 Rinne Typ 010 mit Gitterrost MW 30/10 mm, Edelstahl, Kl. B 125, arretiert, 0,5 m | 500 | 150 | 185 | 3.02 | 84 | Palette | 147.5 | Kombiartikel | 2 | RECYFIX STANDARD 100 Typ 010 - Rinnenunterteil aus recyceltem Polypropylen, mit Gitterrost aus Edelstahl CNS 1.4301, MW 30/10 mm, aufliegend, mit Arretierung, Belastungsklasse A 15 - B 125 nach DIN 19580/EN 1433, L/B/H 500x150x185 mm, Art.Nr. 41218
41217 | 4015458412172 | RECYFIX STANDARD 100 Rinne Typ 01 mit Gitterrost MW 30/10 mm, Edelstahl, Kl. B 125, arretiert, 0,5 m | 500 | 150 | 134 | 2.60 | 98 | Palette | 147.5 | Kombiartikel | 2 | RECYFIX STANDARD 100 Typ 01 - Rinnenunterteil aus recyceltem Polypropylen, mit Gitterrost aus Edelstahl CNS 1.4301, MW 30/10 mm, aufliegend, mit Arretierung, Belastungsklasse B 125 nach DIN 19580/EN 1433, L/B/H 500x150x134 mm, Art.Nr. 41217
41216 | 4015458412165 | RECYFIX STANDARD 100 Rinne Typ 80 mit Gitterrost MW 30/10 mm, Edelstahl, Kl. B 125, arretiert, 1 m | 1000 | 150 | 80 | 4.30 | 88 | Palette | 217.5 | Kombiartikel | 2 | RECYFIX STANDARD 100 Typ 80 - Rinnenunterteil aus recyceltem Polypropylen, mit senkrechter Anschlussmöglichkeit DN/OD 75, mit Gitterrost aus Edelstahl CNS 1.4301, MW 30/10 mm, aufliegend, mit Arretierung, Belastungsklasse A15 - B 125 nach DIN 19580/EN 1433, L/B/H 1000x150x80 mm, Art.Nr. 41216
41212 | 4015458412127 | RECYFIX STANDARD 100 Rinne Typ 010 mit Gitterrost MW 30/10 mm, Edelstahl, Kl. B 125, arretiert, 1 m | 1000 | 150 | 185 | 6.60 | 42 | Palette | 217.5 | Kombiartikel | 2 | RECYFIX STANDARD 100 Typ 010 - Rinnenunterteil aus recyceltem Polypropylen, mit senkrechter Anschlussmöglichkeit DN/OD 110, mit Gitterrost aus Edelstahl CNS 1.4301, MW 30/10 mm, aufliegend, mit Arretierung, Belastungsklasse A 15 - B 125 nach DIN 19580/EN 1433, L/B/H 1000x150x185 mm, Art.Nr. 41212
41210 | 4015458412103 | RECYFIX STANDARD 100 Rinne Typ 01 mit Gitterrost MW 30/10 mm, Edelstahl, Kl. B 125, arretiert, 1 m | 1000 | 150 | 134 | 5.20 | 49 | Palette | 217.5 | Kombiartikel | 2 | RECYFIX STANDARD 100 Typ 01 - Rinnenunterteil aus recyceltem Polypropylen, mit senkrechter Anschlussmöglichkeit DN/OD 110, mit Gitterrost aus Edelstahl CNS 1.4301, MW 30/10 mm, aufliegend, mit Arretierung, Belastungsklasse A 15 - B 125 nach DIN 19580/EN 1433, L/B/H 1000x150x134 mm, Art.Nr. 41210
41208 | 4015458412080 | RECYFIX STANDARD 100 Rinne Typ 010 mit Stegrost SW 75/9 mm, Edelstahl, Pkw-befahrbar, arretiert, 0,5 m | 500 | 150 | 185 | 2.60 | 84 | Palette | 140.4 | Kombiartikel | 2 | RECYFIX STANDARD 100 Typ 010 - Rinnenunterteil aus recyceltem Polypropylen, nach DIN 19580/EN 1433, mit Stegrost aus Edelstahl CNS 1.4301, SW 75/9 mm, aufliegend, Pkw-befahrbar, mit Arretierung, L/B/H 500x150x185 mm, Art.-Nr. 41208
41207 | 4015458412073 | RECYFIX STANDARD 100 Rinne Typ 01 mit Stegrost SW 75/9 mm, Edelstahl, PKW-befahrbar, arretiert, 0,5 m | 500 | 150 | 134 | 1.85 | 98 | Palette | 140.4 | Kombiartikel | 2 | RECYFIX STANDARD 100 Typ 01 - Rinnenunterteil aus recyceltem Polypropylen, nach DIN 19580/EN 1433, mit Stegrost aus Edelstahl CNS 1.4301, SW 75/9 mm, aufliegend, Pkw-befahrbar, mit Arretierung, L/B/H 500x150x134 mm, Art.Nr. 41207
41206 | 4015458412066 | RECYFIX STANDARD 100 Rinne Typ 80 mit Stegrost SW 75/9 mm, Edelstahl, PKW-befahrbar, arretiert, 1 m | 1000 | 150 | 80 | 3.69 | 88 | Palette | 209.6 | Kombiartikel | 2 | RECYFIX STANDARD 100 Typ 80 - Rinnenunterteil aus recyceltem Polypropylen, nach DIN 19580/EN 1433, mit senkrechter Anschlussmöglichkeit DN/OD 75, mit Stegrost aus Edelstahl CNS 1.4301, SW 75/9 mm, aufliegend, Pkw-befahrbar, mit Arretierung, L/B/H 1000x150x80 mm, Art.Nr. 41206
41204 | 4015458412042 | RECYFIX STANDARD 100 Rinne Typ 60 mit Stegrost SW 75/9 mm, Edelstahl, PKW-befahrbar, arretiert, 1 m | 1000 | 150 | 60 | 3.25 | 88 | Palette | 209.6 | Kombiartikel | 2 | RECYFIX STANDARD 100 Typ 60 - Rinnenunterteil aus recyceltem Polypropylen, nach DIN 19580/EN 1433, mit senkrechter Anschlussmöglichkeit DN/OD 75, mit Stegrost aus Edelstahl CNS 1.4301, SW 75/9 mm, aufliegend, Pkw-befahrbar, mit Arretierung, L/B/H 1000x150x60 mm, Art.Nr. 41204
41202 | 4015458412028 | RECYFIX STANDARD 100 Rinne Typ 010 mit Stegrost SW 75/9 mm, Edelstahl, PKW-befahrbar, arretiert, 1 m | 1000 | 150 | 185 | 5.30 | 42 | Palette | 209.6 | Kombiartikel | 2 | RECYFIX STANDARD 100 Typ 010 - Rinnenunterteil aus recyceltem Polypropylen, nach DIN 19580/EN 1433, mit senkrechter Anschlussmöglichkeit DN/OD 110, mit Stegrost aus Edelstahl CNS 1.4301, SW 75/9 mm, aufliegend, Pkw-befahrbar, mit Arretierung, L/B/H 1000x150x185 mm, Art.Nr. 41202
41200 | 4015458412004 | RECYFIX STANDARD 100 Rinne Typ 01 mit Stegrost SW 75/9 mm, Edelstahl, PKW-befahrbar, arretiert, 1 m | 1000 | 150 | 134 | 3.80 | 49 | Palette | 209.6 | Kombiartikel | 2 | RECYFIX STANDARD 100 Typ 01 - Rinnenunterteil aus recyceltem Polypropylen, nach DIN 19580/EN 1433, mit senkrechter Anschlussmöglichkeit DN/OD 110, mit Stegrost aus Edelstahl CNS 1.4301, SW 75/9 mm, aufliegend, Pkw-befahrbar, mit Arretierung, L/B/H 1000x150x134 mm, Art.Nr. 41200
41077 | 4015458410772 | RECYFIX PLUS 150 Rinne Typ 01 mit verzinkten Stahlzargen und Gitterrost MW 30/10 mm, verzinkt, Kl. B 125, arretiert, 1 m | 1000 | 202 | 193 | 9.85 | 25 | Palette | 217.8 | Kombiartikel | 2 | RECYFIX PLUS 150 Typ 01 - Rinnenunterteil aus recyceltem Polypropylen, mit Zarge aus verzinktem Stahl, mit senkrechter Anschlussmöglichkeit DN/OD 110/160, mit Gitterrost aus verzinktem Stahl, MW 30/10 mm, mit Arretierung, Belastungsklasse A 15 - B 125 nach DIN 19580/EN 1433, L/B/H 1000x202x193 mm, Art.Nr. 41077
41076 | 4015458410765 | RECYFIX PLUS 150 Rinne Typ 01 mit verzinkten Stahlzargen und Gussrost SW 130/6 mm, schwarz, Kl. C 250, arretiert, 1 m | 1000 | 202 | 193 | 14.09 | 25 | Palette | 254.7 | Kombiartikel | 2 | RECYFIX PLUS 150 Typ 01 - Rinnenunterteil aus recyceltem Polypropylen, mit Zarge aus verzinktem Stahl, mit senkrechter Anschlussmöglichkeit DN/OD 110/160, mit Gussrost aus Sphäroguss EN-GJS, SW 130/6 mm, schwarz, mit Längsschubsicherung und Arretierung, Belastungsklasse A 15 - C 250 nach DIN 19580/EN 1433, L/B/H 1000x202x193 mm, Art.Nr. 41076
41075 | 4015458410758 | RECYFIX PLUS 150 Rinne Typ 01 mit verzinkten Stahlzargen und GUGI-Guss-Gitterrost MW 15/25 mm, schwarz, Kl. C 250, arretiert, 1 m | 1000 | 202 | 193 | 13.80 | 25 | Palette | 245.1 | Kombiartikel | 2 | RECYFIX PLUS 150 Typ 01 - Rinnenunterteil aus recyceltem Polypropylen, mit Zarge aus verzinktem Stahl, mit senkrechter Anschlussmöglichkeit DN/OD 110/160, mit GUGI-Guss-Gitterrost aus Sphäroguss EN-GJS, MW 15/25 mm, schwarz, mit Längsschubsicherung und Arretierung, Belastungsklasse A 15 - C 250 nach DIN 19580/EN 1433, L/B/H 1000x202x193 mm, Art.Nr. 41075
41071 | 4015458410710 | RECYFIX PLUS 150 Rinne Typ 01 mit verzinkten Stahlzargen und Gitterrost MW 30/30 mm, verzinkt, Kl. B 125, arretiert, 1 m | 1000 | 202 | 193 | 7.90 | 25 | Palette | 202.3 | Kombiartikel | 2 | RECYFIX PLUS 150 Typ 01 - Rinnenunterteil aus recyceltem Polypropylen, mit Zarge aus verzinktem Stahl, mit senkrechter Anschlussmöglichkeit DN/OD 110/160, mit Gitterrost aus verzinktem Stahl, MW 30/30 mm, mit Arretierung, Belastungsklasse A 15 - B 125 nach DIN 19580/EN 1433, L/B/H 1000x202x193 mm, Art.Nr. 41071
41058 | 4015458410581 | Einlaufkasten mit verzinkten Stahlzargen, mit Gussrost SW 130/6 mm, schwarz, Kl. C 250, arretiert, mit Schmutzfangeimer aus verzinktem Stahl, RECYFIX PLUS 150, 0,5 m | - | - | - | 20.70 | 12 | Palette | 419.6 | Einlaufkasten Kombiartikel | 2 | RECYFIX PLUS 150 - Einlaufkasten aus recyceltem Polypropylen, mit Zarge aus verzinktem Stahl, seitlich beidseitig Anschlussstutzen DN/OD 200, mit herausnehmbarem Schmutzfangeimer aus verzinktem Stahl, geeignet für den beidseitigen Anschluss von Rinnentypen RECYFIX PLUS 150, mit Gussrost aus Sphäroguss EN-GJS, SW 130/6 mm, schwarz, mit Längsschubsicherung und Arretierung, Belastungsklasse A 15 - C 250 nach DIN 19580/EN 1433, L/B/H 500x202x501 mm, Art.-Nr. 41058
41056 | 4015458410567 | Einlaufkasten mit verzinkten Stahlzargen, mit Gitterrost MW 30/10 mm, verzinkt, Kl. B 125, arretiert, mit Schmutzfangeimer aus verzinktem Stahl, RECYFIX PLUS 150, 0,5 m | - | - | - | 18.60 | 12 | Palette | 412.9 | Einlaufkasten Kombiartikel | 2 | RECYFIX PLUS 150 - Einlaufkasten aus recyceltem Polypropylen, mit Zarge aus verzinktem Stahl, seitlich beidseitig Anschlussstutzen DN/OD 200, mit herausnehmbarem Schmutzfangeimer aus verzinktem Stahl, geeignet für den beidseitigen Anschluss von Rinnentypen RECYFIX PLUS 150, mit Gitterrost, verzinkt, MW 30/10 mm, mit Arretierung, Belastungsklasse A 15 - B 125 nach DIN 19580/EN 1433, L/B/H 500x202x501 mm, Art.-Nr. 41056
41054 | 4015458410543 | Einlaufkasten mit verzinkten Stahlzargen, mit Gitterrost MW 30/30 mm, verzinkt, Kl. B 125, arretiert, mit Schmutzfangeimer aus verzinktem Stahl, RECYFIX PLUS 150, 0,5 m | - | - | - | 19.10 | 12 | Palette | 402.4 | Einlaufkasten Kombiartikel | 2 | RECYFIX PLUS 150 - Einlaufkasten aus recyceltem Polypropylen, mit Zarge aus verzinktem Stahl, seitlich beidseitig Anschlussstutzen DN/OD 200, mit herausnehmbarem Schmutzfangeimer aus verzinktem Stahl, geeignet für den beidseitigen Anschluss von Rinnentypen RECYFIX PLUS 150, mit Gitterrost, verzinkt, MW 30/30 mm, mit Arretierung, Belastungsklasse A 15 - B 125 nach DIN 19580/EN 1433, L/B/H 500x202x501 mm, Art.-Nr. 41054
41053 | 4015458410536 | Einlaufkasten mit verzinkten Stahlzargen, mit GUGI-Guss-Gitterrost MW 15/25 mm, schwarz, Kl. C 250, arretiert, mit Schmutzfangeimer aus verzinktem Stahl, RECYFIX PLUS 150, 0,5 m | - | - | - | 20.70 | 12 | Palette | 403.6 | Einlaufkasten Kombiartikel | 2 | RECYFIX PLUS 150 - Einlaufkasten aus recyceltem Polypropylen, mit Zarge aus verzinktem Stahl, seitlich beidseitig Anschlussstutzen DN/OD 200, mit herausnehmbarem Schmutzfangeimer aus verzinktem Stahl, geeignet für den beidseitigen Anschluss von Rinnentypen RECYFIX PLUS 150, mit GUGI-Guss-Gitterrost aus Sphäroguss EN-GJS, MW 15/25 mm, schwarz, mit Längsschubsicherung und Arretierung, Belastungsklasse A 15 - C 250 nach DIN 19580/EN 1433, L/B/H 500x202x501 mm, Art.-Nr. 41053
41050 | 4015458410505 | RECYFIX PLUS 150 Rinne Typ 01 mit verzinkten Stahlzargen und Gussrost SW 130/6 mm, schwarz, Kl. C 250, arretiert, 0,5 m | 500 | 202 | 193 | 8.14 | 50 | Palette | 150.4 | Kombiartikel | 2 | RECYFIX PLUS 150 Typ 01 - Rinnenunterteil aus recyceltem Polypropylen, mit Zarge aus verzinktem Stahl, mit Gussrost aus Sphäroguss EN-GJS, SW 130/6 mm, schwarz, mit Längsschubsicherung und Arretierung, Belastungsklasse A 15 - C 250 nach DIN 19580/EN 1433, L/B/H 500x202x193 mm, Art.Nr. 41050
41049 | 4015458410499 | RECYFIX PLUS 150 Rinne Typ 01 mit verzinkten Stahlzargen und GUGI-Guss-Gitterrost MW 15/25 mm, schwarz, Kl. C 250, arretiert, 0,5 m | 500 | 202 | 193 | 7.15 | 50 | Palette | 137.6 | Kombiartikel | 2 | RECYFIX PLUS 150 Typ 01 - Rinnenunterteil aus recyceltem Polypropylen, mit Zarge aus verzinktem Stahl, mit GUGI-Guss-Gitterrost aus Sphäroguss EN-GJS, MW 15/25 mm, schwarz, mit Längsschubsicherung und Arretierung, Belastungsklasse A 15 - C 250 nach DIN 19580/EN 1433, L/B/H 500x202x193 mm, Art.Nr. 41049
41048 | 4015458410482 | RECYFIX PLUS 150 Rinne Typ 01 mit verzinkten Stahlzargen und Gitterrost MW 30/10 mm, verzinkt, Kl. B 125, arretiert, 0,5 m | 500 | 202 | 193 | 2.90 | 50 | Palette | 147.2 | Kombiartikel | 2 | RECYFIX PLUS 150 Typ 01 - Rinnenunterteil aus recyceltem Polypropylen, mit Zarge aus verzinktem Stahl, mit Gitterrost aus verzinktem Stahl, MW 30/10 mm, mit Arretierung, Belastungsklasse A 15 - B 125 nach DIN 19580/EN 1433, L/B/H 500x202x193 mm, Art.Nr. 41048
41046 | 4015458410468 | RECYFIX PLUS 150 Rinne Typ 01 mit verzinkten Stahlzargen und Gitterrost MW 30/30 mm, verzinkt, Kl. B 125, arretiert, 0,5 m | 500 | 202 | 193 | 3.95 | 50 | Palette | 136.1 | Kombiartikel | 2 | RECYFIX PLUS 150 Typ 01 - Rinnenunterteil aus recyceltem Polypropylen, mit Zarge aus verzinktem Stahl, mit Gitterrost aus verzinktem Stahl, MW 30/30 mm, mit Arretierung, Belastungsklasse A 15 - B 125 nach DIN 19580/EN 1433, L/B/H 500x202x193 mm, Art.Nr. 41046
41041 | 4015458410413 | RECYFIX PLUS 150 Rinne Typ 100 mit verzinkten Stahlzargen und GUGI-Guss-Gitterrost MW 15/25 mm, schwarz, Kl. C 250, arretiert, 1 m | 1000 | 202 | 100 | 12.56 | 50 | Palette | 245.1 | Kombiartikel | 2 | RECYFIX PLUS 150 Typ 100 - Rinnenunterteil aus recyceltem Polypropylen, mit Zarge aus verzinktem Stahl, mit senkrechter Anschlussmöglichkeit DN/OD 75/110, mit GUGI-Guss-Gitterrost aus Sphäroguss EN-GJS, MW 15/25 mm, schwarz, mit Längsschubsicherung und Arretierung, Belastungsklasse A 15 - C 250 nach DIN 19580/EN 1433, L/B/H 1000x202x100 mm, Art.Nr. 41041
41037 | 4015458410376 | RECYFIX PLUS 150 Rinne Typ 100 mit verzinkten Stahlzargen und Gussrost SW 130/6 mm, schwarz, Kl. C 250, arretiert, 1 m | 1000 | 202 | 100 | 13.14 | 50 | Palette | 254.7 | Kombiartikel | 2 | RECYFIX PLUS 150 Typ 100 - Rinnenunterteil aus recyceltem Polypropylen, mit Zarge aus verzinktem Stahl, mit senkrechter Anschlussmöglichkeit DN/OD 75/110, mit Gussrost aus Sphäroguss EN-GJS, SW 130/6 mm, schwarz, mit Längsschubsicherung und Arretierung, Belastungsklasse A 15 - C 250 nach DIN 19580/EN 1433, L/B/H 1000x202x100 mm, Art.Nr. 41037
41036 | 4015458410369 | RECYFIX PLUS 150 Rinne Typ 100 mit verzinkten Stahlzargen und Gitterrost MW 30/10 mm, verzinkt, Kl. B 125, arretiert, 1 m | 1000 | 202 | 100 | 8.90 | 50 | Palette | 217.8 | Kombiartikel | 2 | RECYFIX PLUS 150 Typ 100 - Rinnenunterteil aus recyceltem Polypropylen, mit Zarge aus verzinktem Stahl, mit senkrechter Anschlussmöglichkeit DN/OD 75/110, mit Gitterrost aus verzinktem Stahl, MW 30/10 mm, mit Arretierung, Belastungsklasse A 15 - B 125 nach DIN 19580/EN 1433, L/B/H 1000x202x100 mm, Art.Nr. 41036
41035 | 4015458410352 | RECYFIX PLUS 150 Rinne Typ 100 mit verzinkten Stahlzargen und Gitterrost MW 30/30 mm, verzinkt, Kl. B 125, arretiert, 1 m | 1000 | 202 | 100 | 7.70 | 50 | Palette | 202.3 | Kombiartikel | 2 | RECYFIX PLUS 150 Typ 100 - Rinnenunterteil aus recyceltem Polypropylen, mit Zarge aus verzinktem Stahl, mit senkrechter Anschlussmöglichkeit DN/OD 75/110, mit Gitterrost aus verzinktem Stahl, MW 30/30 mm, mit Arretierung, Belastungsklasse A 15 - B 125 nach DIN 19580/EN 1433, L/B/H 1000x202x100 mm, Art.Nr. 41035
4097 | 4015458040979 | Stirnwand mit KG-Stutzen DN/OD 200, verzinkt, FASERFIX SUPER 400 Typ 01H | - | 490 | 630 | 5.20 | 25 | Palette | 221.1 | Stirnwand | 1 | FASERFIX SUPER 400 Typ 01H - Stirnwand für Rinnenende, verzinkt, mit KG-Stutzen DN/OD 200, Art.-Nr. 4097
4096 | 4015458040962 | Stirnwand, verzinkt, FASERFIX SUPER 500 Typ 01 | - | 590 | 630 | 5.78 | 999 | Palette | 167.9 | Stirnwand | 1 | FASERFIX SUPER 500 Typ 01 - Stirnwand, verzinkt, für Rinnenanfang/Rinnenende, Art.Nr. 4096
4095 | 4015458040955 | Stirnwand mit KG-Stutzen DN/OD 200, verzinkt, FASERFIX SUPER 500 Typ 01 | - | 590 | 630 | 8.00 | 30 | Palette | 300.4 | Stirnwand | 1 | FASERFIX SUPER 500 Typ 01 - Stirnwand für Rinnenende, verzinkt, mit KG-Stutzen DN/OD 200, Art.-Nr. 4095
4093 | 4015458040931 | Stirnwand mit KG-Stutzen DN/OD 200, verzinkt, FASERFIX SUPER 400 Typ 01 | - | 490 | 540 | 5.18 | 80 | Palette | 221.1 | Stirnwand | 1 | FASERFIX SUPER 400 Typ 01 - Stirnwand für Rinnenende, verzinkt, mit KG-Stutzen DN/OD 200, Art.-Nr. 4093
4092 | 4015458040924 | Stirnwand, verzinkt, FASERFIX SUPER 400 Typ 01H | - | 490 | 630 | 4.84 | 999 | Palette | 113.2 | Stirnwand | 1 | FASERFIX SUPER 400 Typ 01H - Stirnwand, verzinkt, für Rinnenanfang/Rinnenende, Art.Nr. 4092
4091 | 4015458040917 | Stirnwand, verzinkt, FASERFIX SUPER 400 Typ 01 | - | 490 | 540 | 4.09 | 999 | Palette | 101.5 | Stirnwand | 1 | FASERFIX SUPER 400 Typ 01 - Stirnwand, verzinkt, für Rinnenanfang/Rinnenende, Art.Nr. 4091
40892 | 4015458408922 | Stirnwand mit KG-Stutzen DN/OD 200, verzinkt, RECYFIX STANDARD/PLUS 300 Typ 01 | - | 360 | 340 | 2.30 | 600 | Palette | 117.1 | Stirnwand | 2 | RECYFIX STANDARD/PLUS 300 Typ 01 - Stirnwand für Rinnenende, verzinkt, mit KG-Stutzen DN/OD 200, Art.-Nr. 40892
40891 | 4015458408915 | Stirnwand mit KG-Stutzen DN/OD 200, verzinkt, RECYFIX STANDARD 300 Typ 010 | - | 420 | 380 | 3.09 | 20 | Palette | 124.1 | Stirnwand | 2 | RECYFIX STANDARD 300 Typ 010 - Stirnwand für Rinnenende, verzinkt, mit KG-Stutzen DN/OD 200, Art.-Nr. 40891
40882 | 4015458408823 | Stirnwand, verzinkt, RECYFIX STANDARD/PLUS 300 Typ 01 | - | 360 | 340 | 1.85 | 0 | ohne | 66.3 | Stirnwand | 2 | RECYFIX STANDARD/PLUS 300 Typ 01 - Stirnwand, verzinkt, für Rinnenanfang/Rinnenende, Art.Nr. 40882
40881 | 4015458408816 | Stirnwand, verzinkt, RECYFIX STANDARD 300 Typ 010 | - | 420 | 380 | 2.80 | 0 | ohne | 70.3 | Stirnwand | 2 | RECYFIX STANDARD 300 Typ 010 - Stirnwand, verzinkt, für Rinnenanfang/Rinnenende, Art.Nr. 40881
4088 | 4015458040887 | Stirnwand mit KG-Stutzen DN/OD 200, verzinkt, FASERFIX SUPER 300 Typ 01H | - | 390 | 630 | 4.50 | 80 | Palette | 143.3 | Stirnwand | 1 | FASERFIX SUPER 300 Typ 01H - Stirnwand für Rinnenende, verzinkt, mit KG-Stutzen DN/OD 200, Art.-Nr. 4088
40875 | 4015458408755 | RECYFIX STANDARD 300 Rinne Typ 010 mit GUGI-Guss-Gitterrost MW 15/25 mm, schwarz, Kl. C 250, arretiert, 1 m | 1000 | 420 | 381 | 35.74 | 6 | Palette | 613.6 | Kombiartikel | 2 | RECYFIX STANDARD 300 Typ 010 - Rinnenunterteil aus recyceltem Polypropylen, mit senkrechter Anschlusmöglichkeit DN/OD 160/200, mit GUGI-Guss-Gitterrost aus Sphäroguss EN-GJS, MW 15/25 mm, schwarz, aufliegend, mit Längsschubsicherung und Arretierung, Belastungsklasse A 15 - C 250 nach DIN 19580/EN 1433, L/B/H 1000x420x381 mm, Art.Nr. 40875
40870 | 4015458408700 | RECYFIX STANDARD 300 Rinne Typ 01 mit GUGI-Guss-Gitterrost MW 15/25, Kl.C 250, schwarz, arretiert | 1000 | 352 | 292 | 30.44 | 9 | Palette | 613.6 | Kombiartikel | 2 | RECYFIX STANDARD 300 Typ 01 - Rinnenunterteil aus recyceltem Polypropylen, mit seitlicher (DN/OD 160) und senkrechter Anschlussmöglichkeit (DN/OD 160/200), mit GUGI-Guss-Gitterrost aus Sphäroguss EN-GJS, MW 15/25 mm, schwarz, aufliegend, mit Längsschubsicherung und Arretierung, Belastungsklasse A 15 - C 250 nach DIN 19580/EN 1433, L/B/H 1000x352x292 mm, Art.Nr. 40870
4085 | 4015458040856 | Stirnwand mit KG-Stutzen DN/OD 200, verzinkt, FASERFIX SUPER 300 Typ 01 | - | 390 | 415 | 2.80 | 80 | Palette | 101 | Stirnwand | 1 | FASERFIX SUPER 300 Typ 01 - Stirnwand für Rinnenende, verzinkt, mit KG-Stutzen DN/OD 200, Art.-Nr. 4085
4083 | 4015458040832 | Stirnwand, verzinkt, FASERFIX SUPER 300 Typ 01H | - | 390 | 630 | 3.75 | 999 | Palette | 82.4 | Stirnwand | 1 | FASERFIX SUPER 300 Typ 01H - Stirnwand, verzinkt, für Rinnenanfang/Rinnenende, Art.Nr. 4083
4081 | 4015458040818 | Stirnwand, verzinkt, FASERFIX SUPER 300 Typ 01 | - | 390 | 415 | 2.49 | 999 | Palette | 58.8 | Stirnwand | 1 | FASERFIX SUPER 300 Typ 01 - Stirnwand, verzinkt, für Rinnenanfang/Rinnenende, Art.Nr. 4081
40793 | 4015458407932 | Einlaufkasten mit verzinkten Stahlzargen, mit Gussrost SW 180/6 mm, schwarz, Kl. C 250, arretiert, mit Schmutzfangeimer aus verzinktem Stahl, RECYFIX PLUS 200, 0,5 m | - | - | - | 32.50 | 4 | Palette | 542.8 | Einlaufkasten Kombiartikel | 2 | RECYFIX PLUS 200 - Einlaufkasten aus recyceltem Polypropylen, mit Zarge aus verzinktem Stahl, seitlich beidseitig Anschlussstutzen DN/OD 200, mit herausnehmbarem Schmutzfangeimer aus verzinktem Stahl, geeignet für den beidseitigen Anschluss von Rinnentypen RECYFIX PLUS 200, mit Gussrost aus Sphäroguss EN-GJS, SW 180/6 mm, schwarz, mit Längsschubsicherung und Arretierung, Belastungsklasse A 15 - C 250 nach DIN 19580/EN 1433, L/B/H 500x247x735 mm, Art.-Nr. 40793
40792 | 4015458407925 | Stirnwand mit Anschlussmöglichkeit und Stutzen DN/OD 110, aus PP, RECYFIX PLUS 200 Typ 010 | - | 254 | 199 | 0.18 | 132 | Palette | 38.1 | Stirnwand | 2 | RECYFIX PLUS 200 Typ 010 - Stirnwand mit Anschlussmöglichkeit und Stutzen DN/OD 110, aus PP, für Rinnenanfang/Rinnenende, Art.-Nr. 40792
40789 | 4015458407895 | RECYFIX PLUS 200 Rinne Typ 020 mit verzinkten Stahlzargen und Gussrost SW 180/6 mm, schwarz, Kl. C 250, arretiert, 1 m | 1000 | 247 | 236 | 19.10 | 16 | Palette | 380.7 | Kombiartikel | 2 | RECYFIX PLUS 200 Typ 020 - Rinnenunterteil aus recyceltem Polypropylen, mit Zarge aus verzinktem Stahl, mit seitlicher (DN/OD 110) und senkrechter Anschlussmöglichkeit (DN/OD 110/160), mit Gussrost aus Sphäroguss EN-GJS, SW 180/6 mm, schwarz, mit Längsschubsicherung und Arretierung, Belastungsklasse A 15 - C 250 nach DIN 19580/EN 1433, L/B/H 1000x247x236 mm, Art.Nr. 40789
40788 | 4015458407888 | RECYFIX PLUS 200 Rinne Typ 010 mit verzinkten Stahlzargen und Gussrost SW 180/6 mm, schwarz, Kl. C 250, arretiert, 1 m | 1000 | 247 | 186 | 19.00 | 20 | Palette | 380.7 | Kombiartikel | 2 | RECYFIX PLUS 200 Typ 010 - Rinnenunterteil aus recyceltem Polypropylen, mit Zarge aus verzinktem Stahl, mit seitlicher (DN/OD 110) und senkrechter Anschlussmöglichkeit (DN/OD 110/160), mit Gussrost aus Sphäroguss EN-GJS, SW 180/6 mm, schwarz, Modell UK, mit Längsschubsicherung und Arretierung, Belastungsklasse A 15 - C 250 nach DIN 19580/EN 1433, L/B/H 1000x247x186 mm, Art.Nr. 40788
40787 | 4015458407871 | RECYFIX PLUS 200 Rinne Typ 100 mit verzinkten Stahlzargen und Gussrost SW 180/6 mm, schwarz, Kl. C 250, arretiert, 1 m | 1000 | 247 | 100 | 17.56 | 36 | Palette | 380.7 | Kombiartikel | 2 | RECYFIX PLUS 200 Typ 100 - Rinnenunterteil aus recyceltem Polypropylen, mit Zarge aus verzinktem Stahl, mit senkrechter Anschlussmöglichkeit DN/OD 75/110, mit Gussrost aus Sphäroguss EN-GJS, SW 180/6 mm, schwarz, mit Längsschubsicherung und Arretierung, Belastungsklasse A 15 - C 250 nach DIN 19580/EN 1433, L/B/H 1000x247x100 mm, Art.Nr. 40787
40786 | 4015458407864 | RECYFIX PLUS 200 Rinne Typ 020 mit verzinkten Stahlzargen und Gitterrost MW 30/10 mm, verzinkt, Kl. B 125, arretiert, 1 m | 1000 | 247 | 236 | 12.70 | 16 | Palette | 370.2 | Kombiartikel | 2 | RECYFIX PLUS 200 Typ 020 - Rinnenunterteil aus recyceltem Polypropylen, mit Zarge aus verzinktem Stahl, mit seitlicher (DN/OD 110) und senkrechter Anschlussmöglichkeit (DN/OD 110/160), mit Gitterrost aus verzinktem Stahl, MW 30/10 mm, mit Arretierung, Belastungsklasse A 15 - B 125 nach DIN 19580/EN 1433, L/B/H 1000x247x236 mm, Art.Nr. 40786
40785 | 4015458407857 | RECYFIX PLUS 200 Rinne Typ 010 mit verzinkten Stahlzargen und Gitterrost MW 30/10 mm, verzinkt, Kl. B 125, arretiert, 1 m | 1000 | 247 | 186 | 12.20 | 20 | Palette | 370.2 | Kombiartikel | 2 | RECYFIX PLUS 200 Typ 010 - Rinnenunterteil aus recyceltem Polypropylen, mit Zarge aus verzinktem Stahl, mit seitlicher (DN/OD 110) und senkrechter Anschlussmöglichkeit (DN/OD 110/160), mit Gitterrost aus verzinktem Stahl, MW 30/10 mm, mit Arretierung, Belastungsklasse A 15 - B 125 nach DIN 19580/EN 1433, L/B/H 1000x247x186 mm, Art.Nr. 40785
40773 | 4015458407734 | RECYFIX PLUS 200 Rinne Typ 020 mit verzinkten Stahlzargen und Gitterrost MW 30/30 mm, verzinkt, Kl. B 125, arretiert, 1 m | 1000 | 247 | 236 | 11.50 | 16 | Palette | 326.9 | Kombiartikel | 2 | RECYFIX PLUS 200 Typ 020 - Rinnenunterteil aus recyceltem Polypropylen, mit Zarge aus verzinktem Stahl, mit seitlicher (DN/OD 110) und senkrechter Anschlussmöglichkeit (DN/OD 110/160), mit Gitterrost aus verzinktem Stahl, MW 30/30 mm, mit Arretierung, Belastungsklasse A 15 - B 125 nach DIN 19580/EN 1433, L/B/H 1000x247x236 mm, Art.Nr. 40773
40772 | 4015458407727 | RECYFIX PLUS 200 Rinne Typ 020 mit verzinkten Stahlzargen und GUGI-Guss-Gitterrost MW 15/25 mm, schwarz, Kl. C 250, arretiert, 1 m | 1000 | 247 | 236 | 17.10 | 16 | Palette | 348.1 | Kombiartikel | 2 | RECYFIX PLUS 200 Typ 020 - Rinnenunterteil aus recyceltem Polypropylen, mit Zarge aus verzinktem Stahl, mit seitlicher (DN/OD 110) und senkrechter Anschlussmöglichkeit (DN/OD 110/160), mit GUGI-Guss-Gitterrost aus Sphäroguss EN-GJS, MW 15/25 mm, schwarz, mit Längsschubsicherung und Arretierung, Belastungsklasse A 15 - C 250 nach DIN 19580/EN 1433, L/B/H 1000x247x236 mm, Art.Nr. 40772
40771 | 4015458407710 | RECYFIX PLUS 200 Rinne Typ 010 mit verzinkten Stahlzargen und Gitterrost MW 30/30 mm, verzinkt, Kl. B 125, arretiert, 1 m | 1000 | 247 | 186 | 10.57 | 20 | Palette | 326.9 | Kombiartikel | 2 | RECYFIX PLUS 200 Typ 010 - Rinnenunterteil aus recyceltem Polypropylen, mit Zarge aus verzinktem Stahl, mit seitlicher (DN/OD 110) und senkrechter Anschlussmöglichkeit (DN/OD 110/160), mit Gitterrost aus verzinktem Stahl, MW 30/30 mm, mit Arretierung, Belastungsklasse A 15 - B 125 nach DIN 19580/EN 1433, L/B/H 1000x247x186 mm, Art.Nr. 40771
40770 | 4015458407703 | RECYFIX PLUS 200 Rinne Typ 010 mit verzinkten Stahlzargen und GUGI-Guss-Gitterrost MW 15/25 mm, schwarz, Kl. C 250, arretiert, 1 m | 1000 | 247 | 186 | 17.88 | 20 | Palette | 348.1 | Kombiartikel | 2 | RECYFIX PLUS 200 Typ 010 - Rinnenunterteil aus recyceltem Polypropylen, mit Zarge aus verzinktem Stahl, mit seitlicher (DN/OD 110) und senkrechter Anschlussmöglichkeit (DN/OD 110/160), mit GUGI-Guss-Gitterrost aus Sphäroguss EN-GJS, MW 15/25 mm, schwarz, mit Längsschubsicherung und Arretierung, Belastungsklasse A 15 - C 250 nach DIN 19580/EN 1433, L/B/H 1000x247x186 mm, Art.Nr. 40770
40761 | 4015458407611 | RECYFIX PLUS 200 Rinne Typ 020 mit verzinkten Stahlzargen und Gussrost SW 2x 85/20,5 mm, schwarz, Kl. C 250, arretiert, 1 m | 1000 | 247 | 236 | 16.80 | 16 | Palette | 331.8 | Kombiartikel | 2 | RECYFIX PLUS 200 Typ 020 - Rinnenunterteil aus recyceltem Polypropylen, mit Zarge aus verzinktem Stahl, mit seitlicher (DN/OD 110) und senkrechter Anschlussmöglichkeit (DN/OD 110/160), mit Gussrost aus Sphäroguss EN-GJS, SW 2x 85/20 mm, schwarz, mit Längsschubsicherung und Arretierung, Belastungsklasse A 15 - C 250 nach DIN 19580/EN 1433, L/B/H 1000x247x236 mm, Art.Nr. 40761
40760 | 4015458407604 | RECYFIX PLUS 200 Rinne Typ 010 mit verzinkten Stahlzargen und Gussrost SW 2x 85/20,5 mm, schwarz, Kl. C 250, arretiert, 1 m | 1000 | 247 | 186 | 16.20 | 20 | Palette | 331.8 | Kombiartikel | 2 | RECYFIX PLUS 200 Typ 010 - Rinnenunterteil aus recyceltem Polypropylen, mit Zarge aus verzinktem Stahl, mit seitlicher (DN/OD 110) und senkrechter Anschlussmöglichkeit (DN/OD 110/160), mit Gussrost aus Sphäroguss EN-GJS, SW 2x 85/20 mm, schwarz, mit Längsschubsicherung und Arretierung, Belastungsklasse A 15 - C 250 nach DIN 19580/EN 1433, L/B/H 1000x247x186 mm, Art.Nr. 40760
4076 | 4015458040764 | Gitterrost MW 30/15 verzinkt, Kl. C 250, SUPER 300, 0,5 m | 500 | 375 | 61 | 13.31 | 100 | Palette | 468.7 | Abdeckung | 1 | FASERFIX SUPER 300 - Gitterrost, verzinkt, MW 30/15, Belastungsklasse A 15 - C 250 nach DIN 19580/EN 1433, CE-konform, 4-fache Arretierung, Baulänge 500 mm, Art.-Nr. 4076
40757 | 4015458407574 | Einlaufkasten mit verzinkten Stahlzargen, mit Gitterrost MW 30/10 mm, verzinkt, Kl. B 125, arretiert, mit Schmutzfangeimer aus verzinktem Stahl, RECYFIX PLUS 200, 0,5 m | - | - | - | 29.20 | 4 | Palette | 532.6 | Einlaufkasten Kombiartikel | 2 | RECYFIX PLUS 200 - Einlaufkasten aus recyceltem Polypropylen, mit Zarge aus verzinktem Stahl, seitlich beidseitig Anschlussstutzen DN/OD 200, mit herausnehmbarem Schmutzfangeimer aus verzinktem Stahl, geeignet für den beidseitigen Anschluss von Rinnentypen RECYFIX PLUS 200, mit Gitterrost, verzinkt, MW 30/10 mm, mit Arretierung, Belastungsklasse A 15 - B 125 nach DIN 19580/EN 1433, L/B/H 500x247x735 mm, Art.-Nr. 40757
40756 | 4015458407567 | Einlaufkasten mit verzinkten Stahlzargen, mit Gitterrost MW 30/30 mm, verzinkt, Kl. B 125, arretiert, mit Schmutzfangeimer aus verzinktem Stahl, RECYFIX PLUS 200, 0,5 m | - | - | - | 27.60 | 4 | Palette | 505.4 | Einlaufkasten Kombiartikel | 2 | RECYFIX PLUS 200 - Einlaufkasten aus recyceltem Polypropylen, mit Zarge aus verzinktem Stahl, seitlich beidseitig Anschlussstutzen DN/OD 200, mit herausnehmbarem Schmutzfangeimer aus verzinktem Stahl, geeignet für den beidseitigen Anschluss von Rinnentypen RECYFIX STANDARD 200, mit Gitterrost, verzinkt, MW 30/30 mm, mit Arretierung, Belastungsklasse A 15 - B 125 nach DIN 19580/EN 1433, L/B/H 500x247x735 mm, Art.-Nr. 40756
40754 | 4015458407543 | Einlaufkasten mit verzinkten Stahlzargen, mit Gussrost SW 2x 85/20 mm, schwarz, Kl. C 250, arretiert, mit Schmutzfangeimer aus verzinktem Stahl, RECYFIX PLUS 200, 0,5 m | - | - | - | 31.20 | 4 | Palette | 489.3 | Einlaufkasten Kombiartikel | 2 | RECYFIX PLUS 200 - Einlaufkasten aus recyceltem Polypropylen, mit Zarge aus verzinktem Stahl, seitlich beidseitig Anschlussstutzen DN/OD 200, mit herausnehmbarem Schmutzfangeimer aus verzinktem Stahl, geeignet für den beidseitigen Anschluss von Rinnentypen RECYFIX PLUS 200, mit Gussrost aus Sphäroguss EN-GJS, SW 2x 85x20 mm, schwarz, mit Längsschubsicherung und Arretierung, Belastungsklasse A 15 - C 250 nach DIN 19580/EN 1433, L/B/H 500x247x735 mm, Art.-Nr. 40754
40753 | 4015458407536 | Einlaufkasten mit verzinkten Stahlzargen, mit GUGI-Guss-Gitterrost MW 15/25 mm, schwarz, Kl. C 250, arretiert, mit Schmutzfangeimer aus verzinktem Stahl, RECYFIX PLUS 200, 0,5 m | - | - | - | 31.40 | 4 | Palette | 497.2 | Einlaufkasten Kombiartikel | 2 | RECYFIX PLUS 200 - Einlaufkasten aus recyceltem Polypropylen, mit Zarge aus verzinktem Stahl, seitlich beidseitig Anschlussstutzen DN/OD 200, mit herausnehmbarem Schmutzfangeimer aus verzinktem Stahl, geeignet für den beidseitigen Anschluss von Rinnentypen RECYFIX PLUS 200, mit GUGI-Guss-Gitterrost aus Sphäroguss EN-GJS, MW 15/25 mm, schwarz, mit Längsschubsicherung und Arretierung, Belastungsklasse A 15 - C 250 nach DIN 19580/EN 1433, L/B/H 500x247x735 mm, Art.-Nr. 40753
4075 | 4015458040757 | Gitterrost MW 30/15 verzinkt, Kl. C 250, SUPER 300, 1 m | 1000 | 375 | 61 | 26.08 | 26 | Palette | 624.7 | Abdeckung | 1 | FASERFIX SUPER 300 - Gitterrost, verzinkt, MW 30/15, Belastungsklasse A 15 - C 250 nach DIN 19580/EN 1433, CE-konform, 8-fache Arretierung, Baulänge 1000 mm, Art.-Nr. 4075
40741 | 4015458407413 | RECYFIX PLUS 200 Rinne Typ 100 mit verzinkten Stahlzargen und GUGI-Guss-Gitterrost MW 15/25 mm, schwarz, Kl. C 250, arretiert, 1 m | 1000 | 247 | 100 | 15.09 | 36 | Palette | 348.1 | Kombiartikel | 2 | RECYFIX PLUS 200 Typ 100 - Rinnenunterteil aus recyceltem Polypropylen, mit Zarge aus verzinktem Stahl, mit senkrechter Anschlussmöglichkeit DN/OD 75/110, mit GUGI-Guss-Gitterrost aus Sphäroguss EN-GJS, MW 15/25 mm, schwarz, mit Längsschubsicherung und Arretierung, Belastungsklasse A 15 - C 250 nach DIN 19580/EN 1433, L/B/H 1000x247x100 mm, Art.Nr. 40741
40740 | 4015458407406 | RECYFIX PLUS 200 Rinne Typ 100 mit verzinkten Stahlzargen und Gussrost SW 2x 85/20,5 mm, schwarz, Kl. C 250, arretiert, 1 m | 1000 | 247 | 100 | 14.89 | 36 | Palette | 331.8 | Kombiartikel | 2 | RECYFIX PLUS 200 Typ 100 - Rinnenunterteil aus recyceltem Polypropylen, mit Zarge aus verzinktem Stahl, mit senkrechter Anschlussmöglichkeit DN/OD 75/110, mit Gussrost aus Sphäroguss EN-GJS, SW 2x 85/20,5 mm, schwarz, mit Längsschubsicherung und Arretierung, Belastungsklasse A 15 - C 250 nach DIN 19580/EN 1433, L/B/H 1000x247x100 mm, Art.Nr. 40740
40736 | 4015458407369 | RECYFIX PLUS 200 Rinne Typ 100 mit verzinkten Stahlzargen und Gitterrost MW 30/10 mm, verzinkt, Kl. B 125, arretiert, 1 m | 1000 | 247 | 100 | 11.09 | 36 | Palette | 370.2 | Kombiartikel | 2 | RECYFIX PLUS 200 Typ 100 - Rinnenunterteil aus recyceltem Polypropylen, mit Zarge aus verzinktem Stahl, mit senkrechter Anschlussmöglichkeit DN/OD 75/110, mit Gitterrost aus verzinktem Stahl, MW 30/10 mm, mit Arretierung, Belastungsklasse A 15 - B 125 nach DIN 19580/EN 1433, L/B/H 1000x247x100 mm, Art.Nr. 40736
40735 | 4015458407352 | RECYFIX PLUS 200 Rinne Typ 100 mit verzinkten Stahlzargen und Gitterrost MW 30/30 mm, verzinkt, Kl. B 125, arretiert, 1 m | 1000 | 247 | 100 | 9.29 | 36 | Palette | 326.9 | Kombiartikel | 2 | RECYFIX PLUS 200 Typ 100 - Rinnenunterteil aus recyceltem Polypropylen, mit Zarge aus verzinktem Stahl, mit senkrechter Anschlussmöglichkeit DN/OD 75/110, mit Gitterrost aus verzinktem Stahl, MW 30/30 mm, mit Arretierung, Belastungsklasse A 15 - B 125 nach DIN 19580/EN 1433, L/B/H 1000x247x100 mm, Art.Nr. 40735
40693 | 4015458406935 | Einlaufkasten mit Gussrost SW 180/6 mm, schwarz, Kl. C 250, arretiert, mit Schmutzfangeimer aus verzinktem Stahl, RECYFIX STANDARD 200, 0,5 m | - | - | - | 32.30 | 4 | Palette | 435.5 | Einlaufkasten Kombiartikel | 2 | RECYFIX STANDARD 200 - Einlaufkasten aus recyceltem Polypropylen, nach DIN 19580/EN 1433, seitlich beidseitig Anschlussstutzen DN/OD 200, mit herausnehmbarem Schmutzfangeimer aus verzinktem Stahl, geeignet für den beidseitigen Anschluss von Rinnentypen RECYFIX STANDARD 200, mit Gussrost SW 180/6 mm, schwarz, aufliegend, aus Sphäroguss EN-GJS, mit Längsschubsicherung und Arretierung, Belastungsklasse A 15 - C 250 nach EN 1433, L/B/H 500x256x734 mm, Art.-Nr. 40693
40690 | 4015458406904 | Stirnwand, aus PP, RECYFIX STANDARD/PLUS 200 Typ 100 | - | 262 | 100 | 0.06 | 250 | Palette | 38.1 | Stirnwand | 2 | RECYFIX STANDARD/PLUS 200 Typ 100 - Stirnwand, aus PP, für Rinnenanfang/Rinnenende, Art.Nr. 40690
40689 | 4015458406898 | RECYFIX STANDARD 200 Rinne Typ 020 mit Gussrost SW 180/6 mm, schwarz, Kl. C 250, arretiert, 1 m | 1000 | 256 | 235 | 18.10 | 16 | Palette | 307.8 | Kombiartikel | 2 | RECYFIX STANDARD 200 Typ 020 - Rinnenunterteil aus recyceltem Polypropylen, mit seitlicher (DN/OD 110) und senkrechter Anschlussmöglichkeit (DN/OD 110/160), mit Gussrost aus Sphäroguss EN-GJS, SW 180/6 mm, schwarz, aufliegend, mit Längsschubsicherung und Arretierung, Belastungsklasse A 15 - C 250 nach DIN 19580/EN 1433, L/B/H 1000x256x235, Art.Nr. 40689
40688 | 4015458406881 | RECYFIX STANDARD 200 Rinne Typ 010 mit Gussrost SW 180/6 mm, schwarz, Kl. C 250, arretiert, 1 m | 1000 | 256 | 185 | 17.60 | 20 | Palette | 307.8 | Kombiartikel | 2 | RECYFIX STANDARD 200 Typ 010 - Rinnenunterteil aus recyceltem Polypropylen, mit seitlicher (DN/OD 110) und senkrechter Anschlussmöglichkeit (DN/OD 110/160), mit Gussrost aus Sphäroguss EN-GJS, SW 180/6 mm, schwarz, aufliegend, mit Längsschubsicherung und Arretierung, Belastungsklasse A 15 - C 250 nach DIN 19580/EN 1433, L/B/H 1000x256x185, Art.Nr. 40688
40687 | 4015458406874 | RECYFIX STANDARD 200 Rinne Typ 100 mit Gussrost SW 180/6 mm, schwarz, Kl. C 250, arretiert, 1 m | 1000 | 256 | 100 | 16.73 | 36 | Palette | 307.8 | Kombiartikel | 2 | RECYFIX STANDARD 200 Rinne Typ 100 - Rinnenunterteil aus recyceltem-Polypropylen, mit senkrechter Anschlussmöglichkeit DN/OD 75/110, mit Gussrost aus Sphäroguss EN-GJS, SW 180/6 mm, schwarz, aufliegend, mit Längsschubsicherung und Arretierung, Belastungsklasse A 15 - C 250 nach DIN 19580/EN 1433, L/B/H 1000x256x100 mm, Art.Nr. 40687
40686 | 4015458406867 | RECYFIX STANDARD 200 Rinne Typ 020 mit Gitterrost MW 30/10, verzinkt, Kl. B 125, arretiert, 1 m | 1000 | 256 | 235 | 11.30 | 16 | Palette | 291.7 | Kombiartikel | 2 | RECYFIX STANDARD 200 Typ 020 - Rinnenunterteil aus recyceltem Polypropylen, mit seitlicher (DN/OD 110) und senkrechter Anschlussmöglichkeit (DN/OD 110/160), mit Gitterrost aus verzinktem Stahl, MW 30/10 mm, aufliegend, mit Arretierung, Belastungsklasse A 15 - B 125 nach DIN 19580/EN 1433, L/B/H 1000x256x235 mm, Art.Nr. 40686
40685 | 4015458406850 | RECYFIX STANDARD 200 Rinne Typ 010 mit Gitterrost MW 30/10, verzinkt, Kl. B 125, arretiert, 1 m | 1000 | 256 | 185 | 11.20 | 20 | Palette | 291.7 | Kombiartikel | 2 | RECYFIX STANDARD 200 Typ 010 - Rinnenunterteil aus recyceltem Polypropylen, mit seitlicher (DN/OD 110) und senkrechter Anschlussmöglichkeit (DN/OD 110/160), mit Gitterrost aus verzinktem Stahl, MW 30/10 mm, aufliegend, mit Arretierung, Belastungsklasse A 15 - B 125 nach DIN 19580/EN 1433, L/B/H 1000x256x185 mm, Art.Nr. 40685
40676 | 4015458406768 | RECYFIX STANDARD 200 Rinne Typ 020 mit Gitterrost MW 30/30 mm, verzinkt, Kl. B 125, arretiert, 1 m | 1000 | 256 | 235 | 9.67 | 16 | Palette | 261.9 | Kombiartikel | 2 | RECYFIX STANDARD 200 Typ 020 - Rinnenunterteil aus recyceltem Polypropylen, mit seitlicher (DN/OD 110) und senkrechter Anschlussmöglichkeit (DN/OD 110/160), mit Gitterrost aus verzinktem Stahl, MW 30/30 mm, aufliegend, mit Arretierung, Belastungsklasse A 15 - B 125 nach DIN 19580/EN 1433, L/B/H 1000x256x235 mm, Art.Nr. 40676
40672 | 4015458406720 | RECYFIX STANDARD 200 Rinne Typ 010 mit Gitterrost MW 30/30 mm, Kl. B 125, arretiert, 1 m | 1000 | 256 | 185 | 9.30 | 20 | Palette | 261.9 | Kombiartikel | 2 | RECYFIX STANDARD 200 Typ 010 - Rinnenunterteil aus recyceltem Polypropylen, mit seitlicher (DN/OD 110) und senkrechter Anschlussmöglichkeit (DN/OD 110/160), mit Gitterrost aus verzinktem Stahl, MW 30/30 mm, aufliegend, mit Arretierung, Belastungsklasse A 15 - B 125 nach DIN 19580/EN 1433, L/B/H 1000x256x185 mm, Art.Nr. 40672
40666 | 4015458406669 | RECYFIX STANDARD 200 Rinne Typ 020 mit GUGI-Guss-Gitterrost MW 15/25 mm, schwarz, Kl. C 250, arretiert, 1 m | 1000 | 256 | 235 | 16.98 | 16 | Palette | 281.8 | Kombiartikel | 2 | RECYFIX STANDARD 200 Typ 020 - Rinnenunterteil aus recyceltem Polypropylen, mit seitlicher (DN/OD 110) und senkrechter Anschlussmöglichkeit (DN/OD 110/160), mit GUGI-Guss-Gitterrost aus Sphäroguss EN-GJS, MW 15/25 mm, schwarz, aufliegend, mit Längsschubsicherung und Arretierung, Belastungsklasse A 15 - C 250 nach DIN 19580/EN 1433, L/B/H 1000x256x235 mm, Art.Nr. 40666
40665 | 4015458406652 | RECYFIX STANDARD 200 Rinne Typ 010 mit GUGI-Guss-Gitterrost MW 15/25 mm, schwarz, Kl. C 250, arretiert, 1 m | 1000 | 256 | 185 | 15.40 | 20 | Palette | 281.8 | Kombiartikel | 2 | RECYFIX STANDARD 200 Typ 010 - Rinnenunterteil aus recyceltem Polypropylen, mit seitlicher (DN/OD 110) und senkrechter Anschlussmöglichkeit (DN/OD 110/160), mit GUGI-Guss-Gitterrost aus Sphäroguss EN-GJS, MW 15/25 mm, schwarz, aufliegend, mit Längsschubsicherung und Arretierung, Belastungsklasse A 15 - C 250 nach DIN 19580/EN 1433, L/B/H 1000x256x185 mm, Art.Nr. 40665
40661 | 4015458406614 | RECYFIX STANDARD 200 Rinne Typ 020 mit Gussrost SW 2x85/20,5 mm, schwarz, Kl. C 250, arretiert, 1 m | 1000 | 256 | 235 | 15.26 | 16 | Palette | 267.2 | Kombiartikel | 2 | RECYFIX STANDARD 200 Typ 020 - Rinnenunterteil aus recyceltem Polypropylen, mit seitlicher (DN/OD 110) und senkrechter Anschlussmöglichkeit (DN/OD 110/160), mit Gussrost aus Sphäroguss EN-GJS, SW 2x 85/20 mm, schwarz, aufliegend, mit Längsschubsicherung und Arretierung, Belastungsklasse A 15 - C 250 nach DIN 19580/EN 1433, L/B/H 1000x256x235 mm, Art.Nr. 40661
40660 | 4015458406607 | RECYFIX STANDARD 200 Rinne Typ 010 mit Gussrost SW 2x85/20,5 mm, schwarz, Kl. C 250, arretiert, 1 m | 1000 | 256 | 185 | 15.00 | 20 | Palette | 267.2 | Kombiartikel | 2 | RECYFIX STANDARD 200 Typ 010 - Rinnenunterteil aus recyceltem Polypropylen, mit seitlicher (DN/OD 110) und senkrechter Anschlussmöglichkeit (DN/OD 110/160), mit Gussrost aus Sphäroguss EN-GJS, SW 2x 85/20, schwarz, aufliegend, mit Längsschubsicherung und Arretierung, Belastungsklasse A 15 - C 250 nach DIN 19580/EN 1433, L/B/H 1000x256x185 mm, Art.Nr. 40660
40657 | 4015458406577 | Einlaufkasten mit Gitterrost MW 30/10 mm, verzinkt, Kl. B 125, arretiert, mit Schmutzfangeimer aus verzinktem Stahl, RECYFIX STANDARD 200, 0,5 m | - | - | - | 29.29 | 4 | Palette | 433.9 | Einlaufkasten Kombiartikel | 2 | RECYFIX STANDARD 200 - Einlaufkasten aus recyceltem Polypropylen, nach DIN 19580/EN 1433, seitlich beidseitig Anschlussstutzen DN/OD 200, mit herausnehmbarem Schmutzfangeimer aus verzinktem Stahl, geeignet für den beidseitigen Anschluss von Rinnentypen RECYFIX STANDARD 200, mit Gitterrost MW 30/10 mm, verzinkt und Arretierung, Belastungsklasse A 15 - B 125 nach EN 1433, L/B/H 500x256x734 mm, Art.-Nr. 40657
40656 | 4015458406560 | Einlaufkasten mit Gitterrost MW 30/30 mm, verzinkt, Kl. B 125, arretiert, mit Schmutzfangeimer aus verzinktem Stahl, RECYFIX STANDARD 200, 0,5 m | - | - | - | 28.29 | 4 | Palette | 407.2 | Einlaufkasten Kombiartikel | 2 | RECYFIX STANDARD 200 - Einlaufkasten aus recyceltem Polypropylen, nach DIN 19580/EN 1433, seitlich beidseitig Anschlussstutzen DN/OD 200, mit herausnehmbarem Schmutzfangeimer aus verzinktem Stahl, geeignet für den beidseitigen Anschluss von Rinnentypen RECYFIX STANDARD 200, mit Gitterrost MW 30/30 mm,verzinkt und Arretierung, Belastungsklasse A 15 - B 125 nach EN 1433, L/B/H 500x256x734 mm, Art.-Nr. 40656
40654 | 4015458406546 | Einlaufkasten mit Gussrost SW 2 x 85/20 mm, schwarz, Kl. C 250, arretiert, mit Schmutzfangeimer aus verzinktem Stahl, RECYFIX STANDARD 200, 0,5 m | - | - | - | 30.60 | 4 | Palette | 391.1 | Einlaufkasten Kombiartikel | 2 | RECYFIX STANDARD 200 - Einlaufkasten aus recyceltem Polypropylen, nach DIN 19580/EN 1433, seitlich beidseitig Anschlussstutzen DN/OD 200, mit herausnehmbarem Schmutzfangeimer aus verzinktem Stahl, geeignet für den beidseitigen Anschluss von Rinnentypen RECYFIX STANDARD 200, mit Gussrost SW 2 x 85/20 mm, schwarz, aufliegend, mit Längsschubsicherung und Arretierung, Belastungsklasse A 15 - C 250 nach EN 1433, L/B/H 500x256x734 mm, Art.-Nr. 40654
40653 | 4015458406539 | Einlaufkasten mit GUGI-Guss-Gitterrost MW 15/25 mm, schwarz, Kl. C 250, arretiert, mit Schmutzfangeimer aus verzinktem Stahl, RECYFIX STANDARD 200, 0,5 m | - | - | - | 31.74 | 4 | Palette | 398.8 | Einlaufkasten Kombiartikel | 2 | RECYFIX STANDARD 200 - Einlaufkasten aus recyceltem Polypropylen, nach DIN 19580/EN 1433, seitlich beidseitig Anschlussstutzen DN/OD 200, mit herausnehmbarem Schmutzfangeimer aus verzinktem Stahl, geeignet für den beidseitigen Anschluss von Rinnentypen RECYFIX STANDARD 200, mit GUGI-Guss-Gitterrost MW 15/25 mm, schwarz, aufliegend, aus Sphäroguss EN-GJS, mit Längsschubsicherung und Arretierung, Belastungsklasse A 15 - C 250 nach EN 1433, L/B/H 500x256x734 mm, Art.-Nr. 40653
40641 | 4015458406416 | RECYFIX STANDARD 200 Rinne Typ 100 mit GUGI-Guss-Gitterrost MW 15/25 mm, schwarz, Kl. C 250, arretiert, 1 m | 1000 | 256 | 100 | 15.61 | 36 | Palette | 281.8 | Kombiartikel | 2 | RECYFIX STANDARD 200 Typ 100 - Rinnenunterteil aus recyceltem Polypropylen, mit senkrechter Anschlussmöglichkeit DN/OD 75/110, mit GUGI-Guss-Gitterrost aus Sphäroguss EN-GJS, MW 15/25 mm, schwarz, aufliegend, mit Längsschubsicherung und Arretierung, Belastungsklasse A 15 - C 250 nach DIN 19580/EN 1433, L/B/H 1000x256x100 mm, Art.Nr. 40641
40640 | 4015458406409 | RECYFIX STANDARD 200 Rinne Typ 100 mit Gussrost, SW 20,5 mm, Kl. C 250, arretiert | 1000 | 256 | 100 | 13.92 | 36 | Palette | 267.2 | Kombiartikel | 2 | RECYFIX STANDARD 200 Typ 100 - Rinnenunterteil aus recyceltem Polypropylen, mit senkrechter Anschlussmöglichkeit DN/OD 75/110, mit Gussrost SW 2x 85/20,5 mm, aus Sphäroguss EN-GJS, schwarz, aufliegend, mit Längsschubsicherung und Arretierung, Belastungsklasse A 15 - C 250 nach DIN 19580/EN 1433, L/B/H 1000x256x100 mm, Art.Nr. 40640
40636 | 4015458406362 | RECYFIX STANDARD 200 Rinne Typ 100 mit Gitterrost MW 30/10 mm, verzinkt, Kl. B 125, arretiert, 1 m | 1000 | 256 | 100 | 10.12 | 36 | Palette | 291.7 | Kombiartikel | 2 | RECYFIX STANDARD 200 Typ 100 - Rinnenunterteil aus recyceltem Polypropylen, mit senkrechter Anschlussmöglichkeit DN/OD 75/110, mit Gitterrost aus verzinktem Stahl, MW 30/10 mm, aufliegend, mit Arretierung, Belastungsklasse A 15 - B 125 nach DIN 19580/EN 1433, L/B/H 1000x256x100 mm, Art.Nr. 40636
40635 | 4015458406355 | RECYFIX STANDARD 200 Rinne Typ 100 mit Gitterrost MW 30/30 mm, verzinkt, Kl. B 125, arretiert, 1 m | 1000 | 256 | 100 | 8.32 | 36 | Palette | 261.9 | Kombiartikel | 2 | RECYFIX STANDARD 200 Typ 100 - Rinnenunterteil aus recyceltem Polypropylen, mit senkrechter Anschlussmöglichkeit DN/OD 75/110, mit Gitterrost aus verzinktem Stahl, MW 30/30 mm, verzinkt, aufliegend, mit Arretierung, Belastungsklasse A 15 - B 125 nach DIN 19580/EN 1433, L/B/H 1000x256x100 mm, Art.Nr. 40635
40591 | 4015458405914 | Stirnwand mit Anschlussmöglichkeit und Stutzen, wahlweise DN/OD 75/110, aus PP, RECYFIX PRO/NC 150 Typ 01 | - | 210 | 218 | 0.14 | 450 | Palette | 30.1 | Stirnwand | 2 | RECYFIX PRO/NC 150 Typ 01 - Stirnwand mit Anschlussmöglichkeit und Stutzen, wahlweise DN/OD 75/110, aus PP, für Rinnenanfang/Rinnenende, Art.-Nr. 40591
4054 | 4015458040542 | Einlaufkasten Zwischenteil, verwendbar für FASERFIX SUPER 300 - Einlaufkasten bzw. DRAINFIX BLOC Multifunktionsschacht, FASERFIX SUPER 300/DRAINFIX BLOC, 0,5 m | 510 | 390 | 395 | 81.66 | 8 | Palette | 158.3 | Rinnenzubehör | 1 | FASERFIX SUPER 300/DRAINFIX BLOC -Einlaufkasten-Zwischenteil, verwendbar für FASERFIX SUPER 300 - Einlaufkasten bzw. DRAINFIX BLOC Multifunktionsschacht, L/B/H 510x390x395 mm, Art.Nr. 4054
40388 | 4015458403880 | RECYFIX PLUS 100 Rinne Typ 010 mit verzinkten Stahlzargen und Gussrost SW 80/6 mm, schwarz, Kl. C 250, arretiert, 0,5 m | 500 | 147 | 186 | 4.84 | 84 | Palette | 137.6 | Kombiartikel | 2 | RECYFIX PLUS 100 Typ 010 - Rinnenunterteil aus recyceltem Polypropylen, mit Zarge aus verzinktem Stahl, mit Gussrost aus Sphäroguss EN-GJS, SW 80/6 mm, schwarz, mit Längsschubsicherung und Arretierung, Belastungsklasse A 15 - C 250 nach DIN 19580/EN 1433, L/B/H 500x147x186 mm, Art.Nr. 40388
40386 | 4015458403866 | RECYFIX PLUS 100 Rinne Typ 010 mit verzinkten Stahlzargen und Gussrost SW 80/14 mm, schwarz, Kl. C 250, arretiert, 0,5 m | 500 | 147 | 186 | 4.56 | 84 | Palette | 96.7 | Kombiartikel | 2 | RECYFIX PLUS 100 Typ 010 - Rinnenunterteil aus recyceltem Polypropylen, mit Zarge aus verzinktem Stahl, mit Gussrost aus Sphäroguss EN-GJS, SW 80/14 mm, schwarz, mit Längsschubsicherung und Arretierung, Belastungsklasse A 15 - C 250 nach DIN 19580/EN 1433,, L/B/H 500x147x186 mm, Art.Nr. 40386
40385 | 4015458403859 | RECYFIX PLUS 100 Rinne Typ 010 mit verzinkten Stahlzargen und GUGI-Guss-Gitterrost MW 15/25 mm, schwarz, Kl. C 250, arretiert, 0,5 m | 500 | 147 | 186 | 4.84 | 84 | Palette | 97.9 | Kombiartikel | 2 | RECYFIX PLUS 100 Typ 010 - Rinnenunterteil aus recyceltem Polypropylen, mit Zarge aus verzinktem Stahl, mit GUGI-Guss-Gitterrost aus Sphäroguss EN-GJS, MW 15/25 mm, schwarz, mit Längsschubsicherung und Arretierung, Belastungsklasse A 15 - C 250 nach DIN 19580/EN 1433, L/B/H 500x147x186 mm, Art.Nr. 40385
40383 | 4015458403835 | RECYFIX PLUS 100 Rinne Typ 010 mit verzinkten Stahlzargen und Gussrost SW 80/6 mm, schwarz, Kl. C 250, arretiert, 1 m | 1000 | 147 | 186 | 10.03 | 42 | Palette | 192.8 | Kombiartikel | 2 | RECYFIX PLUS 100 Typ 010 - Rinnenunterteil aus recyceltem Polypropylen, mit Zarge aus verzinktem Stahl, mit senkrechter Anschlussmöglichkeit DN/OD 110, mit Gussrost aus Sphäroguss EN-GJS, SW 80/6 mm, schwarz, mit Längsschubsicherung und Arretierung, Belastungsklasse A 15 - C 250 nach DIN 19580/EN 1433, L/B/H 1000x147x186 mm, Art.Nr. 40383
40381 | 4015458403811 | RECYFIX PLUS 100 Rinne Typ 010 mit verzinkten Stahlzargen und Gussrost SW 80/14 mm, schwarz, Kl. C 250, arretiert, 1 m | 1000 | 147 | 186 | 9.90 | 42 | Palette | 166.5 | Kombiartikel | 2 | RECYFIX PLUS 100 Typ 010 - Rinnenunterteil aus recyceltem Polypropylen, mit Zarge aus verzinktem Stahl, mit senkrechter Anschlussmöglichkeit DN/OD 110, mit Gussrost aus Sphäroguss EN-GJS, SW 80/14 mm, schwarz, mit Längsschubsicherung und Arretierung, Belastungsklasse A 15 - C 250 nach DIN 19580/EN 1433, L/B/H 1000x147x186 mm, Art.Nr. 40381
40380 | 4015458403804 | RECYFIX PLUS 100 Rinne Typ 010 mit verzinkten Stahlzargen und GUGI-Guss-Gitterrost MW 15/25 mm, schwarz, Kl. C 250, arretiert, 1 m | 1000 | 147 | 186 | 9.50 | 42 | Palette | 167.5 | Kombiartikel | 2 | RECYFIX PLUS 100 Typ 010 - Rinnenunterteil aus recyceltem Polypropylen, mit Zarge aus verzinktem Stahl, mit senkrechter Anschlussmöglichkeit DN/OD 110, mit GUGI-Guss-Gitterrost aus Sphäroguss EN-GJS, MW 15/25 mm, schwarz, mit Längsschubsicherung und Arretierung, Belastungsklasse A 15 - C 250 nach DIN 19580/EN 1433, L/B/H 1000x147x186 mm, Art.Nr. 40380
40377 | 4015458403774 | RECYFIX PLUS 100 Rinne Typ 80 mit verzinkten Stahlzargen und Gussrost SW 80/6 mm, schwarz, Kl. C 250, arretiert, 1 m | 1000 | 147 | 80 | 8.34 | 88 | Palette | 192.8 | Kombiartikel | 2 | RECYFIX PLUS 100 Typ 80 - Rinnenunterteil aus recyceltem Polypropylen, mit Zarge aus verzinktem Stahl, mit senkrechter Anschlussmöglichkeit DN/OD 75, mit Gussrost aus Sphäroguss EN-GJS, SW 80/6 mm, schwarz, mit Längsschubsicherung und Arretierung, Belastungsklasse A 15 - C 250 nach DIN 19580/EN 1433, L/B/H 1000x147x80 mm, Art.Nr. 40377
40372 | 4015458403729 | RECYFIX PLUS 100 Rinne Typ 60 mit verzinkten Stahlzargen und Gussrost SW 80/6 mm, schwarz, Kl. C 250, arretiert, 1 m | 1000 | 147 | 60 | 8.65 | 88 | Palette | 192.8 | Kombiartikel | 2 | RECYFIX PLUS 100 Typ 60 - Rinnenunterteil aus recyceltem Polypropylen, mit Zarge aus verzinktem Stahl, mit senkrechter Anschlussmöglichkeit DN/OD 75, mit Gussrost aus Sphäroguss EN-GJS, SW 80/6 mm, schwarz, mit Längsschubsicherung und Arretierung, Belastungsklasse A 15 - C 250 nach DIN 19580/EN 1433, L/B/H 1000x147x60 mm, Art.Nr. 40372
40368 | 4015458403682 | RECYFIX PLUS 100 Rinne Typ 01 mit verzinkten Stahlzargen und Gussrost SW 80/6 mm, schwarz, Kl. C 250, arretiert, 0,5 m | 500 | 147 | 135 | 4.96 | 98 | Palette | 137.6 | Kombiartikel | 2 | RECYFIX PLUS 100 Typ 01 - Rinnenunterteil aus recyceltem Polypropylen, mit Zarge aus verzinktem Stahl, mit Gussrost aus Sphäroguss EN-GJS, SW 80/6 mm, schwarz, mit Längsschubsicherung und Arretierung, Belastungsklasse A 15 - C 250 nach DIN 19580/EN 1433, L/B/H 500x147x135 mm, Art.Nr. 40368
40367 | 4015458403675 | RECYFIX PLUS 100 Rinne Typ 80 mit verzinkten Stahlzargen und Gussrost SW 80/14 mm, schwarz, Kl. C 250, arretiert, 1 m | 1000 | 147 | 80 | 8.37 | 88 | Palette | 166.5 | Kombiartikel | 2 | RECYFIX PLUS 100 Typ 80 - Rinnenunterteil aus recyceltem Polypropylen, mit Zarge aus verzinktem Stahl, mit senkrechter Anschlussmöglichkeit DN/OD 75, mit Gussrost aus Sphäroguss EN-GJS, SW 80/14 mm, schwarz, mit Längsschubsicherung und Arretierung, Belastungsklasse A 15 - C 250 nach DIN 19580/EN 1433, L/B/H 1000x147x80 mm, Art.Nr. 40367
40366 | 4015458403668 | RECYFIX PLUS 100 Rinne Typ 01 mit verzinkten Stahlzargen und Gussrost SW 80/14 mm, schwarz, Kl. C 250, arretiert, 0,5 m | 500 | 147 | 135 | 4.97 | 98 | Palette | 96.7 | Kombiartikel | 2 | RECYFIX PLUS 100 Typ 01 - Rinnenunterteil aus recyceltem Polypropylen, mit Zarge aus verzinktem Stahl, mit Gussrost aus Sphäroguss EN-GJS, SW 80/14 mm, schwarz, mit Längsschubsicherung und Arretierung, Belastungsklasse A 15 - C 250 nach DIN 19580/EN 1433, L/B/H 500x147x135 mm, Art.Nr. 40366
40365 | 4015458403651 | RECYFIX PLUS 100 Rinne Typ 01 mit verzinkten Stahlzargen und GUGI-Guss-Gitterrost MW 15/25 mm, schwarz, Kl. C 250, arretiert, 0,5 m | 500 | 147 | 135 | 4.84 | 98 | Palette | 97.9 | Kombiartikel | 2 | RECYFIX PLUS 100 Typ 01 - Rinnenunterteil aus recyceltem Polypropylen, mit Zarge aus verzinktem Stahl, mit GUGI-Guss-Gitterrost aus Sphäroguss EN-GJS, MW 15/25 mm, schwarz, mit Längsschubsicherung und Arretierung, Belastungsklasse A 15 - C 250 nach DIN 19580/EN 1433, L/B/H 500x147x135 mm, Art.Nr. 40365
40364 | 4015458403644 | RECYFIX PLUS 100 Rinne Typ 80 mit verzinkten Stahlzargen und GUGI-Guss-Gitterrost MW 15/25 mm, schwarz, Kl. C 250, arretiert, 1 m | 1000 | 147 | 80 | 8.11 | 88 | Palette | 167.5 | Kombiartikel | 2 | RECYFIX PLUS 100 Typ 80 - Rinnenunterteil aus recyceltem Polypropylen, mit Zarge aus verzinktem Stahl, mit senkrechter Anschlussmöglichkeit DN/OD 75, mit GUGI-Guss-Gitterrost aus Sphäroguss EN-GJS, MW 15/25 mm, schwarz, mit Längsschubsicherung und Arretierung, Belastungsklasse A 15 - C 250 nach DIN 19580/EN 1433, L/B/H 1000x147x80 mm, Art.Nr. 40364
40363 | 4015458403637 | RECYFIX PLUS 100 Rinne Typ 01 mit verzinkten Stahlzargen und Gussrost SW 80/6 mm, schwarz, Kl. C 250, arretiert, 1 m | 1000 | 147 | 135 | 10.00 | 49 | Palette | 192.8 | Kombiartikel | 2 | RECYFIX PLUS 100 Typ 01 - Rinnenunterteil aus recyceltem Polypropylen, mit Zarge aus verzinktem Stahl, mit senkrechter Anschlussmöglichkeit DN/OD 110, mit Gussrost aus Sphäroguss EN-GJS, SW 80/6 mm, schwarz, mit Längsschubsicherung und Arretierung, Belastungsklasse A 15 - C 250 nach DIN 19580/EN 1433, L/B/H 1000x147x135 mm, Art.Nr. 40363
40362 | 4015458403620 | RECYFIX PLUS 100 Rinne Typ 60 mit verzinkten Stahlzargen und Gussrost SW 80/14 mm, schwarz, Kl. C 250, arretiert, 1 m | 1000 | 147 | 60 | 7.85 | 88 | Palette | 166.5 | Kombiartikel | 2 | RECYFIX PLUS 100 Typ 60 - Rinnenunterteil aus recyceltem Polypropylen, mit Zarge aus verzinktem Stahl, mit senkrechter Anschlussmöglichkeit DN/OD 75, mit Gussrost aus Sphäroguss EN-GJS, SW 80/14 mm, schwarz, mit Längsschubsicherung und Arretierung, Belastungsklasse A 15 - C 250 nach DIN 19580/EN 1433, L/B/H 1000x147x60 mm, Art.Nr. 40362
40361 | 4015458403613 | RECYFIX PLUS 100 Rinne Typ 01 mit verzinkten Stahlzargen und Gussrost SW 80/14 mm, schwarz, Kl. C 250, arretiert, 1 m | 1000 | 147 | 135 | 9.00 | 49 | Palette | 166.5 | Kombiartikel | 2 | RECYFIX PLUS 100 Typ 01 - Rinnenunterteil aus recyceltem Polypropylen, mit Zarge aus verzinktem Stahl, mit senkrechter Anschlussmöglichkeit DN/OD 110, mit Gussrost aus Sphäroguss EN-GJS, SW 80/14 mm, schwarz, mit Längsschubsicherung und Arretierung, Belastungsklasse A 15 - C 250 nach DIN 19580/EN 1433, L/B/H 1000x147x135 mm, Art.Nr. 40361
40360 | 4015458403606 | RECYFIX PLUS 100 Rinne Typ 01 mit verzinkten Stahlzargen und GUGI-Guss-Gitterrost MW 15/25 mm, schwarz, Kl. C 250, arretiert, 1 m | 1000 | 147 | 135 | 8.87 | 49 | Palette | 167.5 | Kombiartikel | 2 | RECYFIX PLUS 100 Typ 01 - Rinnenunterteil aus recyceltem Polypropylen, mit Zarge aus verzinktem Stahl, mit senkrechter Anschlussmöglichkeit DN/OD 110, mit GUGI-Guss-Gitterrost aus Sphäroguss EN-GJS, MW 15/25 mm, schwarz, mit Längsschubsicherung und Arretierung, Belastungsklasse A 15 - C 250 nach DIN 19580/EN 1433, L/B/H 1000x147x135 mm, Art.Nr. 40360
40359 | 4015458403590 | RECYFIX PLUS 100 Rinne Typ 60 mit verzinkten Stahlzargen und GUGI-Guss-Gitterrost MW 15/25 mm, schwarz, Kl. C 250, arretiert, 1 m | 1000 | 147 | 60 | 7.92 | 88 | Palette | 167.5 | Kombiartikel | 2 | RECYFIX PLUS 100 Typ 60 - Rinnenunterteil aus recyceltem Polypropylen, mit Zarge aus verzinktem Stahl, mit senkrechter Anschlussmöglichkeit DN/OD 75, mit GUGI-Guss-Gitterrost aus Sphäroguss EN-GJS, MW 15/25 mm, schwarz, mit Längsschubsicherung und Arretierung, Belastungsklasse A 15 - C 250 nach DIN 19580/EN 1433, L/B/H 1000x147x60 mm, Art.Nr. 40359
40358 | 4015458403583 | Einlaufkasten mit verzinkten Stahlzargen, mit GUGI-Guss-Gitterrost MW 15/25 mm, schwarz, Kl. C 250, arretiert, mit Schmutzfangeimer aus Kunststoff, RECYFIX PLUS 100, 0,5 m | - | - | - | 7.87 | 28 | Palette | 221.3 | Einlaufkasten Kombiartikel | 2 | RECYFIX PLUS 100 - Einlaufkasten aus recyceltem Polypropylen, mit Zarge aus verzinktem Stahl, 4-seitige Anschlussmöglichkeit (stirnseitig DN/OD 110, seitlich DN/OD 110/160), mit herausnehmbarem Schmutzfangeimer aus Kunststoff, geeignet für den beidseitigen Anschluss von Rinnentypen RECYFIX PLUS 100, mit GUGI-Guss-Gitterrost aus Sphäroguss EN-GJS, MW 15/25 mm, schwarz, mit Längsschubsicherung und Arretierung, Belastungsklasse A 15 - C 250 nach DIN 19580/EN 1433, L/B/H 500x147x489 mm, Art.-Nr. 40358
40357 | 4015458403576 | Einlaufkasten mit verzinkten Stahlzargen, mit Gussrost SW 80/6 mm, schwarz, Kl. C 250, arretiert, mit Schmutzfangeimer aus Kunststoff, RECYFIX PLUS 100, 0,5 m | - | - | - | 7.99 | 28 | Palette | 249.7 | Einlaufkasten Kombiartikel | 2 | RECYFIX PLUS 100 - Einlaufkasten aus recyceltem Polypropylen, mit Zarge aus verzinktem Stahl, 4-seitige Anschlussmöglichkeit (stirnseitig DN/OD 110, seitlich DN/OD 110/160), mit herausnehmbarem Schmutzfangeimer aus Kunststoff, geeignet für den beidseitigen Anschluss von Rinnentypen RECYFIX PLUS 100, mit Gussrost aus Sphäroguss EN-GJS, SW 80/6 mm, schwarz, mit Längsschubsicherung und Arretierung, Belastungsklasse A 15 - C 250 nach DIN 19580/EN 1433, L/B/H 500x147x489 mm, Art.-Nr. 40357
40356 | 4015458403569 | Einlaufkasten mit verzinkten Stahlzargen, mit Gussrost SW 80/14 mm, schwarz, Kl. C 250, arretiert, mit Schmutzfangeimer aus Kunststoff, RECYFIX PLUS 100 , 0,5 m | - | - | - | 8.01 | 28 | Palette | 220.3 | Einlaufkasten Kombiartikel | 2 | RECYFIX PLUS 100 - Einlaufkasten aus recyceltem Polypropylen, mit Zarge aus verzinktem Stahl, 4-seitige Anschlussmöglichkeit (stirnseitig DN/OD 110, seitlich DN/OD 110/160), mit herausnehmbarem Schmutzfangeimer aus Kunststoff, geeignet für den beidseitigen Anschluss von Rinnentypen RECYFIX PLUS 100, mit Gussrost aus Sphäroguss EN-GJS, SW 80/14 mm, schwarz, mit Längsschubsicherung und Arretierung, Belastungsklasse A 15 - C 250 nach DIN 19580/EN 1433, L/B/H 500x147x489 mm, Art.-Nr. 40356
40354 | 4015458403545 | Einlaufkasten mit verzinkten Stahlzargen, mit Gitterrost MW 30/10 mm, verzinkt, Pkw-befahrbar, arretiert, mit Schmutzfangeimer aus Kunststoff, RECYFIX PLUS 100, 0,5 m | - | - | - | 6.21 | 28 | Palette | 218 | Einlaufkasten Kombiartikel | 2 | RECYFIX PLUS 100 - Einlaufkasten aus recyceltem Polypropylen, mit Zarge aus verzinktem Stahl, nach DIN 19580/EN 1433, 4-seitige Anschlussmöglichkeit (stirnseitig DN/OD 110, seitlich DN/OD 110/160), mit herausnehmbarem Schmutzfangeimer aus Kunststoff, geeignet für den beidseitigen Anschluss von Rinnentypen RECYFIX PLUS 100, mit Gitterrost, verzinkt, MW 30/10 mm, PKW-befahrbar, mit Arretierung, L/B/H 500x147x489 mm, Art.-Nr. 40354
40353 | 4015458403538 | Einlaufkasten mit verzinkten Stahlzargen, mit Stegrost SW 75/9 mm, verzinkt, PKW-befahrbar, arretiert, mit Schmutzfangeimer aus Kunststoff, RECYFIX PLUS 100, 0,5 m | - | - | - | 5.81 | 28 | Palette | 207.8 | Einlaufkasten Kombiartikel | 2 | RECYFIX PLUS 100 - Einlaufkasten aus recyceltem Polypropylen, mit Zarge aus verzinktem Stahl, nach DIN 19580/EN 1433, 4-seitige Anschlussmöglichkeit (stirnseitig DN/OD 110, seitlich DN/OD 110/160), mit herausnehmbarem Schmutzfangeimer aus Kunststoff, geeignet für den beidseitigen Anschluss von Rinnentypen RECYFIX PLUS 100, mit Stegrost, verzinkt, SW 75/9 mm, PKW-befahrbar, mit Arretierung, L/B/H 500x147x489 mm, Art.-Nr. 40353
40348 | 4015458403484 | RECYFIX PLUS 100 Rinne Typ 01 mit verzinkten Stahlzargen und Gitterrost MW 30/10 mm, verzinkt, Pkw-befahrbar, arretiert, 0,5 m | 500 | 147 | 135 | 3.40 | 98 | Palette | 85.5 | Kombiartikel | 2 | RECYFIX PLUS 100 Typ 01 - Rinnenunterteil aus recyceltem Polypropylen, mit Zarge aus verzinktem Stahl, nach DIN 19580/EN 1433, mit Gitterrost aus verzinktem Stahl, MW 30/10 mm, mit Arretierung, Pkw-befahrbar, L/B/H 500x147x135 mm, Art.Nr. 40348
40347 | 4015458403477 | RECYFIX PLUS 100 Rinne Typ 01 mit verzinkten Stahlzargen und Stegrost SW 75/9 mm, verzinkt, Pkw-befahrbar, arretiert, 0,5 m | 500 | 147 | 135 | 2.73 | 98 | Palette | 74 | Kombiartikel | 2 | RECYFIX PLUS 100 Typ 01 - Rinnenunterteil aus recyceltem Polypropylen, mit Zarge aus verzinktem Stahl, nach DIN 19580/EN 1433, mit Stegrost aus verzinktem Stahl, SW 75/9 mm, mit Arretierung, Pkw-befahrbar, L/B/H 500x147x135 mm, Art.Nr. 40347
40346 | 4015458403460 | RECYFIX PLUS 100 Rinne Typ 01 mit verzinkten Stahlzargen und Gitterrost MW 30/10 mm, verzinkt, Pkw-befahrbar, arretiert, 1 m | 1000 | 147 | 135 | 6.50 | 49 | Palette | 122.9 | Kombiartikel | 2 | RECYFIX PLUS 100 Typ 01 - Rinnenunterteil aus recyceltem Polypropylen, mit Zarge aus verzinktem Stahl, nach DIN 19580/EN 1433, mit senkrechter Anschlussmöglichkeit DN/OD 110, mit Gitterrost aus verzinktem Stahl, MW 30/10 mm, mit Arretierung, Pkw-befahrbar, L/B/H 1000x147x135 mm, Art.Nr. 40346
40344 | 4015458403446 | RECYFIX PLUS 100 Rinne Typ 01 mit verzinkten Stahlzargen und Stegrost SW 75/9 mm, verzinkt, Pkw-befahrbar, arretiert, 1 m | 1000 | 147 | 135 | 5.30 | 49 | Palette | 105.4 | Kombiartikel | 2 | RECYFIX PLUS 100 Typ 01 - Rinnenunterteil aus recyceltem Polypropylen, mit Zarge aus verzinktem Stahl, nach DIN 19580/EN 1433, mit senkrechter Anschlussmöglichkeit DN/OD 110, mit Stegrost aus verzinktem Stahl, SW 75/9 mm, mit Arretierung, Pkw-befahrbar, L/B/H 1000x147x135 mm, Art.Nr. 40344
40343 | 4015458403439 | RECYFIX PLUS 100 Rinne Typ 010 mit verzinkten Stahlzargen und Gitterrost MW 30/10 mm, verzinkt, Pkw-befahrbar, arretiert, 0,5 m | 500 | 147 | 186 | 3.18 | 84 | Palette | 85.5 | Kombiartikel | 2 | RECYFIX PLUS 100 Typ 010 - Rinnenunterteil aus recyceltem Polypropylen, mit Zarge aus verzinktem Stahl, nach DIN 19580/EN 1433, mit Gitterrost aus verzinktem Stahl, MW 30/10 mm, mit Arretierung, Pkw-befahrbar, L/B/H 500x147x186 mm, Art.Nr. 40343
40341 | 4015458403415 | RECYFIX PLUS 100 Rinne Typ 010 mit verzinkten Stahlzargen und Stegrost SW 75/9 mm, verzinkt, Pkw-befahrbar, arretiert, 0,5 m | 500 | 147 | 186 | 2.78 | 84 | Palette | 74 | Kombiartikel | 2 | RECYFIX PLUS 100 Typ 010 - Rinnenunterteil aus recyceltem Polypropylen, mit Zarge aus verzinktem Stahl, nach DIN 19580/EN 1433, mit Stegrost aus verzinktem Stahl, SW 75/9 mm, mit Arretierung, Pkw-befahrbar, L/B/H 500x147x186 mm, Art.Nr. 40341
40340 | 4015458403408 | RECYFIX PLUS 100 Rinne Typ 010 mit verzinkten Stahlzargen und Gitterrost MW 30/10 mm, verzinkt, Pkw-befahrbar, arretiert, 1 m | 1000 | 147 | 186 | 6.38 | 42 | Palette | 122.9 | Kombiartikel | 2 | RECYFIX PLUS 100 Typ 010 - Rinnenunterteil aus recyceltem Polypropylen, mit Zarge aus verzinktem Stahl, nach DIN 19580/EN 1433, mit senkrechter Anschlussmöglichkeit DN/OD 110, mit Gitterrost aus verzinktem Stahl, MW 30/10 mm, mit Arretierung, Pkw-befahrbar, L/B/H 1000x147x186 mm, Art.Nr. 40340
40339 | 4015458403392 | RECYFIX PLUS 100 Rinne Typ 010 mit verzinkten Stahlzargen und Stegrost SW 75/9 mm, verzinkt, Pkw-befahrbar, arretiert, 1 m | 1000 | 147 | 186 | 5.68 | 42 | Palette | 105.4 | Kombiartikel | 2 | RECYFIX PLUS 100 Typ 010 - Rinnenunterteil aus recyceltem Polypropylen, mit Zarge aus verzinktem Stahl, nach DIN 19580/EN 1433, mit senkrechter Anschlussmöglichkeit DN/OD 110, mit Stegrost aus verzinktem Stahl, SW 75/9 mm, mit Arretierung, Pkw-befahrbar, L/B/H 1000x147x186 mm, Art.Nr. 40339
40338 | 4015458403385 | RECYFIX PLUS 100 Rinne Typ 80 mit verzinkten Stahlzargen und Gitterrost MW 30/10 mm, verzinkt, Pkw-befahrbar, arretiert, 1 m | 1000 | 147 | 80 | 4.88 | 88 | Palette | 122.9 | Kombiartikel | 2 | RECYFIX PLUS 100 Typ 80 - Rinnenunterteil aus recyceltem Polypropylen, mit Zarge aus verzhinktem Stahl, nach DIN 19580/EN 1433, mit senkrechter Anschlussmöglichkeit DN/OD 75, mit Gitterrost aus verzinktem Stahl, MW 30/10 mm, mit Arretierung, Pkw-befahrbar, L/B/H 1000x147x80 mm, Art.Nr. 40338
40337 | 4015458403378 | RECYFIX PLUS 100 Rinne Typ 80 mit verzinkten Stahlzargen und Stegrost SW 75/9 mm, verzinkt, Pkw-befahrbar, arretiert, 1 m | 1000 | 147 | 80 | 4.10 | 88 | Palette | 105.4 | Kombiartikel | 2 | RECYFIX PLUS 100 Typ 80 - Rinnenunterteil aus recyceltem Polypropylen, mit Zarge aus verzinktem Stahl, nach DIN 19580/EN 1433, mit senkrechter Anschlussmöglichkeit DN/OD 75, mit Stegrost aus verzinktem Stahl, SW 75/9 mm, mit Arretierung, Pkw-befahrbar, L/B/H 1000x147x80 mm, Art.Nr. 40337
40333 | 4015458403330 | RECYFIX PLUS 100 Rinne Typ 60 mit verzinkten Stahlzargen und Gitterrost MW 30/10 mm, verzinkt, Pkw-befahrbar, arretiert, 1 m | 1000 | 147 | 60 | 5.20 | 88 | Palette | 122.9 | Kombiartikel | 2 | RECYFIX PLUS 100 Typ 60 - Rinnenunterteil aus recyceltem Polypropylen, mit Zarge aus verzinktem Stahl, nach DIN 19580/EN 1433, mit senkrechter Anschlussmöglichkeit DN/OD 75, mit Gitterrost aus verzinktem Stahl, MW 30/10 mm, mit Arretierung, Pkw-befahrbar, L/B/H 1000x147x60 mm,Art.Nr. 40333
40332 | 4015458403323 | RECYFIX PLUS 100 Rinne Typ 60 mit verzinkten Stahlzargen und Stegrost SW 75/9 mm, verzinkt, Pkw-befahrbar, arretiert, 1 m | 1000 | 147 | 60 | 4.00 | 88 | Palette | 105.4 | Kombiartikel | 2 | RECYFIX PLUS 100 Typ 60 - Rinnenunterteil aus recyceltem Polypropylen, mit Zarge aus verzinktem Stahl, nach DIN 19580/EN 1433, mit senkrechter Anschlussmöglichkeit DN/OD 75, mit Stegrost aus verzinktem Stahl, SW 75/9 mm, mit Arretierung, Pkw-befahrbar, L/B/H 1000x147x60 mm, Art.Nr. 40332
403 | 4015458004032 | FASERFIX STANDARD 150 Rinnenunterteil Typ 010, 1 m | 1000 | 212 | 245 | 60.50 | 20 | Palette | 62.3 | Rinnenunterteil | 1 | FASERFIX STANDARD 150 Typ 010 - Rinnenunterteil aus faserbewehrtem Beton, Belastungsklasse A 15 - C 250 nach DIN 19580/EN 1433, in Verbindung mit Schlitzaufsätzen bis Klasse E 600 nach EN 1433, L/B/H 1000x212x245 mm, Art.-Nr. 403
40299 | 4015458402999 | RECYFIX STANDARD 100 Rinne Typ 010 mit GUGI-Guss-Gitterrost MW 15/25 mm, schwarz, Kl. C 250, arretiert, 1 m | 1000 | 150 | 185 | 8.51 | 42 | Palette | 125.1 | Kombiartikel | 2 | RECYFIX STANDARD 100 Typ 010 - Rinnenunterteil aus recyceltem Polypropylen, mit senkrechter Anschlussmöglichkeit DN/OD 110, mit GUGI-Guss-Gitterrost aus Sphäroguss EN-GJS, MW 15/25 mm, schwarz, aufliegend, mit Längsschubsicherung und Arretierung, Belastungsklasse A 15 - C 250 nach DIN 19580/EN 1433, L/B/H 1000x150x185 mm, Art.Nr. 40299
40298 | 4015458402982 | RECYFIX STANDARD 100 Rinne Typ 010 mit Gussrost SW 80/14 mm, schwarz, Kl. C 250, arretiert, 1 m | 1000 | 150 | 185 | 8.77 | 42 | Palette | 122.7 | Kombiartikel | 2 | RECYFIX STANDARD 100 Typ 010 - Rinnenunterteil aus recyceltem Polypropylen, mit senkrechter Anschlussmöglichkeit DN/OD 110, mit Gussrost aus Sphäroguss EN-GJS, SW 80/14 mm, schwarz, aufliegend, mit Längsschubsicherung und Arretierung, Belastungsklasse A 15 - C 250 nach DIN 19580/EN 1433, L/B/H 1000x150x185 mm, Art.Nr. 40298
40297 | 4015458402975 | RECYFIX STANDARD 100 Rinne Typ 010 mit Gitterrost, MW 30/10, verzinkt, Pkw-befahrbar mit Arretierung, Länge 1,0 m | 1000 | 150 | 185 | 5.28 | 42 | Palette | 96.3 | Kombiartikel | 2 | RECYFIX STANDARD 100 Typ 010 - Rinnenunterteil aus recyceltem Polypropylen, nach DIN 19580/EN 1433, mit senkrechter Anschlussmöglichkeit DN/OD 110, mit Gitterrost aus verzinktem Stahl, MW 30/10 mm, aufliegend, Pkw-befahrbar, mit Arretierung, L/B/H 1000x150x185 mm, Art.Nr. 40297
40296 | 4015458402968 | RECYFIX STANDARD 100 Rinne Typ 010 mit Stegrost SW 75/9 mm, verzinkt, Pkw-befahrbar, arretiert, 1 m | 1000 | 150 | 185 | 4.58 | 42 | Palette | 78.8 | Kombiartikel | 2 | RECYFIX STANDARD 100 Typ 010 - Rinnenunterteil aus recyceltem Polypropylen, nach DIN 19580/EN 1433, mit senkrechter Anschlussmöglichkeit DN/OD 110, mit Stegrost aus verzinktem Stahl, SW 75/9 mm, aufiegend, Pkw-befahrbar, mit Arretierung L/B/H 1000x150x185 mm, Art.Nr. 40296
40295 | 4015458402951 | Geruchverschluss, senkrecht, DN/OD 110, RECYFIX | 0 | 187 | 181 | 0.56 | 192 | Gitterbox | 51 | Rinnenzubehör | 2 | RECYFIX - Geruchverschluss senkrecht, für Auslauf DN/OD 110 für Rinnen 100-200, Art.-Nr. 40295
40294 | 4015458402944 | Geruchverschluss-Set, senkrecht, DN/OD 110, RECYFIX | 0 | 0 | 203 | 0.44 | 500 | Gitterbox | 34 | Rinnenzubehör | 2 | RECYFIX - Geruchverschluss-Set senkrecht, für Auslauf DN/OD 110, Art.Nr. 40294
40293 | 4015458402937 | Schmutzfangeimer aus Kunststoff (Sieb), schwarz, für Auslauf DN/OD 110 | 98 | 98 | 85 | 0.04 | 24 | Karton | 26.3 | Rinnenzubehör | 2 | Schmutzfangeimer aus Kunststoff (Sieb), schwarz, für Auslauf DN/OD 110, Art.Nr. 40293
40291 | 4015458402913 | Stirnwand, aus PP, RECYFIX STANDARD/PLUS/SLOT 100 Typ 80 | - | 147 | 64 | 0.03 | 180 | Karton | 18.2 | Stirnwand | 2 | RECYFIX STANDARD/PLUS/SLOT 100 Typ 80 - Stirnwand, aus PP, für Rinnenanfang/Rinnenende, Art.Nr. 40291
40284 | 4015458402845 | Stirnwand, aus PP, RECYFIX STANDARD/PLUS 100 Typ 60 | - | 147 | 44 | 0.02 | 240 | Karton | 18.2 | Stirnwand | 2 | RECYFIX STANDARD/PLUS 100 Typ 60 - Stirnwand, aus PP, für Rinnenanfang/Rinnenende, Art.Nr. 40284
40283 | 4015458402838 | Stirnwand mit integriertem Stutzen DN/OD 110, aus PP, RECYFIX STANDARD/PLUS 100 Typ 010 | - | 148 | 185 | 0.07 | 1 | Palette | 18.2 | Stirnwand | 2 | RECYFIX STANDARD/PLUS 100 Typ 010 - Stirnwand für Rinnenende, aus PP, mit integriertem Stutzen DN/OD 110, Art.-Nr. 40283
40282 | 4015458402821 | Stirnwand, aus PP, RECYFIX STANDARD/PLUS 100 Typ 010 | - | 150 | 160 | 0.06 | 50 | Karton | 18.2 | Stirnwand | 2 | RECYFIX STANDARD/PLUS 100 Typ 010 - Stirnwand, aus PP, für Rinnenanfang/Rinnenende, Art.Nr. 40282
40269 | 4015458402692 | RECYFIX STANDARD 100 Rinne Typ 010 mit GUGI-Guss-Gitterrost MW 15/25 mm, schwarz, Kl. C 250, arretiert, 0,5 m | 500 | 150 | 185 | 4.25 | 84 | Palette | 68.3 | Kombiartikel | 2 | RECYFIX STANDARD 100 Typ 010 - Rinnenunterteil aus recyceltem Polypropylen, mit GUGI-Guss-Gitterrost aus Sphäroguss EN-GJS, MW 15/25 mm, schwarz, aufliegend, mit Längsschubsicherung und Arretierung, Belastungsklasse A 15 - C 250 nach DIN 19580/EN 1433, L/B/H 500x150x185 mm, Art.Nr. 40269
40268 | 4015458402685 | RECYFIX STANDARD 100 Rinne Typ 010 mit Gussrost SW 80/14 mm, schwarz, Kl. C 250, arretiert, 0,5 m | 500 | 150 | 185 | 4.50 | 84 | Palette | 67.7 | Kombiartikel | 2 | RECYFIX STANDARD 100 Typ 010 - Rinnenunterteil aus recyceltem Polypropylen, mit Gussrost aus Sphäroguss EN-GJS, SW 80/14 mm, schwarz, aufliegend, mit Längsschubsicherung und Arretierung, Belastungsklasse A 15 - C 250 nach DIN 19580/EN 1433, L/B/H 500x150x185 mm, Art.Nr. 40268
40267 | 4015458402678 | RECYFIX STANDARD 100 Rinne Typ 010 mit Gitterrost MW 30/10 mm, verzinkt, Pkw-befahrbar arretiert, 0,5 m | 500 | 150 | 185 | 2.74 | 84 | Palette | 64.9 | Kombiartikel | 2 | RECYFIX STANDARD 100 Typ 010 - Rinnenunterteil aus recyceltem Polypropylen, nach DIN 19580/EN 1433, mit Gitterrost aus verzinktem Stahl, MW 30/10 mm, aufliegend, Pkw-befahrbar, mit Arretierung, L/B/H 500x150x185 mm, Art.Nr. 40267
40266 | 4015458402661 | RECYFIX STANDARD 100 Rinne Typ 010 mit Stegrost SW 75/9 mm, verzinkt, Pkw-befahrbar, arretiert, 0,5 m | 500 | 150 | 185 | 2.60 | 84 | Palette | 53.9 | Kombiartikel | 2 | RECYFIX STANDARD 100 Typ 010 - Rinnenunterteil aus recyceltem Polypropylen, nach DIN 19580/EN 1433, mit Stegrost aus verzinktem Stahl, SW 75/9 mm, aufliegend, Pkw-befahrbar, mit Arretierung, L/B/H 500x150x185 mm, Art.Nr. 40266
40264 | 4015458402647 | RECYFIX STANDARD 100 Rinne Typ 01 mit GUGI-Guss-Gitterrost MW 15/25 mm, schwarz, Kl.C 250, arretiert, 0,5 m | 500 | 150 | 134 | 3.50 | 98 | Palette | 68.3 | Kombiartikel | 2 | RECYFIX STANDARD 100 Typ 01 - Rinnenunterteil aus recyceltem Polypropylen, mit GUGI-Guss-Gitterrost aus Sphäroguss EN-GJS, MW 15/25 mm, schwarz, aufliegend, mit Längsschubsicherung und Arretierung, Belastungsklasse A 15 - C 250 nach DIN 19580/EN 1433,, L/B/H 500x150x134 mm, Art.Nr. 40264
40263 | 4015458402630 | RECYFIX STANDARD 100 Rinne Typ 01 mit Gussrost SW 80/14 mm, schwarz, Kl. C 250, arretiert, 0,5 m | 500 | 150 | 134 | 3.75 | 98 | Palette | 67.7 | Kombiartikel | 2 | RECYFIX STANDARD 100 Typ 01 - Rinnenunterteil aus recyceltem Polypropylen, mit Gussrost aus Sphäroguss EN-GJS, SW 80/14 mm, schwarz, aufliegend, mit Längsschubsicherung und Arretierung, Belastungsklasse A 15 - C 250 nach DIN 19580/EN 1433, L/B/H 500x150x134 mm, Art.Nr. 40263
40262 | 4015458402623 | RECYFIX STANDARD 100 Rinne Typ 01 mit Gitterrost MW 30/10 mm, verzinkt, PKW-befahrbar, arretiert, 0,5 m | 500 | 150 | 134 | 2.25 | 98 | Palette | 64.9 | Kombiartikel | 2 | RECYFIX STANDARD 100 Typ 01 - Rinnenunterteil aus recyceltem Polypropylen, nach DIN 19580/EN 1433, mit Gitterrost aus verzinktem Stahl, MW 30/10 mm, aufliegend, Pkw-befahrbar, mit Arretierung, L/B/H 500x150x134 mm, Art.Nr. 40262
40261 | 4015458402616 | RECYFIX STANDARD 100 Rinne Typ 01 mit Stegrost SW 75/9 mm, verzinkt, Pkw-befahrbar, arretiert, 0,5 m | 500 | 150 | 134 | 1.85 | 98 | Palette | 53.9 | Kombiartikel | 2 | RECYFIX STANDARD 100 Typ 01 - Rinnenunterteil aus recyceltem Polypropylen, nach DIN 19580/EN 1433, mit Stegrost aus verzinktem Stahl, SW 75/9 mm, aufliegend, Pkw-befahrbar, mit Arretierung, L/B/H 500x150x134 mm, Art.Nr. 40261
40259 | 4015458402593 | Einlaufkasten mit GUGI-Guss-Gitterrost MW 15/25 mm, schwarz, Kl. C 250, arretiert, mit Schmutzfangeimer aus Kunststoff, RECYFIX STANDARD 100, 0,5 m | - | - | - | 7.16 | 28 | Palette | 196.9 | Einlaufkasten Kombiartikel | 2 | RECYFIX STANDARD 100 - Einlaufkasten aus recyceltem Polypropylen, nach DIN 19580/EN 1433, 4-seitige Anschlussmöglichkeit (stirnseitig DN/OD 110, seitlich DN/OD 110/160), mit herausnehmbarem Schmutzfangeimer aus Kunststoff, geeignet für den beidseitigen Anschluss von Rinnentypen RECYFIX STANDARD 100, mit GUGI-Guss-Gitterrost aus Sphäroguss EN-GJS, MW 15/25 mm, schwarz, aufliegend, mit Längsschubsicherung und Arretierung, Belastungsklasse A 15 - C 250, L/B/H 500x150x488 mm, Art.-Nr. 40259
40253 | 4015458402531 | RECYFIX STANDARD 100 Rinne Typ 80 mit GUGI-Guss-Gitterrost MW 15/25 mm, schwarz, Kl. C 250, arretiert, 1 m | 1000 | 150 | 80 | 7.50 | 88 | Palette | 124.4 | Kombiartikel | 2 | RECYFIX STANDARD 100 Typ 80 - Rinnenunterteil aus recyceltem Polypropylen, mit senkrechter Anschlussmöglichkeit DN/OD 75, mit GUGI-Guss-Gitterrost aus Sphäroguss EN-GJS, MW 15/25 mm, schwarz, aufliegend, mit Längsschubsicherung und Arretierung, Belastungsklasse A 15 - C 250 nach DIN 19580/EN 1433, L/B/H 1000x150x80 mm, Art.Nr. 40253
40248 | 4015458402487 | RECYFIX STANDARD 100 Rinne Typ 80 mit Gussrost SW 80/14 mm, schwarz, Kl. C 250, arretiert, 1 m | 1000 | 150 | 80 | 7.69 | 88 | Palette | 122.7 | Kombiartikel | 2 | RECYFIX STANDARD 100 Typ 80 - Rinnenunterteil aus recyceltem Polypropylen, mit senkrechter Anschlussmöglichkeit DN/OD 75, mit Gussrost aus Sphäroguss EN-GJS, SW 80/14 mm, schwarz, aufliegend, mit Längsschubsicherung und Arretierung, Belastungsklasse A 15 - C 250 nach DIN 19580/EN 1433, L/B/H 1000x150x80 mm, Art.Nr. 40248
40247 | 4015458402470 | RECYFIX STANDARD 100 Rinne Typ 80 mit Gitterrost MW 30/10 mm, verzinkt, Pkw-befahrbar, arretiert, 1 m | 1000 | 150 | 80 | 4.20 | 88 | Palette | 96.3 | Kombiartikel | 2 | RECYFIX STANDARD 100 Typ 80 - Rinnenunterteil aus recyceltem Polypropylen, nach DIN 19580/EN 1433, mit senkrechter Anschlussmöglichkeit DN/OD 75, mit Gitterrost aus verzinktem Stahl, MW 30/10 mm, aufliegend, Pkw-befahrbar, mit Arretierung, L/B/H 1000x150x80 mm, Art.Nr. 40247
40246 | 4015458402463 | RECYFIX STANDARD 100 Rinne Typ 80 mit Stegrost, verzinkt, Pkw-befahrbar, arretiert, 1 m | 1000 | 150 | 80 | 3.50 | 88 | Palette | 78.8 | Kombiartikel | 2 | RECYFIX STANDARD 100 Typ 80 - Rinnenunterteil aus recyceltem Polypropylen, nach DIN 19580/EN 1433, mit senkrechter Anschlussmöglichkeit DN/OD 75, mit Stegrost aus verzinktem Stahl, SW 75/9 mm, aufliegend, Pkw-befahrbar, mit Arretierung, L/B/H 1000x150x80 mm, Art.Nr. 40246
40239 | 4015458402395 | RECYFIX STANDARD 100 Rinne Typ 60 mit GUGI-Guss-Gitterrost MW 15/25 mm, schwarz, Kl. C 250, arretiert, 1 m | 1000 | 150 | 60 | 6.85 | 88 | Palette | 124.4 | Kombiartikel | 2 | RECYFIX STANDARD 100 Typ 60 - Rinnenunterteil aus recyceltem Polypropylen, mit senkrechter Anschlussmöglichkeit DN/OD 75, mit GUGI-Guss-Gitterrost aus Sphäroguss EN-GJS, MW 15/25 mm, schwarz, aufliegend, mit Längsschubsicherung und Arretierung, Belastungsklasse A 15 - C 250 nach DIN 19580/EN 1433, L/B/H 1000x150x60 mm, Art.Nr. 40239
40238 | 4015458402388 | RECYFIX STANDARD 100 Rinne Typ 60 mit Gussrost SW 80/14 mm, schwarz, Kl. C 250, arretiert, 1 m | 1000 | 150 | 60 | 7.24 | 88 | Palette | 122.7 | Kombiartikel | 2 | RECYFIX STANDARD 100 Typ 60 - Rinnenunterteil aus recyceltem Polypropylen, mit senkrechter Anschlussmöglichkeit DN/OD 75, mit Gussrost aus Sphäroguss EN-GJS, SW 80/14 mm, schwarz, aufliegend, mit Längsschubsicherung und Arretierung, Belastungsklasse A 15 - C 250 nach DIN 19580/EN 1433, L/B/H 1000x150x60 mm, Art.Nr. 40238
40237 | 4015458402371 | RECYFIX STANDARD 100 Rinne Typ 60 mit Gitterrost MW 30/10 mm, verzinkt, Pkw-befahrbar, arretiert, 1 m | 1000 | 150 | 60 | 3.72 | 88 | Palette | 96.3 | Kombiartikel | 2 | RECYFIX STANDARD 100 Typ 60 - Rinnenunterteil aus recyceltem Polypropylen, nach DIN 19580/EN 1433, mit senkrechter Anschlussmöglichkeit DN/OD 75, mit Gitterrost aus verzinktem Stahl, MW 30/10 mm, aufliegend, Pkw-befahrbar, mit Arretierung, L/B/H 1000x150x60 mm, Art.Nr. 40237
40236 | 4015458402364 | RECYFIX STANDARD 100 Rinne Typ 60 mit Stegrost, verzinkt, Pkw-befahrbar, arretiert, 1 m | 1000 | 150 | 60 | 3.00 | 88 | Palette | 78.8 | Kombiartikel | 2 | RECYFIX STANDARD 100 Typ 60 - Rinnenunterteil aus recyceltem Polypropylen, nach DIN 19580/EN 1433, mit senkrechter Anschlussmöglichkeit DN/OD 75, mit Stegrost aus verzinktem Stahl, SW 75/9 mm, aufliegend, Pkw-befahrbar, mit Arretierung, L/B/H 1000x150x60 mm, Art.Nr. 40236
40234 | 4015458402340 | RECYFIX STANDARD 100 Rinne Typ 01 mit GUGI-Guss-Gitterrost MW 15/25, schwarz, Kl.C 250 mit Arretierung | 1000 | 150 | 134 | 7.10 | 49 | Palette | 124.4 | Kombiartikel | 2 | RECYFIX STANDARD 100 Typ 01 - Rinnenunterteil aus recyceltem Polypropylen, mit senkrechter Anschlussmöglichkeit DN/OD 110, mit GUGI-Guss-Gitterrost aus Sphäroguss EN-GJS, MW 15/25 mm, schwarz, aufliegend, mit Längsschubsicherung und Arretierung, Belastungsklasse A 15 - C 250 nach DIN 19580/EN 1433, L/B/H 1000x150x134 mm, Art.Nr. 40234
40233 | 4015458402333 | RECYFIX STANDARD 100 Rinne Typ 01 mit Gussrost SW 14 mm, schwarz, Kl.C 250 mit Arretierung | 1000 | 150 | 134 | 8.18 | 49 | Palette | 122.7 | Kombiartikel | 2 | RECYFIX STANDARD 100 Typ 01 - Rinnenunterteil aus recyceltem Polypropylen, mit senkrechter Anschlussmöglichkeit DN/OD 110, mit Gussrost aus Sphäroguss EN-GJS, SW 80/14 mm, schwarz, aufliegend, mit Längsschubsicherung und Arretierung, Belastungsklasse A 15 - C 250 nach DIN 19580/EN 1433, L/B/H 1000x150x134 mm, Art.Nr. 40233
40232 | 4015458402326 | RECYFIX STANDARD 100 Rinne Typ 01 mit Gitterrost, MW 30/10, verzinkt, Pkw-befahrbar mit Arretierung | 1000 | 150 | 134 | 4.60 | 49 | Palette | 96.3 | Kombiartikel | 2 | RECYFIX STANDARD 100 Typ 01 - Rinnenunterteil aus recyceltem Polypropylen, nach DIN 19580/EN 1433, mit senkrechter Anschlussmöglichkeit DN/OD 110, mit Gitterrost aus verzinktem Stahl, MW 30/10 mm, aufliegend, Pkw-befahrbar, mit Arretierung, L/B/H 1000x150x134 mm, Art.Nr. 40232
40231 | 4015458402319 | RECYFIX STANDARD 100 Rinne Typ 01 mit Stegrost, verzinkt, Pkw-befahrbar mit Arretierung | 1000 | 150 | 134 | 3.99 | 49 | Palette | 78.8 | Kombiartikel | 2 | RECYFIX STANDARD 100 Typ 01 - Rinnenunterteil aus recyceltem Polypropylen, nach DIN 19580/EN 1433, mit senkrechter Anschlussmöglichkeit DN/OD 110, mit Stegrost aus verzinktem Stahl, SW 75/9 mm, aufliegend, Pkw-befahrbar, mit Arretierung, L/B/H 1000x150x134 mm, Art.Nr. 40231
40191 | 4015458401916 | Stirnwand mit Anschlussmöglichkeit und Stutzen, wahlweise DN/OD 75/110, aus PP, RECYFIX STANDARD/PLUS 150 Typ 01 | - | 210 | 203 | 0.13 | 450 | Gitterbox | 30.5 | Stirnwand | 2 | RECYFIX STANDARD/PLUS 150 Typ 01 - Stirnwand mit Anschlussmöglichkeit und Stutzen, wahlweise DN/OD 75/110, aus PP, für Rinnenanfang/Rinnenende, Art.-Nr. 40191
40190 | 4015458401909 | Stirnwand, aus PP, RECYFIX STANDARD/PLUS 150 Typ 100 | - | 208 | 100 | 0.04 | 250 | Palette | 30.5 | Stirnwand | 2 | RECYFIX STANDARD/PLUS 150 Typ 100 - Stirnwand, aus PP, für Rinnenanfang/Rinnenende, Art.Nr. 40190
40177 | 4015458401770 | RECYFIX STANDARD 150 Rinne Typ 01 mit Gitterrost MW 30/10, verzinkt, Kl. B 125 und Arretierung | 1000 | 210 | 192 | 8.95 | 25 | Palette | 183.2 | Kombiartikel | 2 | RECYFIX STANDARD 150 Typ 01 - Rinnenunterteil aus recyceltem Polypropylen, mit senkrechter Anschlussmöglichkeit DN/OD 110/160, mit Gitterrost aus verzinktem Stahl, MW 30/10 mm, aufliegend, mit Arretierung, Belastungsklasse A 15 - B 125 nach DIN 19580/EN 1433, L/B/H 1000x210x192 mm, Art.Nr. 40177
40176 | 4015458401763 | RECYFIX STANDARD 150 Rinne Typ 01 mit Gussrost schwarz, SW 6 mm, Kl. C 250, arretiert | 1000 | 210 | 192 | 14.00 | 25 | Palette | 230 | Kombiartikel | 2 | RECYFIX STANDARD 150 Typ 01 - Rinnenunterteil aus recyceltem Polypropylen, mit senkrechter Anschlussmöglichkeit DN/OD 110/160, mit Gussrost aus Sphäroguss EN-GJS, SW 130/6 mm, schwarz, aufliegend, mit Längsschubsicherung und Arretierung, Belastungsklasse A 15 - C 250 nach DIN 19580/EN 1433, L/B/H 1000x210x192 mm, Art.Nr. 40176
40174 | 4015458401749 | RECYFIX STANDARD 150 Rinne Typ 01 mit GUGI-Guss-Gitterrost MW 15/25, schwarz, Kl. C 250, arretiert | 1000 | 210 | 192 | 12.36 | 25 | Palette | 210.5 | Kombiartikel | 2 | RECYFIX STANDARD 150 Typ 01 - Rinnenunterteil aus recyceltem Polypropylen, mit senkrechter Anschlussmöglichkeit DN/OD 110/160, mit GUGI-Guss-Gitterrost aus Sphäroguss EN-GJS, MW 15/25 mm, schwarz, aufliegend, mit Längsschubsicherung und Arretierung, Belastungsklasse A 15 - C 250 nach DIN 19580/EN 1433, L/B/H 1000x210x192 mm, Art.Nr. 40174
40171 | 4015458401718 | RECYFIX STANDARD 150 Rinne Typ 01 mit Gitterrost MW 30/30, verzinkt, Kl. B 125, mit Arretierung | 1000 | 210 | 192 | 7.70 | 25 | Palette | 167.6 | Kombiartikel | 2 | RECYFIX STANDARD 150 Typ 01 - Rinnenunterteil aus recyceltem Polypropylen, mit senkrechter Anschlussmöglichkeit DN/OD 110/160, mit Gitterrost aus verzinktem Stahl, MW 30/30 mm, aufliegend, mit Arretierung, Belastungsklasse A 15 - B 125 nach DIN 19580/EN 1433, L/B/H 1000x210x192 mm, Art.Nr. 40171
40157 | 4015458401572 | Einlaufkasten mit Gussrost SW 130/6 mm, schwarz, Kl. C 250, arretiert, mit Schmutzfangeimer aus verzinktem Stahl, RECYFIX STANDARD 150, 0,5 m | - | - | - | 20.10 | 12 | Palette | 337.7 | Einlaufkasten Kombiartikel | 2 | RECYFIX STANDARD 150 - Einlaufkasten aus recyceltem Polypropylen, seitlich beidseitig Anschlussstutzen DN/OD 200, mit herausnehmbarem Schmutzfangeimer aus verzinktem Stahl, geeignet für den beidseitigen Anschluss von Rinnentypen RECYFIX STANDARD 150, mit Gussrost SW 130/6 mm, aus Sphäroguss EN-GJS, schwarz, aufliegend, mit Längsschubsicherung und Arretierung, Belastungsklasse A 15 - C 250 nach DIN 19580/EN 1433, L/B/H 500x210x500 mm, Art.-Nr. 40157
40156 | 4015458401565 | Einlaufkasten mit Gitterrost MW 30/10 mm, verzinkt, Kl. B 125, arretiert, mit Schmutzfangeimer aus verzinktem Stahl, RECYFIX STANDARD 150, 0,5 m | - | - | - | 17.90 | 12 | Palette | 318.1 | Einlaufkasten Kombiartikel | 2 | RECYFIX STANDARD 150 - Einlaufkasten aus recyceltem Polypropylen, nach DIN 19580/EN 1433, seitlich beidseitig Anschlussstutzen DN/OD 200, mit herausnehmbarem Schmutzfangeimer aus verzinktem Stahl, geeignet für den beidseitigen Anschluss von Rinnentypen RECYFIX STANDARD 150, mit Gitterrost MW 30/10 mm, verzinkt und Arretierung, Belastungsklasse A 15 - B 125 nach EN 1433, L/B/H 500x210x500 mm, Art.-Nr. 40156
40154 | 4015458401541 | Einlaufkasten mit Gitterrost MW 30/30 mm, verzinkt, Kl. B 125, arretiert, mit Schmutzfangeimer aus verzinktem Stahl, RECYFIX STANDARD 150, 0,5 m | - | - | - | 19.95 | 12 | Palette | 307.5 | Einlaufkasten Kombiartikel | 2 | RECYFIX STANDARD 150 - Einlaufkasten aus recyceltem Polypropylen, nach DIN 19580/EN 1433, seitlich beidseitig Anschlussstutzen DN/OD 200, mit herausnehmbarem Schmutzfangeimer aus verzinktem Stahl, geeignet für den beidseitigen Anschluss von Rinnentypen RECYFIX STANDARD 150, mit Gitterrost MW 30/30 mm, verzinkt und Arretierung, Belastungsklasse A 15 - B 125 nach EN 1433, L/B/H 500x210x500 mm, Art.-Nr. 40154
40153 | 4015458401534 | Einlaufkasten mit GUGI-Guss-Gitterrost MW 15/25 mm, schwarz, Kl. C 250, arretiert, mit Schmutzfangeimer aus verzinktem Stahl, RECYFIX STANDARD 150, 0,5 m | - | - | - | 20.05 | 12 | Palette | 309.1 | Einlaufkasten Kombiartikel | 2 | RECYFIX STANDARD 150 - Einlaufkasten aus recyceltem Polypropylen, seitlich beidseitig Anschlussstutzen DN/OD 200, mit herausnehmbarem Schmutzfangeimer aus verzinktem Stahl, geeignet für den beidseitigen Anschluss von Rinnentypen RECYFIX STANDARD 150, mit GUGI-Guss-Gitterrost MW 15/25 mm, aus Sphäroguss EN-GJS, schwarz, aufliegend, mit Längsschubsicherung und Arretierung, Belastungsklasse A 15 - C 250 nach DIN 19580/EN 1433, L/B/H 500x210x500 mm, Art.-Nr. 40153
40150 | 4015458401503 | RECYFIX STANDARD 150 Rinne Typ 01 mit Gussrost SW 130/6 mm, schwarz, Kl. C 250, arretiert, 0,5 m | 500 | 210 | 192 | 6.58 | 50 | Palette | 129.3 | Kombiartikel | 2 | RECYFIX STANDARD 150 Typ 01 - Rinnenunterteil aus recyceltem Polypropylen, mit Gussrost aus Sphäroguss EN-GJS, SW 130/6 mm, schwarz, aufliegend, mit Längsschubsicherung und Arretierung, Belastungsklasse A 15 - C 250 nach DIN 19580/EN 1433, L/B/H 500x210x192 mm, Art.Nr. 40150
40149 | 4015458401497 | RECYFIX STANDARD 150 Rinne Typ 01 mit GUGI-Guss-Gitterrost MW 15/25 mm, schwarz, Kl. C 250, arretiert, 0,5 m | 500 | 210 | 192 | 6.00 | 50 | Palette | 118.2 | Kombiartikel | 2 | RECYFIX STANDARD 150 Typ 01 - Rinnenunterteil aus recyceltem Polypropylen, mit GUGI-Guss-Gitterrost aus Sphäroguss EN-GJS, MW 15/25 mm, schwarz, aufliegend, mit Längsschubsicherung und Arretierung, Belastungsklasse A 15 - C 250 nach DIN 19580/EN 1433,, L/B/H 500x210x192 mm, Art.Nr. 40149
40148 | 4015458401480 | RECYFIX STANDARD 150 Rinne Typ 01 mit Gitterrost MW 30/10 mm, verzinkt, Kl. B 125, arretiert, 0,5 m | 500 | 210 | 192 | 4.50 | 50 | Palette | 127.8 | Kombiartikel | 2 | RECYFIX STANDARD 150 Typ 01 - Rinnenunterteil aus recyceltem Polypropylen, mit Gitterrost aus verzinktem Stahl, MW 30/10 mm, verzinkt, aufliegend, mit Arretierung, Belastungsklasse A 15 - B 125 nach DIN 19580/EN 1433, L/B/H 500x210x192 mm, Art.Nr. 40148
40146 | 4015458401466 | RECYFIX STANDARD 150 Rinne Typ 01 mit Gitterrost MW 30/30 mm, verzinkt, Kl. B 125, arretiert, 0,5 m | 500 | 210 | 192 | 7.75 | 50 | Palette | 121.8 | Kombiartikel | 2 | RECYFIX STANDARD 150 Typ 01 - Rinnenunterteil aus recyceltem Polypropylen, mit Gitterrost aus verzinktem Stahl, MW 30/30 mm, verzinkt, aufliegend, mit Arretierung, Belastungsklasse A 15 - B 125 nach DIN 19580/EN 1433, L/B/H 500x210x192 mm, Art.Nr. 40146
40141 | 4015458401411 | RECYFIX STANDARD 150 Rinne Typ 100 mit GUGI-Guss-Gitterrost MW 15/25 mm, schwarz, Kl. C 250, arretiert, 1 m | 1000 | 210 | 100 | 11.59 | 50 | Palette | 210.5 | Kombiartikel | 2 | RECYFIX STANDARD 150 Typ 100 - Rinnenunterteil aus recyceltem Polypropylen, mit senkrechter Anschlussmöglichkeit DN/OD 75/110, mit GUGI-Guss-Gitterrost aus Sphäroguss EN-GJS, MW 15/25 mm, schwarz, aufliegend, mit Längsschubsicherung und Arretierung, Belastungsklasse A 15 - C 250 nach DIN 19580/EN 1433, L/B/H 1000x210x100 mm, Art.Nr. 40141
40137 | 4015458401374 | RECYFIX STANDARD 150 Rinne Typ 100 mit Gussrost SW 130/6 mm, schwarz, Kl. C 250, arretiert, 1 m | 1000 | 210 | 100 | 12.98 | 50 | Palette | 230 | Kombiartikel | 2 | RECYFIX STANDARD 150 Typ 100 - Rinnenunterteil aus recyceltem Polypropylen, mit senkrechter Anschlussmöglichkeit DN/OD 75/110, mit Gussrost aus Sphäroguss EN-GJS, SW 130/6 mm, schwarz, aufliegend, mit Längsschubsicherung und Arretierung, Belastungsklasse A 15 - C 250 nach DIN 19580/EN 1433, L/B/H 1000x210x100 mm, Art.Nr. 40137
40136 | 4015458401367 | RECYFIX STANDARD 150 Rinne Typ 100 mit Gitterrost MW 30/10 mm, verzinkt, Kl. B 125, arretiert, 1 m | 1000 | 210 | 100 | 7.80 | 50 | Palette | 183.2 | Kombiartikel | 2 | RECYFIX STANDARD 150 Typ 100 - Rinnenunterteil aus recyceltem Polypropylen, mit senkrechter Anschlussmöglichkeit DN/OD 75/110, mit Gitterrost aus verzinktem Stahl, MW 30/10 mm, aufliegend, mit Arretierung, Belastungsklasse A 15 - B 125 nach DIN 19580/EN 1433, L/B/H 1000x210x100 mm, Art.Nr. 40136
40135 | 4015458401350 | RECYFIX STANDARD 150 Rinne Typ 100 mit Gitterrost MW 30/30 mm, verzinkt, Kl. B 125, arretiert, 1 m | 1000 | 210 | 100 | 6.75 | 50 | Palette | 167.6 | Kombiartikel | 2 | RECYFIX STANDARD 150 Typ 100 - Rinnenunterteil aus recyceltem Polypropylen, mit senkrechter Anschlussmöglichkeit DN/OD 75/110, mit Gitterrost aus verzinktem Stahl, MW 30/30 mm, aufliegend, mit Arretierung, Belastungsklasse A 15 - B 125 nach DIN 19580/EN 1433, L/B/H 1000x210x100 mm, Art.Nr. 40135
401 | 4015458004018 | FASERFIX STANDARD 150 Rinnenunterteil Typ 01, 0,5 m | 500 | 212 | 200 | 26.50 | 40 | Palette | 46.8 | Rinnenunterteil | 1 | FASERFIX STANDARD 150 Typ 01 - Rinnenunterteil aus faserbewehrtem Beton, Belastungsklasse A 15 - C 250 nach DIN 19580/EN 1433, in Verbindung mit Schlitzaufsätzen bis Klasse E 600, L/B/H 500x212x200 mm, Art.Nr. 401
40060 | 4015458400605 | RECYFIX GREEN SUPER, schwarz, L/B/H 600x400x75 mm | 600 | 400 | 75 | 2.85 | 100 | Palette | 31.8 | Rasengitter | 11 | RECYFIX GREEN SUPER Rasengitter aus Recycling-Kunststoff, hochschlagfest, UV-stabilisiert, auch geeignet für mineralische Füllmaterialien, mit Fugenverbindungstechnik, Bedarf: 4 Stück/m², Farbe schwarz, geprüfte Flächenlast max. 400 to/m², 100 Stück/Palette (ca. 25 m²), L/B/H 600x400x75 mm, Art.-Nr. 40060 - Abgabe nur palettenweise, ansonsten Kommissionierungspauschale 25,- Euro
40020 | 4015458400209 | Verankerungsstift aus Kunststoff, RECYFIX GREEN - Rasengitter, Länge 250 mm | 250 | 0 | 0 | 0.04 | 8 | Palette | 1.2 | Rinnenzubehör | 11 | Verankerungsstift für RECYFIX GREEN - Rasengitter, aus Kunststoff, Länge 250 mm, Art.-Nr. 40020
40015 | 4015458400155 | Markierungsstopfen aus Kunststoff, weiß, RECYFIX GREEN STANDARD | 0 | 0 | 38 | 0.01 | 500 | Karton | 2.2 | Rinnenzubehör | 11 | RECYFIX GREEN STANDARD - Markierungsstopfen aus Kunststoff, weiß, Höhe 38 mm, Art.-Nr. 40015
40005 | 4015458400056 | RECYFIX GREEN STANDARD Gr. 2 | 387 | 555 | 38 | 1.21 | 188 | Palette | 13.5 | Rasengitter | 11 | RECYFIX GREEN STANDARD - Rasengitter Gr. 2 aus Recycling-Kunststoff, hochschlagfest, UV-stabilisiert, geprüfte Flächenlast max. 200 to/m², mit Fugenverbindungstechnik, Bedarf: 3,8 Stück/m², Farbe grün, 188 Stück/Palette (ca. 49,5 m²), L/B/H 387x555x38 mm, Art.-Nr. 40005 - Abgabe nur palettenweise, ansonsten Kommissionierungspauschale 25,-- Euro -
40000 | 4015458400001 | RECYFIX GREEN STANDARD, Gr. 1 | 387 | 334 | 38 | 0.72 | 282 | Palette | 8.6 | Rasengitter | 11 | RECYFIX GREEN STANDARD - Rasengitter Gr. 1 aus Recycling-Kunststoff, hochschlagfest, UV-stabilisiert, geprüfte Flächenlast max. 200 to/m², mit Fugenverbindungstechnik, Bedarf: 5,9 Stück/m², Farbe grün, 282 Stück/Palette (ca. 47,8 m²), L/B/H 387x334x38 mm, Art.-Nr. 40000 - Abgabe nur palettenweise, ansonsten Kommissionierungspauschale 25,- Euro
400 | 4015458004001 | FASERFIX STANDARD 150 Rinnenunterteil Typ 01, 1 m | 1000 | 212 | 200 | 54.30 | 20 | Palette | 62.3 | Rinnenunterteil | 1 | FASERFIX STANDARD 150 Typ 01 - Rinnenunterteil aus faserbewehrtem Beton, Belastungsklasse A 15 - C 250, in Verbindung mit Schlitzaufsätzen bis Klasse E 600, L/B/H 1000x212x200 mm, Art.-Nr. 400
386011 | - | AQUAFIX Schachterhöhung PE, 1000 mm | 840 | 840 | 1030 | 24.00 | 0 | ohne | Anfrage | Abscheider Schachtmaterial | 8 | AQUAFIX Schachterhöhung aus PE für Multifunktionsschacht, Durchmesser 840 mm, Höhe 1000 mm, Art.Nr. 386011
386006 | - | Schachtabdeckung aus PE-HD, gelb, Belastungsklasse A 15, für DRAINFIX TWIN - Multifunktionsschacht | 800 | 800 | 35 | 13.00 | 0 | ohne | 152.1 | Abdeckung | 8 | Schachtabdeckung aus PE-HD, gelb, Belastungsklasse A 15, für DRAINFIX TWIN - Multifunktionsschacht, Durchmesser 800 mm, Höhe 35 mm, Art.-Nr. 386006
3683 | 4015458036835 | Stirnwand, Edelstahl, FASERFIX KS 200 flach Typ 200 | - | 260 | 200 | 0.90 | 0 | ohne | 107.7 | Stirnwand | 1 | FASERFIX KS 200 flach Typ 200 - Stirnwand, Edelstahl, für Rinnenanfang/Rinnenende, Art.Nr. 3683
3682 | 4015458036828 | Stirnwand, Edelstahl, FASERFIX KS 200 flach Typ 150 | - | 260 | 150 | 0.57 | 0 | ohne | 107.7 | Stirnwand | 1 | FASERFIX KS 200 flach Typ 150 - Stirnwand, Edelstahl, für Rinnenanfang/Rinnenende, Art.Nr. 3682
3681 | 4015458036811 | Stirnwand, Edelstahl, FASERFIX KS 200 flach Typ 110 | - | 260 | 110 | 0.41 | 999 | Palette | 107.7 | Stirnwand | 1 | FASERFIX KS 200 flach Typ 110 - Stirnwand, Edelstahl, für Rinnenanfang/Rinnenende, Art.Nr. 3681
36298 | 4015458362989 | Knebel mit Schraube für RECYFIX MONOTEC 200 | 37 | 206 | 120 | 0.24 | 0 | ohne | 76.8 | Knebel | 2 | RECYFIX MONOTEC 200 Knebel mit Schraube, Art.Nr. 36298
36266 | 4015458362668 | RECYFIX MONOTEC 200 Typ 450 mit fest integrierter Abdeckung im FIBRETEC-Design SW 200/10 mm sowie mit integriertem Revisionselement, für den Einbau am Bordstein, 1 m | 1000 | 258 | 450 | 19.22 | 12 | Palette | 737.6 | Monolithische Rinne | 2 | RECYFIX MONOTEC 200 Typ 450 mit integriertem Revisionselement für den Einbau am Bordstein -einteilige Rinne bestehend aus Unterteil und fest integrierter Abdeckung im FIBRETEC-Design SW 200/10 mm, aus faserverstärktem recycelten Polypropylen, schwarz, mit integriertem Revisionselement für den Einbau am Bordstein, mit seitlicher Anschlussmöglichkeit DN/OD 110, Belastungsklasse A 15 - D 400 nach DIN 19580/EN 1433, L/B/H 1000x250x450 mm, Art.-Nr. 36266
36262 | 4015458362620 | RECYFIX MONOTEC 200 Typ 450 mit fest integrierter Abdeckung im FIBRETEC-Design SW 200/10 mm sowie mit integriertem Revisionselement, 1 m | 1000 | 258 | 450 | 19.69 | 12 | Palette | 746.5 | Monolithische Rinne | 2 | RECYFIX MONOTEC 200 Typ 450 mit integriertem Revisionselement -einteilige Rinne bestehend aus Unterteil und fest integrierter Abdeckung im FIBRETEC-Design SW 200/10 mm, aus faserverstärktem recycelten Polypropylen, schwarz, mit integriertem Revisionselement, mit seitlicher Anschlussmöglichkeit DN/OD 110, Belastungsklasse A 15 - D 400 nach DIN 19580/EN 1433, L/B/H 1000x250x450 mm, Art.-Nr. 36262
36247 | 4015458362477 | Anschlussplatte mit Schraubensatz für RECYFIX MONOTEC 200 Typ 450 | 0 | 316 | 283 | 1.18 | 0 | ohne | 239.9 | Rinnenzubehör | 2 | RECYFIX MONOTEC 200 Typ 450 - Anschlussplatte mit Schraubensatz, Art.Nr. 36247
36245 | 4015458362453 | Einlaufkasten mit Abdeckung im FIBRETEC-Design SW 200/10 mm, schwarz, Kl. D 400, RECYFIX MONOTEC 200, 0,51 m | - | - | - | 38.30 | 8 | Palette | 1851.1 | Einlaufkasten Kombiartikel | 2 | RECYFIX MONOTEC 200 - Einlaufkasten aus verzinktem Stahl, mit einliegender Abdeckung im FIBRETEC-Design SW 200/10 mm, schwarz, aus faserverstärktem recycelten Polypropylen, passend zur RECYFIX MONOTEC Rinne, Abdeckung optional mittels Knebel verschraubbar, Anschluss verschiedener Typen rechts und links jeweils mit Adaptern, optional Blindplatten, Auslauf DN/OD 200, Belastungsklasse A 15 - D 400 nach DIN 19580/EN 1433, L/B/H 510x328x499 mm, Art.-Nr. 36245
36223 | 4015458362231 | Abschlusswand mit Schraubensatz für RECYFIX MONOTEC 200 | 0 | 316 | 283 | 1.50 | 0 | ohne | 191.8 | Rinnenzubehör | 2 | RECYFIX MONOTEC 200 Abschlusswand mit Schraubensatz, Art.Nr. 36223
36215 | 4015458362156 | RECYFIX MONOTEC 200 Typ 450 mit fest integrierter Abdeckung im FIBRETEC-Design SW 200/10 mm, 1 m | 1000 | 250 | 450 | 16.31 | 20 | Palette | 298.7 | Monolithische Rinne | 2 | RECYFIX MONOTEC 200 Typ 450 - einteilige Rinne bestehend aus Unterteil und fest integrierter Abdeckung im FIBRETEC-Design SW 200/10 mm, aus faserverstärktem recycelten Polypropylen, schwarz, mit seitlicher Anschlussmöglichkeit DN/OD 110, Belastungsklasse A 15 - D 400 nach DIN 19580/EN 1433, L/B/H 1000x250x450 mm, Art.-Nr. 36215
36147 | 4015458361470 | Anschlussplatte mit Schraubensatz für RECYFIX MONOTEC 100 Typ 380 an Einlaufkasten Nennweite 200 mm | 0 | 316 | 283 | 1.55 | 0 | ohne | 239.9 | Rinnenzubehör | 2 | RECYFIX MONOTEC 100 Typ 380 - Anschlussplatte mit Schraubensatz, für Anschluss an Einlaufkasten Nennweite 200 mm, Art.-Nr. 36147
36098 | 4015458360985 | Knebel mit Schraube für RECYFIX MONOTEC 100 | 28 | 117 | 14 | 0.07 | 0 | ohne | 6.6 | Knebel | 2 | RECYFIX MONOTEC 100 Knebel mit Schraube, Art.Nr. 36098
36071 | 4015458360718 | Übergangsstück für Stufengefälle, schwarz, RECYFIX MONOTEC 100 Typ 280 zu Typ 380 | 510 | 125 | 163 | 0.59 | 1 | Palette | 24.6 | Rinnenzubehör | 2 | RECYFIX MONOTEC 100 - Übergangsstück für Stufengefälle von Typ 280 zu 380, schwarz, Art.Nr. 36071
36070 | 4015458360701 | Übergangsstück für Stufengefälle, schwarz, RECYFIX MONOTEC 100 Typ 230 zu Typ 280 | 510 | 125 | 113 | 0.48 | 1 | Palette | 24.6 | Rinnenzubehör | 2 | RECYFIX MONOTEC 100 - Übergangsstück für Stufengefälle von Typ 230 zu 280, schwarz, Art.Nr. 36070
36069 | 4015458360695 | RECYFIX MONOTEC 100 Typ 380 mit fest integrierter Abdeckung im FIBRETEC-Design SW 110/9 mm sowie mit integriertem Revisionselement, für den Einbau am Bordstein, 1 m | 1000 | 158 | 380 | 14.10 | 21 | Palette | 447.4 | Monolithische Rinne | 2 | RECYFIX MONOTEC 100 Typ 380 mit integriertem Revisionselement für den Einbau am Bordstein -einteilige Rinne bestehend aus Unterteil und fest integrierter Abdeckung im FIBRETEC-Design SW 110/9 mm, aus recyceltem Polypropylen, schwarz, mit integriertem Revisionselement für den Einbau am Bordstein, mit seitlicher Anschlussmöglichkeit DN/OD 110, Belastungsklasse A 15 - D 400 nach DIN 19580/EN 1433, L/B/H 1000x158x380 mm, Art.-Nr. 36069
36067 | 4015458360671 | RECYFIX MONOTEC 100 Typ 280 mit fest integrierter Abdeckung im FIBRETEC-Design SW 110/9 mm sowie mit integriertem Revisionselement, für den Einbau am Bordstein, 1 m | 1000 | 158 | 280 | 12.11 | 28 | Palette | 425.3 | Monolithische Rinne | 2 | RECYFIX MONOTEC 100 Typ 280 mit integriertem Revisionselement für den Einbau am Bordstein -einteilige Rinne bestehend aus Unterteil und fest integrierter Abdeckung im FIBRETEC-Design SW 110/9 mm, aus recyceltem Polypropylen, schwarz, sowie mit integriertem Revisionselement für den Einbau am Bordstein, mit seitlicher Anschlussmöglichkeit DN/OD 110, Belastungsklasse A 15 - D 400 nach DIN 19580/EN 1433, L/B/H 1000x158x280 mm, Art.-Nr. 36067
36066 | 4015458360664 | RECYFIX MONOTEC 100 Typ 230 mit fest integrierter Abdeckung im FIBRETEC-Design SW 110/9 mm sowie mit integriertem Revisionselement, für den Einbau am Bordstein, 1 m | 1000 | 158 | 230 | 11.12 | 35 | Palette | 394.9 | Monolithische Rinne | 2 | RECYFIX MONOTEC 100 Typ 230 mit integriertem Revisionselement für den Einbau am Bordstein -einteilige Rinne bestehend aus Unterteil und fest integrierter Abdeckung im FIBRETEC-Design SW 110/9 mm, aus recyceltem Polypropylen, schwarz, sowie mit integriertem Revisionselement, für den Einbau am Bordstein, Belastungsklasse A 15 - D 400 nach DIN 19580/EN 1433, L/B/H 1000x158x230 mm, Art.-Nr. 36066
36065 | 4015458360657 | RECYFIX MONOTEC 100 Typ 380 mit fest integrierter Abdeckung im FIBRETEC-Design SW 110/9 mm sowie mit integriertem Revisionselement, 1 m | 1000 | 158 | 380 | 13.72 | 21 | Palette | 447.4 | Monolithische Rinne | 2 | RECYFIX MONOTEC 100 Typ 380 mit integriertem Revisionselement -einteilige Rinne bestehend aus Unterteil und fest integrierter Abdeckung im FIBRETEC-Design SW 110/9 mm, aus recyceltem Polypropylen, schwarz, mit integriertem Revisionselement, mit seitlicher Anschlussmöglichkeit DN/OD 110, Belastungsklasse A 15 - D 400 nach DIN 19580/EN 1433, L/B/H 1000x158x380 mm, Art.-Nr. 36065
36063 | 4015458360633 | RECYFIX MONOTEC 100 Typ 280 mit fest integrierter Abdeckung im FIBRETEC-Design SW 110/9 mm sowie mit integriertem Revisionselement, 1 m | 1000 | 158 | 280 | 11.79 | 28 | Palette | 425.3 | Monolithische Rinne | 2 | RECYFIX MONOTEC 100 Typ 280 mit integriertem Revisionselement -einteilige Rinne bestehend aus Unterteil und fest integrierter Abdeckung im FIBRETEC-Design SW 110/9 mm, aus recyceltem Polypropylen, schwarz, sowie mit integriertem Revisionselement, mit seitlicher Anschlussmöglichkeit DN/OD 110, Belastungsklasse A 15 - D 400 nach DIN 19580/EN 1433, L/B/H 1000x158x280 mm, Art.-Nr. 36063
36062 | 4015458360626 | RECYFIX MONOTEC 100 Typ 230 mit fest integrierter Abdeckung im FIBRETEC-Design SW 110/9 mm sowie mit integriertem Revisionselement, 1 m | 1000 | 158 | 230 | 10.89 | 30 | Palette | 394.9 | Monolithische Rinne | 2 | RECYFIX MONOTEC 100 Typ 230 mit integriertem Revisionselement -einteilige Rinne bestehend aus Unterteil und fest integrierter Abdeckung im FIBRETEC-Design SW 110/9 mm, aus recyceltem Polypropylen, schwarz, sowie mit integriertem Revisionselement, Belastungsklasse A 15 - D 400 nach DIN 19580/EN 1433, L/B/H 1000x158x230 mm, Art.-Nr. 36062
36047 | 4015458360473 | Anschlussplatte mit Schraubensatz für RECYFIX MONOTEC 100 Typ 380 an Einlaufkasten Nennweite 100 mm | 0 | 216 | 283 | 0.92 | 0 | ohne | 46.8 | Rinnenzubehör | 2 | RECYFIX MONOTEC 100 Typ 380 - Anschlussplatte mit Schraubensatz, für Anschluss an Einlaufkasten Nennweite 100 mm, Art.-Nr. 36047
36045 | 4015458360459 | Einlaufkasten mit Abdeckung im FIBRETEC-Design SW 110/9 mm, Kl. D 400, RECYFIX MONOTEC 100, 0,51 m | - | - | - | 17.95 | 8 | Palette | 1306.4 | Einlaufkasten Kombiartikel | 2 | RECYFIX MONOTEC 100 - Einlaufkasten aus verzinktem Stahl, mit einliegender Abdeckung im FIBRETEC-Design SW 110/9 mm, aus recyceltem Polypropylen, schwarz, passend zur RECYFIX MONOTEC Rinne, Abdeckung optional mittels Knebel verschraubbar, Anschluss verschiedener Typen rechts und links jeweils mit Adaptern, optional Blindplatten, Auslauf DN/OD 200, Belastungsklasse A 15 - D 400 nach DIN 19580/EN 1433, L/B/H 510x229x394 mm, Art.-Nr. 36045
36037 | 4015458360374 | Anschlussplatte mit Schraubensatz für RECYFIX MONOTEC 100 Typ 280 | 0 | 216 | 283 | 1.02 | 0 | ohne | 46.8 | Rinnenzubehör | 2 | RECYFIX MONOTEC 100 Typ 280 - Anschlussplatte mit Schraubensatz, Art.Nr. 36037
36032 | 4015458360329 | Anschlussplatte mit Schraubensatz für RECYFIX MONOTEC 100 Typ 230 | 0 | 216 | 283 | 1.06 | 0 | ohne | 46.8 | Rinnenzubehör | 2 | RECYFIX MONOTEC 100 Typ 230 - Anschlussplatte mit Schraubensatz, Art.Nr. 36032
36023 | 4015458360237 | Abschlusswand mit Schraubensatz für RECYFIX MONOTEC 100 | 0 | 216 | 283 | 0.95 | 0 | ohne | 40.2 | Rinnenzubehör | 2 | RECYFIX MONOTEC 100 Blinddeckel mit Schraubensatz, Art.Nr. 36023
36015 | 4015458360152 | RECYFIX MONOTEC 100 Typ 380 mit fest integrierter Abdeckung im FIBRETEC-Design SW 110/9 mm, 1 m | 1000 | 150 | 380 | 11.19 | 23 | Palette | 213 | Monolithische Rinne | 2 | RECYFIX MONOTEC 100 Typ 380 - einteilige Rinne bestehend aus Unterteil und fest integrierter Abdeckung im FIBRETEC-Design SW 110/9 mm, aus recyceltem Polypropylen, schwarz, mit seitlicher Anschlussmöglichkeit DN/OD 110, Belastungsklasse A 15 - D 400 nach DIN 19580/EN 1433, L/B/H 1000x150x380 mm, Art.-Nr. 36015
36005 | 4015458360053 | RECYFIX MONOTEC 100 Typ 280 mit fest integrierter Abdeckung im FIBRETEC-Design SW 110/9 mm, 1 m | 1000 | 150 | 280 | 9.20 | 30 | Palette | 202.5 | Monolithische Rinne | 2 | RECYFIX MONOTEC 100 Typ 280 - einteilige Rinne bestehend aus Unterteil und fest integrierter Abdeckung im FIBRETEC-Design SW 110/9 mm, aus recyceltem Polypropylen, schwarz, mit seitlicher Anschlussmöglichkeit DN/OD 110, Belastungsklasse A 15 - D 400 nach DIN 19580/EN 1433, L/B/H 1000x150x280 mm, Art.-Nr. 36005
36000 | 4015458360008 | RECYFIX MONOTEC 100 Typ 230 mit fest integrierter Abdeckung im FIBRETEC-Design SW 110/9 mm, 1 m | 1000 | 150 | 230 | 8.21 | 38 | Palette | 188.1 | Monolithische Rinne | 2 | RECYFIX MONOTEC 100 Typ 230 - einteilige Rinne bestehend aus Unterteil und fest integrierter Abdeckung im FIBRETEC-Design SW 110/9 mm, aus recyceltem Polypropylen, schwarz, mit seitlicher Anschlussmöglichkeit DN/OD 110, Belastungsklasse A 15 - D 400 nach DIN 19580/EN 1433, L/B/H 1000x150x230 mm, Art.-Nr. 36000
3523 | 4015458035234 | FASERFIX KS 200 flach Rinnenunterteil Typ 200 mit Edelstahlzargen, 1 m | 1000 | 260 | 200 | 45.50 | 16 | Palette | 364.8 | Rinnenunterteil | 1 | FASERFIX KS 200 flach Typ 200 - Rinnenunterteil aus faserbewehrtem Beton, Belastungsklasse A 15 - F 900 nach DIN 19580/EN 1433, CE-konform, mit Edelstahlzarge CNS 1.4301 und schraublosem Schnellverschluss SIDE-LOCK für schnelle und einfache Montage der Abdeckung, Knebelverschraubung zusätzlich möglich, 8-fache Arretierung, mit Dichtungsfalz, LxBxH 1000x260x200 mm, Art.-Nr. 3523
3522 | 4015458035227 | FASERFIX KS 200 flach Rinnenunterteil Typ 150 mit Edelstahlzargen, 1 m | 1000 | 260 | 150 | 60.00 | 24 | Palette | 364.8 | Rinnenunterteil | 1 | FASERFIX KS 200 flach Typ 150 - Rinnenunterteil aus faserbewehrtem Beton, geeignet für den Einsatz in Parkstellflächen, nach DIN 19580/EN 1433, CE-konform, mit Edelstahlzarge CNS 1.4301 und schraublosem Schnellverschluss SIDE-LOCK für schnelle und einfache Montage der Abdeckung, Knebelverschraubung zusätzlich möglich, 8-fache Arretierung, mit Dichtungsfalz, LxBxH 1000x260x150 mm, Art.-Nr. 3522
3521 | 4015458035210 | FASERFIX KS 200 flach Rinnenunterteil Typ 110 mit Edelstahlzargen, 1 m | 1000 | 260 | 110 | 54.00 | 24 | Palette | 364.8 | Rinnenunterteil | 1 | FASERFIX KS 200 flach Typ 110 - Rinnenunterteil aus faserbewehrtem Beton, geeignet für den Einsatz in Parkstellflächen, nach DIN 19580/EN 1433, CE-konform, mit Edelstahlzarge CNS 1.4301 und schraublosem Schnellverschluss SIDE-LOCK für schnelle und einfache Montage der Abdeckung, Knebelverschraubung zusätzlich möglich, 8-fache Arretierung, mit Dichtungsfalz, LxBxH 1000x260x110 mm, Art.-Nr. 3521
34444 | 4015458344442 | FASERFIX SUPER 300 Rinnenunterteil Typ 01H, Höhe 630 mm, mit KTL-beschichteten Gusszargen, 1 m | 1000 | 390 | 630 | 251.00 | 3 | Palette | 464.7 | Rinnenunterteil | 1 | FASERFIX SUPER 300 Typ 01H - Rinnenunterteil aus faserbewehrtem Beton, Belastungsklasse A 15 - F 900 nach DIN 19580/EN 1433, CE-konform, mit KTL-beschichteter Gusszarge, mit Dichtungsfalz, Einlegetiefe Abdeckung 40 mm, 8-fach-Verschraubung pro lfdm., LxBxH 1000x390x630 mm, Art.-Nr. 34444
33493 | 4015458334931 | FASERFIX POINT KS 30/30 Punkteinlauf, mit umlaufender Zarge aus verzinktem Stahl, mit Schmutzfangeimer aus Kunststoff, mit integriertem KG-Rohranschluss DN/OD 160 und GUGI-Guss-Gitterrost MW 15/25 mm, verzinkt, Kl. E 600 | 300 | 300 | 400 | 49.50 | 0 | ohne | 417.9 | Kombiartikel Punktentwässerung | 24 | FASERFIX POINT KS 30/30 - Punkteinlauf aus faserbewehrtem Beton, mit umlaufender Zarge aus verzinktem Stahl, mit integriertem KG-Rohranschluss DN/OD 160, mit Schmutzfangeimer aus Kunststoff und GUGI-Guss-Gitterrost aus Sphäroguss EN-GJS, MW 15/25 mm,, verzinkt, mit schraublosem Schnellverschluss SIDE-LOCK, Belastungsklasse A 15 - E 600, L/B/H 300x300x400 mm, Art.-Nr. 33493
33491 | 4015458334917 | FASERFIX POINT KS 30/30 Punkteinlauf, mit umlaufender Zarge aus verzinktem Stahl, mit Schmutzfangeimer aus Kunststoff, mit integriertem KG-Rohranschluss DN/OD 160 und GUGI-Guss-Gitterrost MW 15/25 mm, KTL-beschichtet, Kl. E 600 | 300 | 300 | 400 | 49.10 | 0 | ohne | 414 | Kombiartikel Punktentwässerung | 24 | FASERFIX POINT KS 30/30 - Punkteinlauf aus faserbewehrtem Beton, mit umlaufender Zarge aus verzinktem Stahl, mit integriertem KG-Rohranschluss DN/OD 160, mit Schmutzfangeimer aus Kunststoff und GUGI-Guss-Gitterrost aus Sphäroguss EN-GJS, MW 15/25 mm, KTL-beschichtet, mit schraublosem Schnellverschluss SIDE-LOCK, Belastungsklasse A 15 - E 600, L/B/H 300x300x400 mm, Art.-Nr. 33491
33489 | 4015458334894 | FASERFIX POINT KS 30/30 Punkteinlauf, mit umlaufender Zarge aus verzinktem Stahl, mit Schmutzfangeimer aus Kunststoff, mit integriertem KG-Rohranschluss DN/OD 160 und GUGI-Guss-Gitterrost MW 15/25 mm, schwarz, Kl. E 600 | 300 | 300 | 400 | 49.10 | 12 | Palette | 367.2 | Kombiartikel Punktentwässerung | 24 | FASERFIX POINT KS 30/30 - Punkteinlauf aus faserbewehrtem Beton, mit umlaufender Zarge aus verzinktem Stahl, mit integriertem KG-Rohranschluss DN/OD 160, mit Schmutzfangeimer aus Kunststoff und GUGI-Guss-Gitterrost aus Sphäroguss EN-GJS, MW 15/25 mm, schwarz, mit schraublosem Schnellverschluss SIDE-LOCK, Belastungsklasse A 15 - E 600, L/B/H 300x300x400 mm, Art.-Nr. 33489
33487 | 4015458334870 | FASERFIX POINT KS 30/30 Punkteinlauf, mit umlaufender Zarge aus verzinktem Stahl, mit Schmutzfangeimer aus Kunststoff, mit integriertem KG-Rohranschluss DN/OD 160 und Guss-Längsstabrost Stababstand 8 mm, verzinkt, Kl. D 400 | 300 | 300 | 400 | 46.70 | 0 | ohne | 402.7 | Kombiartikel Punktentwässerung | 24 | FASERFIX POINT KS 30/30 - Punkteinlauf aus faserbewehrtem Beton, mit umlaufender Zarge aus verzinktem Stahl, mit integriertem KG-Rohranschluss DN/OD 160, mit Schmutzfangeimer aus Kunststoff und Guss-Längsstabrost aus Sphäroguss EN-GJS, Stababstand 8 mm, verzinkt, mit schraublosem Schnellverschluss SIDE-LOCK, Belastungsklasse A 15 - D 400, L/B/H 300x300x400 mm, Art.-Nr. 33487
33485 | 4015458334856 | FASERFIX POINT KS 30/30 Punkteinlauf, mit umlaufender Zarge aus verzinktem Stahl, mit Schmutzfangeimer aus Kunststoff, mit integriertem KG-Rohranschluss DN/OD 160 und Guss-Längsstabrost Stababstand 8 mm, KTL-beschichtet, Kl. D 400 | 300 | 300 | 400 | 46.60 | 0 | ohne | 385.3 | Kombiartikel Punktentwässerung | 24 | FASERFIX POINT KS 30/30 - Punkteinlauf aus faserbewehrtem Beton, mit umlaufender Zarge aus verzinktem Stahl, mit integriertem KG-Rohranschluss DN/OD 160, mit Schmutzfangeimer aus Kunststoff und Guss-Längsstabrost aus Sphäroguss EN-GJS, Stababstand 8 mm, KTL-beschichtet, mit schraublosem Schnellverschluss SIDE-LOCK, Belastungsklasse A 15 - D 400, L/B/H 300x300x400 mm, Art.-Nr. 33485
33483 | 4015458334832 | FASERFIX POINT KS 30/30 Punkteinlauf, mit umlaufender Zarge aus verzinktem Stahl, mit Schmutzfangeimer aus Kunststoff, mit integriertem KG-Rohranschluss DN/OD 160 und Gitterrost MW 30/10 mm, verzinkt, Kl. B 125 | 300 | 300 | 400 | 44.04 | 0 | ohne | 611.2 | Kombiartikel Punktentwässerung | 24 | FASERFIX POINT KS 30/30 - Punkteinlauf aus faserbewehrtem Beton, mit umlaufender Zarge aus verzinktem Stahl, mit integriertem KG-Rohranschluss DN/OD 160, mit Schmutzfangeimer aus Kunststoff und Gitterrost aus verzinktem Stahl, MW 30/10 mm, mit schraublosem Schnellverschluss SIDE-LOCK, Belastungsklasse A 15 - B 125, L/B/H 300x300x400 mm, Art.-Nr. 33483
33450 | 4015458334504 | Einlaufkasten mit verzinkten Stahlzargen, seitlich mit integrierter KG-Muffe DN/OD 160, mit Schmutzfangeimer aus Kunststoff und zwei Stirnwänden aus Kunststoff, für Rinnen Typ 10 - 020, FASERFIX KS 100, 0,5 m | 500 | 160 | 503 | 52.94 | 16 | Palette | 230 | Rinnenzubehör | 1 | FASERFIX KS 100 Typ 020 - Einlaufkasten aus faserbewehrtem Beton, Belastungsklasse A 15 - F 900 nach DIN 19580/EN 1433, CE-konform, mit verzinkter Stahlzarge und schraublosem Schnellverschluss SIDE-LOCK, 4-fache Arretierung, an beiden Stirnseiten Anschlussmöglichkeit DN/OD 110 sowie seitlich mit integrierter KG-Muffe DN/OD 160, mit Schmutzfangeimer aus Kunststoff und zwei Stirnwänden aus Kunststoff, geeignet für den beidseitigen Anschluss der Rinnentypen 10 - 020, bauseits einfach konfektionierbar, L/B/H 500x160x503 mm, Art.-Nr. 33450
33449 | 4015458334498 | Einlaufkasten mit verzinkten Stahlzargen, seitlich mit integrierter KG-Muffe DN/OD 160, mit Schmutzfangeimer aus Kunststoff und zwei Stirnwänden aus Kunststoff, für Rinnen Typ 80F/100F sowie Typ 01 - 010, FASERFIX KS 100, 0,5 m | 500 | 160 | 503 | 52.94 | 16 | Palette | 230 | Rinnenzubehör | 1 | FASERFIX KS 100 Typ 010 - Einlaufkasten aus faserbewehrtem Beton, Belastungsklasse A 15 - F 900 nach DIN 19580/EN 1433, CE-konform, mit verzinkter Stahlzarge und schraublosem Schnellverschluss SIDE-LOCK, 4-fache Arretierung, an beiden Stirnseiten Anschlussmöglichkeit DN/OD 110 sowie seitlich mit integrierter KG-Muffe DN/OD 160, mit Schmutzfangeimer aus Kunststoff und zwei Stirnwänden aus Kunststoff, geeignet für beidseitigen Anschluss der Rinnentypen 80/100F sowie 01 - 010, bauseits einfach konfektionierbar, L/B/H 500x160x503 mm, Art.-Nr. 33449
33440 | 4015458334405 | DACHFIX STEEL Einlaufbox 300 Typ 100/150, Edelstahl, mit PVC-Schraubstutzen DN/OD 100, grau und Blinddeckel, Edelstahl, mit auspflasterbarer Innenwanne, für DACHFIX STEEL Typ 100/150 | 300 | 300 | 250 | 7.35 | 0 | ohne | 629.4 | Punkteinläufe | 7 | DACHFIX STEEL Einlaufbox 300 Typ 100/150, mit auspflasterbarer Wanne als Revisionselement, Innenwanne Höhe 120 mm, mit PVC-Schraubstutzen DN/OD 100, grau und Blinddeckel, Edelstahl, für DACHFIX STEEL Typ 100 und 150, Material Edelstahl CNS 1.4301, gekantet und genietet, überkragende Konstruktion, zur Einhaltung der Flachdachrichtlinie und DIN 18195 Teil 9, t=1,5mm, in Anlehnung an Belastungsklasse A15 begehbar und rollstuhlbefahrbar, mit Auflageflanschen innen allseitig als Rostauflage, zur Rinnenkonstruktion leicht verschraubbar, Anschluss senkrecht sowie waagerecht mit Schraubstutzen DN/OD 100 möglich, L/B/H 300x300x250 mm, Art.Nr. 33440
33439 | 4015458334399 | DACHFIX STEEL Einlaufbox 300 Typ 100/150, Edelstahl, mit PVC-Schraubstutzen DN/OD 100, grau und Blinddeckel, Edelstahl, für DACHFIX STEEL Typ 100/150 | 300 | 300 | 250 | 3.15 | 0 | ohne | 189.4 | Punkteinläufe | 7 | DACHFIX STEEL Einlaufbox 300 Typ 100/150, Material Edelstahl CNS 1.4301, mit PVC-Schraubstutzen DN/OD 100, grau und Blinddeckel, Edelstahl, für DACHFIX STEEL Typ 100 und 150, gekantet und genietet, überkragende Konstruktion, zur Einhaltung der Flachdachrichtlinie und DIN 18195 Teil 9, t=1,5mm, in Anlehnung an Belastungsklasse A 15 begehbar und rollstuhlbefahrbar, mit Auflageflanschen innen allseitig als Rostauflage, zur Rinnenkonstruktion leicht verschraubbar, Anschluss senkrecht sowie waagerecht möglich mit dem Schraubstutzen DN/OD 100, L/B/H 300x300x250 mm, Art.-Nr. 33439
33438 | 4015458334382 | DACHFIX STEEL Einlaufbox 300 Typ 45/75, Edelstahl, mit PVC-Schraubstutzen DN/OD 100, grau und Blinddeckel, Edelstahl, für DACHFIX STEEL Typ 45/75 | 300 | 300 | 250 | 2.99 | 0 | ohne | 189.4 | Punkteinläufe | 7 | DACHFIX STEEL Einlaufbox 300 Typ 45/75, Material Edelstahl CNS 1.4301, mit PVC-Schraubstutzen DN/OD 100, grau und Blinddeckel, Edelstahl, für DACHFIX STEEL Typ 45 und 75, gekantet und genietet, überkragende Konstruktion, zur Einhaltung der Flachdachrichtlinie und DIN 18195 Teil 9, t=1,5mm, in Anlehnung an Belastungsklasse A 15 begehbar und rollstuhlbefahrbar, mit Auflageflanschen innen allseitig als Rostauflage, zur Rinnenkonstruktion leicht verschraubbar, Anschluss senkrecht sowie waagerecht möglich mit dem Schraubstutzen DN/OD 100, L/B/H 300x300x250 mm, Art.-Nr. 33438
33437 | 4015458334375 | DACHFIX STEEL Einlaufbox 300 Typ 100/150, verzinkt, mit PVC-Schraubstutzen DN/OD 100, grau und Blinddeckel, verzinkt, mit auspflasterbarer Innenwanne, für DACHFIX STEEL Typ 100/150 | 300 | 300 | 250 | 7.31 | 0 | ohne | 431.6 | Punkteinläufe | 7 | DACHFIX STEEL Einlaufbox 300 Typ 100/150, mit auspflasterbarer Wanne als Revisionselement, Innenwanne Höhe 120 mm, mit PVC-Schraubstutzen DN/OD 100, grau und Blinddeckel, verzinkt, für DACHFIX STEEL Typ 100 und 150 mm, Material Stahl bandverzinkt, gekantet und genietet, überkragende Konstruktion, zur Einhaltung der Flachdachrichtlinie und DIN 18195 Teil 9, t=1,5mm, in Anlehnung an Belastungsklasse A15 begehbar, rollstuhlbefahrbar, mit Auflageflanschen innen allseitig als Rostauflage, zur Rinnenkonstruktion leicht verschraubbar, Anschluss senkrecht sowie waagerecht mit Schraubstutzen DN/OD 100 möglich, L/B/H 300x300x250 mm, Art.Nr. 33437
33436 | 4015458334368 | DACHFIX STEEL Einlaufbox 300 Typ 100/150, verzinkt, mit PVC-Schraubstutzen DN/OD 100, grau und Blinddeckel, verzinkt, für DACHFIX STEEL Typ 100/150 | 300 | 300 | 250 | 3.01 | 0 | ohne | 168.1 | Punkteinläufe | 7 | DACHFIX STEEL Einlaufbox 300 Typ 100/150, mit PVC-Schraubstutzen DN/OD 100, grau und Blinddeckel, verzinkt, für DACHFIX STEEL Typ 100 und 150 , Material Stahl bandverzinkt, gekantet und genietet, überkragende Konstruktion, zur Einhaltung der Flachdachrichtlinie und DIN 18195 Teil 9, t=1,5mm, in Anlehnung an Belastungsklasse A 15 begehbar und rollstuhlbefahrbar, mit Auflageflanschen innen allseitig als Rostauflage, zur Rinnenkonstruktion leicht verschraubbar, Anschluss senkrecht sowie waagerecht möglich mit dem Schraubstutzen DN/OD 100, L/B/H 300x300x250 mm, Art.-Nr. 33436
33435 | 4015458334351 | DACHFIX STEEL Einlaufbox 300 Typ 45/75, verzinkt, mit PVC-Schraubstutzen DN/OD 100, grau und Blinddeckel, verzinkt, für DACHFIX STEEL Typ 45/75 | 300 | 300 | 250 | 2.81 | 0 | ohne | 168.1 | Punkteinläufe | 7 | DACHFIX STEEL Einlaufbox 300 Typ 45/75, Material Stahl bandverzinkt, mit PVC-Schraubstutzen DN/OD 100, grau und Blinddeckel, verzinkt, für DACHFIX STEEL Typ 45 und 75, gekantet und genietet, überkragende Konstruktion, zur Einhaltung der Flachdachrichtlinie und DIN 18195 Teil 9, t=1,5mm, in Anlehnung an Belastungsklasse A 15 begehbar und rollstuhlbefahrbar, mit Auflageflanschen innen allseitig als Rostauflage, zur Rinnenkonstruktion leicht verschraubbar, Anschluss senkrecht sowie waagerecht möglich mit dem Schraubstutzen DN/OD 100, L/B/H 300x300x250 mm, Art.-Nr. 33435
33418 | 4015458334184 | Stirnwand, Edelstahl, für Schlitzabdeckung SW 14 mm, Halshöhe 200 mm, Edelstahl, asymmetrisch, FASERFIX KS/ RECYFIX PRO 200 | - | 480 | 219 | 0.22 | 0 | ohne | 79.1 | Stirnwand | 31 | FASERFIX KS/ RECYFIX PRO 200 -Stirnwand, Edelstahl CNS 1.4301, für Schlitzabdeckung SW 14 mm, Halshöhe 200 mm, Edelstahl, asymmetrisch, Art.Nr. 33418
33417 | 4015458334177 | Stirnwand, verzinkt, für Schlitzabdeckung SW 14 mm, Halshöhe 200 mm, verzinkt, asymmetrisch, FASERFIX KS/ RECYFIX PRO 200 | - | 480 | 219 | 0.22 | 0 | ohne | 33.4 | Stirnwand | 31 | FASERFIX KS/ RECYFIX PRO 200 -Stirnwand, verzinkt, für Schlitzabdeckung SW 14 mm, Halshöhe 200 mm, verzinkt, asymmetrisch, Art.Nr. 33417
33409 | 4015458334092 | Stirnwand, Edelstahl, für Schlitzabdeckung SW 12 mm, Halshöhe 160 mm, Edelstahl, asymmetrisch, FASERFIX KS/ RECYFIX PRO 200 | - | 484 | 179 | 0.20 | 0 | ohne | 79.1 | Stirnwand | 31 | FASERFIX KS/ RECYFIX PRO 200 -Stirnwand, Edelstahl CNS 1.4301, für Schlitzabdeckung SW 12 mm, Halshöhe 160 mm, Edelstahl, asymmetrisch, Art.Nr. 33409
33408 | 4015458334085 | Stirnwand, verzinkt, für Schlitzabdeckung SW 12 mm, Halshöhe 160 mm, verzinkt, asymmetrisch, FASERFIX KS/ RECYFIX PRO 200 | - | 484 | 179 | 0.21 | 0 | ohne | 33.4 | Stirnwand | 31 | FASERFIX KS/ RECYFIX PRO 200 -Stirnwand, verzinkt, für Schlitzabdeckung SW 12 mm, Halshöhe 160 mm, verzinkt, asymmetrisch, Art.Nr. 33408
33396 | 4015458333965 | Längsstabrost Filigree, Stababstand 8 mm, Edelstahl, begehbar und rollstuhlbefahrbar, DACHFIX STEEL/STEELFIX REGULAR 135, 1 m | 1000 | 129 | 20 | 2.84 | 0 | ohne | 304.8 | Abdeckung | 7 | DACHFIX STEEL/STEELFIX REGULAR 135 -Längsstabrost Filigree, Stababstand 8 mm, Edelstahl CNS 1.4301, Belastungsklasse A 15, Baulänge 1000 mm, Art.-Nr. 33396
33395 | 4015458333958 | Längsstabrost Filigree, Stababstand 8 mm, Edelstahl, begehbar und rollstuhlbefahrbar, DACHFIX RESIST/DACHFIX STEEL/ STEELFIX REGULAR 115, 1 m | 1000 | 108 | 20 | 2.24 | 0 | ohne | 258 | Abdeckung | 7 | DACHFIX RESIST/DACHFIX STEEL/STEELFIX REGULAR 115 -Längsstabrost Filigree, Stababstand 8 mm, Edelstahl CNS 1.4301, Belastungsklasse A 15, Baulänge 1000 mm, Art.-Nr. 33395
33390 | 4015458333903 | Revisionsaufsatz SW 14 mm, Halshöhe 200 mm, verzinkt, asymmetrisch, Kl. D400, FASERFIX KS/ RECYFIX PRO 200, 0,5 m | 500 | 263 | 222 | 13.10 | 0 | ohne | 675.4 | Abdeckung | 31 | FASERFIX KS/ RECYFIX PRO 200 -Revisionsaufsatz für Schlitzabdeckung SW 14 mm, Halshöhe 200 mm, verzinkt, asymmetrisch, Belastungsklasse A 15 - D 400, Länge 500 mm, Art.Nr. 33390
33389 | 4015458333897 | Revisionsaufsatz SW 14 mm, Halshöhe 200 mm, Edelstahl, asymmetrisch, Kl. D400, FASERFIX KS/ RECYFIX PRO 200, 0,5 m | 500 | 263 | 222 | 13.03 | 0 | ohne | 1080.7 | Abdeckung | 31 | FASERFIX KS/ RECYFIX PRO 200 -Revisionsaufsatz für Schlitzabdeckung SW 14 mm, Halshöhe 200 mm, Edelstahl CNS 1.4301, asymmetrisch, Belastungsklasse A 15 - D 400, Länge 500 mm, Art.Nr. 33389
33371 | 4015458333712 | Schlitzabdeckung SW 14 mm, Halshöhe 200 mm, Edelstahl, asymmetrisch, mit integriertem, vollflächigem Verbinder, Kl. D 400, FASERFIX KS/ RECYFIX PRO 200, 1 m | 1000 | 256 | 229 | 13.58 | 0 | ohne | 884.8 | Schlitzabdeckung | 31 | FASERFIX KS/ RECYFIX PRO 200 -Schlitzabdeckung SW 14 mm, Halshöhe 200 mm, Edelstahl CNS 1.4301, asymmetrisch, mit integriertem, vollflächigem Verbinder, Belastungsklasse A 15 - D 400, Länge 1000 mm, Art.Nr. 33371
33370 | 4015458333705 | Schlitzabdeckung SW 14 mm, Halshöhe 200 mm, verzinkt, asymmetrisch, mit integriertem, vollflächigem Verbinder, Kl. D 400, FASERFIX KS/ RECYFIX PRO 200, 1 m | 1000 | 256 | 229 | 13.60 | 32 | Palette | 553 | Schlitzabdeckung | 31 | FASERFIX KS/ RECYFIX PRO 200 -Schlitzabdeckung SW 14 mm, Halshöhe 200 mm, verzinkt, asymmetrisch, mit integriertem, vollflächigem Verbinder, Belastungsklasse A 15 - D 400, Länge 1000 mm, Art.Nr. 33370
33369 | 4015458333699 | Revisionsaufsatz SW 12 mm, Halshöhe 160 mm, Edelstahl, asymmetrisch, Kl. C 250, FASERFIX KS/ RECYFIX PRO 200, 0,5 m | 500 | 263 | 181 | 8.86 | 0 | ohne | 831.4 | Abdeckung | 31 | FASERFIX KS/ RECYFIX PRO 200 -Revisionsaufsatz für Schlitzabdeckung SW 12 mm, Halshöhe 160 mm, Edelstahl CNS 1.4301, asymmetrisch, Belastungsklasse A 15 - C 250, Länge 500 mm, Art.Nr. 33369
33368 | 4015458333682 | Revisionsaufsatz SW 12 mm, Halshöhe 160 mm, verzinkt, asymmetrisch, Kl. C 250, FASERFIX KS/ RECYFIX PRO 200, 0,5 m | 500 | 263 | 181 | 9.06 | 0 | ohne | 519.7 | Abdeckung | 31 | FASERFIX KS/ RECYFIX PRO 200 -Revisionsaufsatz für Schlitzabdeckung SW 12 mm, Halshöhe 160 mm, verzinkt, asymmetrisch, Belastungsklasse A 15 - C 250, Länge 500 mm, Art.Nr. 33368
33361 | 4015458333613 | Schlitzabdeckung SW 12 mm, Halshöhe 160 mm, Edelstahl, asymmetrisch, mit integriertem, vollflächigem Verbinder, Kl. C 250, FASERFIX KS/ RECYFIX PRO 200, 1 m | 1000 | 256 | 189 | 9.90 | 32 | Palette | 632.3 | Schlitzabdeckung | 31 | FASERFIX KS/ RECYFIX PRO 200 -Schlitzabdeckung SW 12 mm, Halshöhe 160 mm, Edelstahl CNS 1.4301, asymmetrisch, mit integriertem, vollflächigem Verbinder, Belastungsklasse A 15 - C 250, Länge 1000 mm, Art.Nr. 33361
33360 | 4015458333606 | Schlitzabdeckung SW 12 mm, Halshöhe 160 mm, verzinkt, asymmetrisch, mit integriertem, vollflächigem Verbinder, Kl. C 250, FASERFIX KS/ RECYFIX PRO 200, 1 m | 1000 | 256 | 189 | 10.04 | 32 | Palette | 395.2 | Schlitzabdeckung | 31 | FASERFIX KS/ RECYFIX PRO 200 -Schlitzabdeckung SW 12 mm, Halshöhe 160 mm, verzinkt, asymmetrisch, mit integriertem, vollflächigem Verbinder, Belastungsklasse A 15 - C 250, Länge 1000 mm, Art.Nr. 33360
33309 | 4015458333095 | KG2000-Rohrbogen DA 200, 87,5°, mit kurzer Muffe, für RECYFIX-Rinnen Nennweite 300 mm und Einlaufkästen Nennweite 150 und 200 mm | 316 | 200 | 352 | 1.47 | 0 | ohne | 124 | Rinnenzubehör | 2 | KG2000-Rohrbogen DA 200, 87,5°, mit kurzer Muffe, zur Verbindung von Vorformung für Rohranschluss in der Rinnensohle mit KG2000-Rohren, verwendbar für RECYFIX-Rinnen der Nennweite 300 mm und Einlaufkästen Nennweite 150 und 200 mm, Art.-Nr. 33309
33308 | 4015458333088 | KG2000-Rohrbogen DA 200, 45°, mit kurzer Muffe, für RECYFIX-Rinnen Nennweite 300 mm und Einlaufkästen Nennweite 150 und 200 mm | 358 | 200 | 324 | 1.30 | 0 | ohne | 113.7 | Rinnenzubehör | 2 | KG2000-Rohrbogen DA 200, 45°, mit kurzer Muffe, zur Verbindung von Vorformung für Rohranschluss in der Rinnensohle mit KG2000-Rohren, verwendbar für RECYFIX-Rinnen der Nennweite 300 mm und Einlaufkästen Nennweite 150 und 200 mm, Art.-Nr. 33308
33299 | 4015458332999 | KG-Rohrbogen DA 200, 87,5°, mit kurzer Muffe, für RECYFIX-Rinnen Nennweite 300 mm und Einlaufkästen Nennweite 150 und 200 mm | 321 | 200 | 324 | 1.47 | 0 | ohne | 97.1 | Rinnenzubehör | 2 | KG-Rohrbogen DA 200, 87,5°, mit kurzer Muffe, zur Verbindung von Vorformung für Rohranschluss in der Rinnensohle mit KG-Rohren, verwendbar für RECYFIX-Rinnen der Nennweite 300 mm und Einlaufkästen Nennweite 150 und 200 mm, Art.-Nr. 33299
33298 | 4015458332982 | KG-Rohrbogen DA 200, 45°, mit kurzer Muffe, für RECYFIX-Rinnen Nennweite 300 mm und Einlaufkästen Nennweite 150 und 200 mm | 323 | 200 | 285 | 1.16 | 0 | ohne | 94.7 | Rinnenzubehör | 2 | KG-Rohrbogen DA 200, 45°, mit kurzer Muffe, zur Verbindung von Vorformung für Rohranschluss in der Rinnensohle mit KG-Rohren, verwendbar für RECYFIX-Rinnen der Nennweite 300 mm und Einlaufkästen Nennweite 150 und 200 mm, Art.-Nr. 33298
33266 | 4015458332661 | Einlaufkasten, 2-teilig, mit KTL-beschichteten Gusszargen, mit Schmutzfangeimer aus verzinktem Stahl, FASERFIX SUPER 400 Typ 01H, 1 m | 1000 | 490 | 1180 | 860.24 | 1 | Palette | 3464.7 | Rinnenzubehör | 1 | FASERFIX SUPER 400 Typ 01H - Einlaufkasten, 2-teilig, aus faserbewehrtem Beton, Belastungsklasse A 15 - F 900 nach DIN 19580/EN 1433, CE-konform, mit KTL-beschichteter Gusszarge, 8-fach-Verschraubung pro lfdm., einseitige Anschlussmöglichkeit (seitlich) mit integrierter KG-Muffe DN/OD 200, mit herausnehmbarem Schmutzfangeimer aus verzinktem Stahl, für den beidseitigen Anschluss von FASERFIX SUPER 400 Typ 01H, L/B/H 1000x490x1090 mm, Art.-Nr. 33266
33262 | 4015458332623 | Gitterrost MW 30/10 mm, Edelstahl V4A, Kl. C 250, FASERFIX KS 200, 0,5 m | 500 | 249 | 51 | 5.59 | 200 | Palette | Anfrage | Abdeckung | 1 | FASERFIX KS 200 - Gitterrost MW 30/10 mm, Edelstahl CNS 1.4404, mit Längsschubsicherung, Belastungsklasse A 15 - C 250 nach DIN 19580/EN 1433, CE-konform, 4-fache Arretierung, Baulänge 500 mm, Art.Nr. 33262
33261 | 4015458332616 | Gitterrost MW 30/10 mm, Edelstahl V4A, Kl. C 250, FASERFIX KS 200, 1 m | 1000 | 249 | 51 | 11.02 | 100 | Palette | Anfrage | Abdeckung | 1 | FASERFIX KS 200 - Gitterrost MW 30/10 mm, Edelstahl CNS 1.4404, mit Längsschubsicherung, Belastungsklasse A 15 - C 250 nach DIN 19580/EN 1433, CE-konform, 8-fache Arretierung, Baulänge 1000 mm, Art.Nr. 33261
33260 | 4015458332609 | Gitterrost MW 30/10 mm, Edelstahl V4A, Kl. C 250, FASERFIX KS 150, 0,5 m | 500 | 199 | 46 | 3.99 | 204 | Palette | Anfrage | Abdeckung | 1 | FASERFIX KS 150 - Gitterrost MW 30/10 mm, Edelstahl CNS 1.4404, mit Längsschubsicherung, Belastungsklasse A 15 - C 250 nach DIN 19580/EN 1433, CE-konform, 4-fache Arretierung, Baulänge 500 mm, Art.Nr. 33260
33259 | 4015458332593 | Gitterrost MW 30/10 mm, Edelstahl V4A, Kl. C 250, FASERFIX KS 150, 1 m | 1000 | 199 | 46 | 7.98 | 102 | Palette | Anfrage | Abdeckung | 1 | FASERFIX KS 150 - Gitterrost MW 30/10 mm, Edelstahl CNS 1.4404, mit Längsschubsicherung, Belastungsklasse A 15 - C 250 nach DIN 19580/EN 1433, CE-konform, 8-fache Arretierung, Baulänge 1000 mm, Art.Nr. 33259
33248 | 4015458332487 | FASERFIX POINT STANDARD 30/30 Punkteinlauf mit integriertem KG-Rohranschluss DN/OD 110, mit Geruchsverschluss, Schmutzfangeimer aus Kunststoff und Gitterrost MW 30/15 mm, PKW-befahrbar, verzinkt | 300 | 300 | 400 | 44.80 | 12 | Palette | 199.8 | Kombiartikel Punktentwässerung | 24 | FASERFIX POINT STANDARD 30/30 Punkteinlauf aus faserbewehrtem Beton, mit KG-Muffe mit Dichtung DN/OD 110, mit Geruchsverschluss, Schmutzfangeimer aus Kunststoff und Gitterrost MW 30/15 mm, verzinkt, Pkw-befahrbar, L/B/H 300x300x400 mm, Art.Nr. 33248
33245 | 4015458332456 | FASERFIX POINT KS 30/30 Punkteinlauf, mit umlaufender Zarge aus verzinktem Stahl, mit Geruchsverschluss, Schmutzfangeimer aus Kunststoff, mit integriertem KG-Rohranschluss DN/OD 110 und GUGI-Guss-Gitterrost MW 15/25 mm, verzinkt, Kl. E 600 | 300 | 300 | 400 | 50.20 | 12 | Palette | 417.9 | Kombiartikel Punktentwässerung | 24 | FASERFIX POINT KS 30/30 - Punkteinlauf aus faserbewehrtem Beton, mit umlaufender Zarge aus verzinktem Stahl, mit integriertem KG-Rohranschluss DN/OD 110, mit Geruchsverschluss, Schmutzfangeimer aus Kunststoff und GUGI-Guss-Gitterrost aus Sphäroguss EN-GJS, MW 15/25 mm, verzinkt, mit schraublosem Schnellverschluss SIDE-LOCK, Belastungsklasse A 15 - E 600, L/B/H 300x300x400 mm, Art.-Nr. 33245
33242 | 4015458332425 | FASERFIX POINT KS 30/30 Punkteinlauf, mit Geruchsverschluss, Schmutzfangeimer aus Kunststoff, mit integriertem KG-Rohranschluss DN/OD 110 und GUGI-Guss-Gitterrost MW 15/25 mm, KTL-beschichtet, Kl. E 600 | 300 | 300 | 400 | 49.80 | 0 | ohne | 414 | Kombiartikel Punktentwässerung | 24 | FASERFIX POINT KS 30/30 - Punkteinlauf aus faserbewehrtem Beton, mit umlaufender Zarge aus verzinktem Stahl, mit integriertem KG-Rohranschluss DN/OD 110, mit Geruchsverschluss, Schmutzfangeimer aus Kunststoff und GUGI-Guss-Gitterrost aus Sphäroguss EN-GJS, MW 15/25 mm, KTL-beschichtet, mit schraublosem Schnellverschluss SIDE-LOCK, Belastungsklasse A 15 - E 600, L/B/H 300x300x400 mm, Art.-Nr. 33242
33239 | 4015458332395 | FASERFIX POINT KS 30/30 Punkteinlauf, mit umlaufender Zarge aus verzinktem Stahl, mit Geruchsverschluss, Schmutzfangeimer aus Kunststoff, mit integriertem KG-Rohranschluss DN/OD 110 und GUGI-Guss-Gitterrost MW 15/25 mm, schwarz, Kl. E 600 | 300 | 300 | 400 | 49.80 | 12 | Palette | 367.2 | Kombiartikel Punktentwässerung | 24 | FASERFIX POINT KS 30/30 - Punkteinlauf aus faserbewehrtem Beton, mit umlaufender Zarge aus verzinktem Stahl, mit integriertem KG-Rohranschluss DN/OD 110, mit Geruchsverschluss, Schmutzfangeimer aus Kunststoff und GUGI-Guss-Gitterrost aus Sphäroguss EN-GJS, MW 15/25 mm, schwarz, mit schraublosem Schnellverschluss SIDE-LOCK, Belastungsklasse A 15 - E 600, L/B/H 300x300x400 mm, Art.-Nr. 33239
33236 | 4015458332364 | FASERFIX POINT KS 30/30 Punkteinlauf, mit umlaufender Zarge aus verzinktem Stahl, mit Geruchsverschluss, mit Schmutzfangeimer aus Kunststoff, mit integriertem KG-Rohranschluss DN/OD 110 und Guss-Längsstabrost Stababstand 8 mm, verzinkt, Kl. D 400 | 300 | 300 | 400 | 47.40 | 0 | ohne | 402.7 | Kombiartikel Punktentwässerung | 24 | FASERFIX POINT KS 30/30 - Punkteinlauf aus faserbewehrtem Beton, mit umlaufender Zarge aus verzinktem Stahl, mit integriertem KG-Rohranschluss DN/OD 110, mit Geruchsverschluss, Schmutzfangeimer aus Kunststoff und Guss-Längsstabrost aus Sphäroguss EN-GJS, Stababstand 8 mm, verzinkt, mit schraublosem Schnellverschluss SIDE-LOCK, Belastungsklasse A 15 - D 400, L/B/H 300x300x400 mm, Art.-Nr. 33236
33233 | 4015458332333 | FASERFIX POINT KS 30/30 Punkteinlauf, mit umlaufender Zarge aus verzinktem Stahl, mit Geruchsverschluss, mit Schmutzfangeimer aus Kunststoff, mit integriertem KG-Rohranschluss DN/OD 110 und Guss-Längsstabrost Stababstand 8 mm, KTL-beschichtet, Kl. D 400 | 300 | 300 | 400 | 47.30 | 12 | Palette | 385.3 | Kombiartikel Punktentwässerung | 24 | FASERFIX POINT KS 30/30 - Punkteinlauf aus faserbewehrtem Beton, mit umlaufender Zarge aus verzinktem Stahl, mit integriertem KG-Rohranschluss DN/OD 110, mit Geruchsverschluss, Schmutzfangeimer aus Kunststoff und Guss-Längsstabrost aus Sphäroguss EN-GJS, Stababstand 8 mm, KTL-beschichtet, mit schraublosem Schnellverschluss SIDE-LOCK, Belastungsklasse A 15 - D 400, L/B/H 300x300x400 mm, Art.-Nr. 33233
33230 | 4015458332302 | FASERFIX POINT KS 30/30 Punkteinlauf, mit umlaufender Zarge aus verzinktem Stahl, mit Geruchsverschluss, Schmutzfangeimer aus Kunststoff, mit integriertem KG-Rohranschluss DN/OD 110 und Gitterrost MW 30/10 mm, verzinkt, Kl. B 125 | 300 | 300 | 400 | 44.70 | 0 | ohne | 611.2 | Kombiartikel Punktentwässerung | 24 | FASERFIX POINT KS 30/30 - Punkteinlauf aus faserbewehrtem Beton, mit umlaufender Zarge aus verzinktem Stahl, mit integriertem KG-Rohranschluss DN/OD 110, mit Geruchsverschluss, Schmutzfangeimer aus Kunststoff und Gitterrost aus verzinktem Stahl, MW 30/10 mm, mit schraublosem Schnellverschluss SIDE-LOCK, Belastungsklasse A 15 - B 125, L/B/H 300x300x400 mm, Art.-Nr. 33230
33223 | 4015458332234 | Einlaufkasten mit Edelstahlzargen, seitlich mit integrierter KG-Muffe DN/OD 200, mit Schmutzfangeimer aus Kunststoff und zwei Stirnwänden aus Kunststoff, für Rinnen Typ 015 + 020, FASERFIX KS 200, 0,5 m | 500 | 260 | 603 | 67.80 | 6 | Palette | 751.9 | Rinnenzubehör | 1 | FASERFIX KS 200 Typ 020 - Einlaufkasten aus faserbewehrtem Beton, Belastungsklasse A 15 - F 900 nach DIN 19580/EN 1433, CE-konform, mit Edelstahlzarge CNS 1.4301 und schraublosem Schnellverschluss SIDE-LOCK, 4-fache Arretierung, an beiden Stirnseiten Anschlussmöglichkeit DN/OD 160 und DN/OD 200 sowie seitlich mit integrierter KG-Muffe DN/OD 200, mit Schmutzfangeimer aus Kunststoff und zwei Stirnwänden aus Kunststoff, geeignet für den beidseitigen Anschluss der Rinnentypen 015 + 020, bauseits einfach konfektionierbar, L/B/H 500x260x603 mm, Art.-Nr. 33223
33222 | 4015458332227 | Einlaufkasten mit verzinkten Stahlzargen, seitlich mit integrierter KG-Muffe DN/OD 200, mit Schmutzfangeimer aus Kunststoff und zwei Stirnwänden aus Kunststoff, für Rinnen Typ 015 + 020, FASERFIX KS 200, 0,5 m | 500 | 260 | 603 | 67.80 | 6 | Palette | 491.2 | Rinnenzubehör | 1 | FASERFIX KS 200 Typ 020 - Einlaufkasten aus faserbewehrtem Beton, Belastungsklasse A 15 - F 900 nach DIN 19580/EN 1433, CE-konform, mit verzinkter Stahlzarge und schraublosem Schnellverschluss SIDE-LOCK, 4-fache Arretierung, an beiden Stirnseiten Anschlussmöglichkeit DN/OD 160 und DN/OD 200 sowie seitlich mit integrierter KG-Muffe DN/OD 200, mit Schmutzfangeimer aus Kunststoff und zwei Stirnwänden aus Kunststoff, geeignet für den beidseitigen Anschluss der Rinnentypen 015 + 020, bauseits einfach konfektionierbar, L/B/H 500x260x603 mm, Art.-Nr. 33222
33221 | 4015458332210 | Einlaufkasten mit Edelstahlzargen, seitlich mit integrierter KG-Muffe DN/OD 200, mit Schmutzfangeimer aus Kunststoff und zwei Stirnwänden aus Kunststoff, für Rinnen Typ 110F/150F/200F sowie Typ 01 - 010, FASERFIX KS 200, 0,5 m | 500 | 260 | 603 | 69.30 | 6 | Palette | 751.9 | Rinnenzubehör | 1 | FASERFIX KS 200 Typ 010 - Einlaufkasten aus faserbewehrtem Beton, Belastungsklasse A 15 - F 900 nach DIN 19580/EN 1433, CE-konform, mit Edelstahlzarge CNS 1.4301 und schraublosem Schnellverschluss SIDE-LOCK, 4-fache Arretierung, an beiden Stirnseiten Anschlussmöglichkeit DN/OD 160 und DN/OD 200 sowie seitlich mit integrierter KG-Muffe DN/OD 200, mit Schmutzfangeimer aus Kunststoff und zwei Stirnwänden aus Kunststoff, geeignet für den beidseitigen Anschluss der Rinnentypen 110F/150F/200F sowie 01 - 010, bauseits einfach konfektionierbar, L/B/H 500x260x603 mm, Art.-Nr. 33221
33220 | 4015458332203 | Einlaufkasten mit verzinkten Stahlzargen, seitlich mit integrierter KG-Muffe DN/OD 200, mit Schmutzfangeimer aus Kunststoff und zwei Stirnwänden aus Kunststoff, für Rinnen Typ 110F/150F/200F sowie Typ 01 - 010, FASERFIX KS 200, 0,5 m | 500 | 260 | 603 | 69.30 | 6 | Palette | 491.2 | Rinnenzubehör | 1 | FASERFIX KS 200 Typ 010 - Einlaufkasten aus faserbewehrtem Beton, Belastungsklasse A 15 - F 900 nach DIN 19580/EN 1433, CE-konform, mit verzinkter Stahlzarge und schraublosem Schnellverschluss SIDE-LOCK, 4-fache Arretierung, an beiden Stirnseiten Anschlussmöglichkeit DN/OD 160/200 sowie seitlich mit integrierter KG-Muffe DN/OD 200, mit Schmutzfangeimer aus Kunststoff und zwei Stirnwänden aus Kunststoff, geeignet für den beidseitigen Anschluss der Rinnentypen 110F/150F/200F sowie 01 - 010, bauseits einfach konfektionierbar, L/B/H 500x260x603 mm, Art.-Nr. 33220
33218 | 4015458332180 | Einlaufkasten mit verzinkten Stahlzargen, seitlich mit integrierter KG-Muffe DN/OD 200, mit Schmutzfangeimer aus Kunststoff und zwei Stirnwänden aus Kunststoff, für Rinnen Typ 10 - 020, FASERFIX KS 150, 0,5 m | 500 | 210 | 603 | 66.27 | 6 | Palette | 320 | Rinnenzubehör | 1 | FASERFIX KS 150 Typ 020 - Einlaufkasten aus faserbewehrtem Beton, Belastungsklasse A 15 - F 900 nach DIN 19580/EN 1433, CE-konform, mit verzinkter Stahlzarge und schraublosem Schnellverschluss SIDE-LOCK, 4-fache Arretierung, an beiden Stirnseiten Anschlussmöglichkeit DN/OD 110 und DN/OD 160 sowie seitlich mit integrierter KG-Muffe DN/OD 200, mit Schmutzfangeimer aus Kunststoff und zwei Stirnwänden aus Kunststoff, geeignet für den beidseitigen Anschluss der Rinnentypen 10 - 020, bauseits einfach konfektionierbar, L/B/H 500x210x603 mm, Art.-Nr. 33218
33216 | 4015458332166 | Einlaufkasten mit verzinkten Stahlzargen, seitlich mit integrierter KG-Muffe DN/OD 200, mit Schmutzfangeimer aus Kunststoff und zwei Stirnwänden aus Kunststoff, für Rinnen Typ 110F/150F/200F sowie Typ 01 - 010, FASERFIX KS 150, 0,5 m | 500 | 210 | 603 | 67.47 | 6 | Palette | 320 | Rinnenzubehör | -1 | FASERFIX KS 150 Typ 010 - Einlaufkasten aus faserbewehrtem Beton, Belastungsklasse A 15 - F 900 nach DIN 19580/EN 1433, CE-konform, mit verzinkter Stahlzarge und schraublosem Schnellverschluss SIDE-LOCK, 4-fache Arretierung, an beiden Stirnseiten Anschlussmöglichkeit DN/OD 110 und DN/OD 160 sowie seitlich mit integrierter KG-Muffe DN/OD 200, mit Schmutzfangeimer aus Kunststoff und zwei Stirnwänden aus Kunststoff, geeignet für den beidseitigen Anschluss der Rinnentypen 110F/150F/200F sowie Typ 01 - 010, bauseits einfach konfektionierbar, L/B/H 500x210x603 mm, Art.-Nr. 33216
33214 | 4015458332142 | Einlaufkasten, seitlich mit integrierter KG-Muffe DN/OD 160, mit Schmutzfangeimer aus Kunststoff und zwei Stirnwänden aus Kunststoff, für Rinnen Typ 01 - 010, FASERFIX STANDARD 150, 0,5 m | 500 | 210 | 583 | 65.00 | 6 | Palette | 218.3 | Rinnenzubehör | 1 | FASERFIX STANDARD 150 - Einlaufkasten aus faserbewehrtem Beton, Belastungsklasse A 15 - C 250 nach DIN 19580/EN 1433, in Verbindung mit Schlitzaufsätzen bis Klasse E 600, CE-konform, an beiden Stirnseiten Anschlussmöglichkeit DN/OD 110 und DN/OD 160 sowie seitlich mit integrierter KG-Muffe DN/OD 160, mit Schmutzfangeimer aus Kunststoff und zwei Stirnwänden aus Kunststoff, geeignet für beidseitigen Anschluss der Rinnentypen 01 - 010, bauseits einfach konfektionierbar, L/B/H 500x210x583 mm, Art.-Nr. 33214
33213 | 4015458332135 | Einlaufkasten mit Edelstahlzargen, seitlich mit integrierter KG-Muffe DN/OD 160, mit Schmutzfangeimer aus Kunststoff und zwei Stirnwänden aus Kunststoff, für Rinnen Typ 10 - 020, FASERFIX KS 150, 0,5 m | 500 | 210 | 603 | 65.00 | 0 | ohne | 586.7 | Rinnenzubehör | 1 | FASERFIX KS 150 Typ 020 - Einlaufkasten aus faserbewehrtem Beton, Belastungsklasse A 15 - F 900 nach DIN 19580/EN 1433, CE-konform, mit Edelstahlzarge CNS 1.4301 und schraublosem Schnellverschluss SIDE-LOCK, 4-fache Arretierung, an beiden Stirnseiten Anschlussmöglichkeit DN/OD 110 und DN/OD 160 sowie seitlich mit integrierter KG-Muffe DN/OD 160, mit Schmutzfangeimer aus Kunststoff und zwei Stirnwänden aus Kunststoff, geeignet für den beidseitigen Anschluss der Rinnentypen 10 - 020, bauseits einfach konfektionierbar, L/B/H 500x210x603 mm, Art.-Nr. 33213
33212 | 4015458332128 | Einlaufkasten mit verzinkten Stahlzargen, seitlich mit integrierter KG-Muffe DN/OD 160, mit Schmutzfangeimer aus Kunststoff und zwei Stirnwänden aus Kunststoff, für Rinnen Typ 015 - 020, FASERFIX KS 150, 0,5 m | 500 | 210 | 603 | 65.00 | 6 | Palette | 320 | Rinnenzubehör | 1 | FASERFIX KS 150 Typ 020 - Einlaufkasten aus faserbewehrtem Beton, Belastungsklasse A 15 - F 900 nach DIN 19580/EN 1433, CE-konform, mit verzinkter Stahlzarge und schraublosem Schnellverschluss SIDE-LOCK, 4-fache Arretierung, an beiden Stirnseiten Anschlussmöglichkeit DN/OD 110 und DN/OD 160 sowie seitlich mit integrierter KG-Muffe DN/OD 160, mit Schmutzfangeimer aus Kunststoff und zwei Stirnwänden aus Kunststoff, geeignet für den beidseitigen Anschluss der Rinnentypen 015 - 020, bauseits einfach konfektionierbar, L/B/H 500x210x603 mm, Art.-Nr. 33212
33211 | 4015458332111 | Einlaufkasten mit Edelstahlzargen, seitlich mit integrierter KG-Muffe DN/OD 160, mit Schmutzfangeimer aus Kunststoff und zwei Stirnwänden aus Kunststoff, für Rinnen Typ 110F/150F/200F sowie Typ 01 - 010, FASERFIX KS 150, 0,5 m | 500 | 210 | 603 | 66.00 | 6 | Palette | 586.7 | Rinnenzubehör | 1 | FASERFIX KS 150 Typ 010 - Einlaufkasten aus faserbewehrtem Beton, Belastungsklasse A 15 - F 900 nach DIN 19580/EN 1433, CE-konform, mit Edelstahlzarge CNS 1.4301 und schraublosem Schnellverschluss SIDE-LOCK, 4-fache Arretierung, an beiden Stirnseiten Anschlussmöglichkeit DN/OD 110 und DN/OD 160 sowie seitlich mit integrierter KG-Muffe DN/OD 160, mit Schmutzfangeimer aus Kunststoff und zwei Stirnwänden aus Kunststoff, geeignet für den beidseitigen Anschluss der Rinnentypen 110F/150F/200F sowie 01 - 010, bauseits einfach konfektionierbar, L/B/H 500x210x603 mm, Art.-Nr. 33211
33210 | 4015458332104 | Einlaufkasten mit verzinkten Stahlzargen, seitlich mit integrierter KG-Muffe DN/OD 160, mit Schmutzfangeimer aus Kunststoff und zwei Stirnwänden aus Kunststoff, für Rinnen Typ 110F/150F/200F sowie Typ 01 - 010, FASERFIX KS 150, 0,5 m | 500 | 210 | 603 | 66.00 | 6 | Palette | 320 | Rinnenzubehör | 1 | FASERFIX KS 150 Typ 010 - Einlaufkasten aus faserbewehrtem Beton, Belastungsklasse A 15 - F 900 nach DIN 19580/EN 1433, CE-konform, mit verzinkter Stahlzarge und schraublosem Schnellverschluss SIDE-LOCK, 4-fache Arretierung, an beiden Stirnseiten Anschlussmöglichkeit DN/OD 110 und DN/OD 160 sowie seitlich mit integrierter KG-Muffe DN/OD 160, mit Schmutzfangeimer aus Kunststoff und zwei Stirnwänden aus Kunststoff, geeignet für den beidseitigen Anschluss der Rinnentypen 110F/150F/200F sowie 01 - 010, bauseits einfach konfektionierbar, L/B/H 500x210x603 mm, Art.-Nr. 33210
33209 | 4015458332098 | Geruchverschluss für Einlaufkasten FASERFIX KS 100, waagerecht, zum seitlichen Anschluss, schwarz | 102 | 85 | 111 | 0.09 | 550 | Gitterbox | 17.4 | Rinnenzubehör | 1 | Geruchverschluss für Einlaufkasten FASERFIX KS 100, waagerecht, zum seitlichen Anschluss, schwarz, Art.-Nr. 33209
33142 | 4015458331428 | Schlitzabdeckung SW 14 mm, Halshöhe 200 mm, Edelstahl, asymmetrisch, als Eckelement Außenecke 90°, mit integriertem, vollflächigem Verbinder, Kl. D 400, FASERFIX KS/ FASERFIX STANDARD/ RECYFIX PRO 100, Schenkellänge 0,5 m | 500 | 156 | 229 | 9.10 | 0 | ohne | Anfrage | Schlitzabdeckung | 31 | FASERFIX KS/ FASERFIX STANDARD/ RECYFIX PRO 100 -Schlitzabdeckung SW 14 mm, Halshöhe 200 mm, Edelstahl CNS 1.4301, asymmetrisch, als Eckelement Außenecke 90°, mit integriertem, vollflächigem Verbinder, Belastungsklasse A 15 - D 400, Schenkellänge 500 mm, Art.Nr. 33142
33141 | 4015458331411 | Schlitzabdeckung SW 14 mm, Halshöhe 200 mm, verzinkt, asymmetrisch, als Eckelement Außenecke 90°, mit integriertem, vollflächigem Verbinder, Kl. D 400, FASERFIX KS/ FASERFIX STANDARD/ RECYFIX PRO 100, Schenkellänge 0,5 m | 500 | 156 | 229 | 8.83 | 0 | ohne | 704.1 | Schlitzabdeckung | 31 | FASERFIX KS/ FASERFIX STANDARD/ RECYFIX PRO 100 -Schlitzabdeckung SW 14 mm, Halshöhe 200 mm, verzinkt, asymmetrisch, als Eckelement Außenecke 90°, mit integriertem, vollflächigem Verbinder, Belastungsklasse A 15 - D 400, Schenkellänge 500 mm, Art.Nr. 33141
33140 | 4015458331404 | Schlitzabdeckung SW 12 mm, Halshöhe 160 mm, Edelstahl, asymmetrisch, als Eckelement Außenecke 90°, mit integriertem, vollflächigem Verbinder, Kl. C 250, FASERFIX KS/ FASERFIX STANDARD/ RECYFIX PRO 100, Schenkellänge 0,5 m | 500 | 156 | 188 | 6.50 | 0 | ohne | Anfrage | Schlitzabdeckung | 31 | FASERFIX KS/ FASERFIX STANDARD/ RECYFIX PRO 100 -Schlitzabdeckung SW 12 mm, Halshöhe 160 mm, Edelstahl CNS 1.4301, asymmetrisch, als Eckelement Außenecke 90°, mit integriertem, vollflächigem Verbinder, Belastungsklasse A 15 - C 250, Schenkellänge 500 mm, Art.Nr. 33140
33139 | 4015458331398 | Schlitzabdeckung SW 12 mm, Halshöhe 160 mm, verzinkt, asymmetrisch, als Eckelement Außenecke 90°, mit integriertem, vollflächigem Verbinder, Kl. C 250, FASERFIX KS/ FASERFIX STANDARD/ RECYFIX PRO 100, Schenkellänge 0,5 m | 500 | 156 | 188 | 6.26 | 0 | ohne | 670.4 | Schlitzabdeckung | 31 | FASERFIX KS/ FASERFIX STANDARD/ RECYFIX PRO 100 -Schlitzabdeckung SW 12 mm, Halshöhe 160 mm, verzinkt, asymmetrisch, als Eckelement Außenecke 90°, mit integriertem, vollflächigem Verbinder, Belastungsklasse A 15 - C 250, Schenkellänge 500 mm, Art.Nr. 33139
33134 | 4015458331343 | Schlitzabdeckung SW 12 mm, Halshöhe 105 mm, Edelstahl, asymmetrisch, als Eckelement Außenecke 90°, mit integriertem, vollflächigem Verbinder, Kl. B 125, FASERFIX KS/ FASERFIX STANDARD/ RECYFIX PRO 100, Schenkellänge 0,5 m | 500 | 156 | 133 | 5.53 | 0 | ohne | Anfrage | Schlitzabdeckung | 31 | FASERFIX KS/ FASERFIX STANDARD/ RECYFIX PRO 100 -Schlitzabdeckung SW 12 mm, Halshöhe 105 mm, Edelstahl CNS 1.4301, asymmetrisch, als Eckelement Außenecke 90°, mit integriertem, vollflächigem Verbinder, Belastungsklasse A 15 - B 125, Schenkellänge 500 mm, Art.Nr. 33134
33133 | 4015458331336 | Schlitzabdeckung SW 12 mm, Halshöhe 105 mm, verzinkt, asymmetrisch, als Eckelement Außenecke 90°, mit integriertem, vollflächigem Verbinder, Kl. B 125, FASERFIX KS/ FASERFIX STANDARD/ RECYFIX PRO 100, Schenkellänge 0,5 m | 500 | 156 | 133 | 5.50 | 0 | ohne | Anfrage | Schlitzabdeckung | 31 | FASERFIX KS/ FASERFIX STANDARD/ RECYFIX PRO 100 -Schlitzabdeckung SW 12 mm, Halshöhe 105 mm, verzinkt, asymmetrisch, als Eckelement Außenecke 90°, mit integriertem, vollflächigem Verbinder, Belastungsklasse A 15 - B 125, Schenkellänge 500 mm, Art.Nr. 33133
33132 | 4015458331329 | Schlitzabdeckung SW 10 mm, Halshöhe 105 mm, Edelstahl, asymmetrisch, als Eckelement Außenecke 90°, mit integriertem, vollflächigem Verbinder, Kl. A 15, FASERFIX KS/ FASERFIX STANDARD/ RECYFIX PRO 100, Schenkellänge 0,5 m | 500 | 155 | 133 | 4.19 | 0 | ohne | Anfrage | Schlitzabdeckung | 31 | FASERFIX KS/ FASERFIX STANDARD/ RECYFIX PRO 100 -Schlitzabdeckung SW 10 mm, Halshöhe 105 mm, Edelstahl CNS 1.4301, asymmetrisch, als Eckelement Außenecke 90°, mit integriertem, vollflächigem Verbinder, Belastungsklasse A 15, Schenkellänge 500 mm, Art.Nr. 33132
33131 | 4015458331312 | Schlitzabdeckung SW 10 mm, Halshöhe 105 mm, verzinkt, asymmetrisch, als Eckelement Außenecke 90°, mit integriertem, vollflächigem Verbinder, Kl. A 15, FASERFIX KS/ FASERFIX STANDARD/ RECYFIX PRO 100, Schenkellänge 0,5 m | 500 | 155 | 133 | 4.01 | 0 | ohne | 638.5 | Schlitzabdeckung | 31 | FASERFIX KS/ FASERFIX STANDARD/ RECYFIX PRO 100 -Schlitzabdeckung SW 10 mm, Halshöhe 105 mm, verzinkt, asymmetrisch, als Eckelement Außenecke 90°, mit integriertem, vollflächigem Verbinder, Belastungsklasse A 15, Schenkellänge 500 mm, Art.Nr. 33131
33118 | 4015458331183 | Schlitzabdeckung SW 14 mm, Halshöhe 200 mm, Edelstahl, asymmetrisch, als Eckelement Innenecke 90°, mit integriertem, vollflächigem Verbinder, Kl. D 400, FASERFIX KS/ FASERFIX STANDARD/ RECYFIX PRO 100, Schenkellänge 0,5 m | 500 | 156 | 229 | 10.58 | 0 | ohne | Anfrage | Schlitzabdeckung | 31 | FASERFIX KS/ FASERFIX STANDARD/ RECYFIX PRO 100 -Schlitzabdeckung SW 14 mm, Halshöhe 200 mm, Edelstahl CNS 1.4301, asymmetrisch, als Eckelement Innenecke 90°, mit integriertem, vollflächigem Verbinder, Belastungsklasse A 15 - D 400, Schenkellänge 500 mm, Art.Nr. 33118
33117 | 4015458331176 | Schlitzabdeckung SW 14 mm, Halshöhe 200 mm, verzinkt, asymmetrisch, als Eckelement Innenecke 90°, mit integriertem, vollflächigem Verbinder, Kl. D 400, FASERFIX KS/ FASERFIX STANDARD/ RECYFIX PRO 100, Schenkellänge 0,5 m | 500 | 156 | 229 | 10.52 | 0 | ohne | 704.1 | Schlitzabdeckung | 31 | FASERFIX KS/ FASERFIX STANDARD/ RECYFIX PRO 100 -Schlitzabdeckung SW 14 mm, Halshöhe 200 mm, verzinkt, asymmetrisch, als Eckelement Innenecke 90°, mit integriertem, vollflächigem Verbinder, Belastungsklasse A 15 - D 400, Schenkellänge 500 mm, Art.Nr. 33117
33116 | 4015458331169 | Schlitzabdeckung SW 12 mm, Halshöhe 160 mm, Edelstahl, asymmetrisch, als Eckelement Innenecke 90°, mit integriertem, vollflächigem Verbinder, Kl. C 250, FASERFIX KS/ FASERFIX STANDARD/ RECYFIX PRO 100, Schenkellänge 0,5 m | 500 | 156 | 188 | 7.35 | 0 | ohne | Anfrage | Schlitzabdeckung | 31 | FASERFIX KS/ FASERFIX STANDARD/ RECYFIX PRO 100 -Schlitzabdeckung SW 12 mm, Halshöhe 160 mm, Edelstahl CNS 1.4301, asymmetrisch, als Eckelement Innenecke 90°, mit integriertem, vollflächigem Verbinder, Belastungsklasse A 15 - C 250, Schenkellänge 500 mm, Art.Nr. 33116
33115 | 4015458331152 | Schlitzabdeckung SW 12 mm, Halshöhe 160 mm, verzinkt, asymmetrisch, als Eckelement Innenecke 90°, mit integriertem, vollflächigem Verbinder, Kl. C 250, FASERFIX KS/ FASERFIX STANDARD/ RECYFIX PRO 100, Schenkellänge 0,5 m | 500 | 156 | 188 | 7.12 | 0 | ohne | 670.4 | Schlitzabdeckung | 31 | FASERFIX KS/ FASERFIX STANDARD/ RECYFIX PRO 100 -Schlitzabdeckung SW 12 mm, Halshöhe 160 mm, verzinkt, asymmetrisch, als Eckelement Innenecke 90°, mit integriertem, vollflächigem Verbinder, Belastungsklasse A 15 - C 250, Schenkellänge 500 mm, Art.Nr. 33115
33110 | 4015458331107 | Schlitzabdeckung SW 12 mm, Halshöhe 105 mm, Edelstahl, asymmetrisch, als Eckelement Innenecke 90°, mit integriertem, vollflächigem Verbinder, Kl. B 125, FASERFIX KS/ FASERFIX STANDARD/ RECYFIX PRO 100, Schenkellänge 0,5 m | 500 | 156 | 133 | 6.03 | 0 | ohne | Anfrage | Schlitzabdeckung | 31 | FASERFIX KS/ FASERFIX STANDARD/ RECYFIX PRO 100 -Schlitzabdeckung SW 12 mm, Halshöhe 105 mm, Edelstahl CNS 1.4301, asymmetrisch, als Eckelement Innenecke 90°, mit integriertem, vollflächigem Verbinder, Belastungsklasse A 15 - B 125, Schenkellänge 500 mm, Art.Nr. 33110
33109 | 4015458331091 | Schlitzabdeckung SW 12 mm, Halshöhe 105 mm, verzinkt, asymmetrisch, als Eckelement Innenecke 90°, mit integriertem, vollflächigem Verbinder, Kl. B 125, FASERFIX KS/ FASERFIX STANDARD/ RECYFIX PRO 100, Schenkellänge 0,5 m | 500 | 156 | 133 | 6.00 | 0 | ohne | Anfrage | Schlitzabdeckung | 31 | FASERFIX KS/ FASERFIX STANDARD/ RECYFIX PRO 100 -Schlitzabdeckung SW 12 mm, Halshöhe 105 mm, verzinkt, asymmetrisch, als Eckelement Innenecke 90°, mit integriertem, vollflächigem Verbinder, Belastungsklasse A 15 - B 125, Schenkellänge 500 mm, Art.Nr. 33109
33108 | 4015458331084 | Schlitzabdeckung SW 10 mm, Halshöhe 105 mm, Edelstahl, asymmetrisch, als Eckelement Innenecke 90°, mit integriertem, vollflächigem Verbinder, Kl. A 15, FASERFIX KS/ FASERFIX STANDARD/ RECYFIX PRO 100, Schenkellänge 0,5 m | 500 | 155 | 133 | 4.49 | 0 | ohne | Anfrage | Schlitzabdeckung | 31 | FASERFIX KS/ FASERFIX STANDARD/ RECYFIX PRO 100 -Schlitzabdeckung SW 10 mm, Halshöhe 105 mm, Edelstahl CNS 1.4301, asymmetrisch, als Eckelement Innenecke 90°, mit integriertem, vollflächigem Verbinder, Belastungsklasse A 15, Schenkellänge 500 mm, Art.Nr. 33108
33107 | 4015458331077 | Schlitzabdeckung SW 10 mm, Halshöhe 105 mm, verzinkt, asymmetrisch, als Eckelement Innenecke 90°, mit integriertem, vollflächigem Verbinder, Kl. A 15, FASERFIX KS/ FASERFIX STANDARD/ RECYFIX PRO 100, Schenkellänge 0,5 m | 500 | 155 | 133 | 4.34 | 0 | ohne | 638.5 | Schlitzabdeckung | 31 | FASERFIX KS/ FASERFIX STANDARD/ RECYFIX PRO 100 -Schlitzabdeckung SW 10 mm, Halshöhe 105 mm, verzinkt, asymmetrisch, als Eckelement Innenecke 90°, mit integriertem, vollflächigem Verbinder, Belastungsklasse A 15, Schenkellänge 500 mm, Art.Nr. 33107
33100 | 4015458331008 | Sechskantschraube mit Flansch M10 x 50 8.8 Teilgewinde mit Sperrverzahnung und Suchspitze SW19 Stahl Zinklamelle schwarz | 0 | 0 | 0 | 0.06 | 0 | ohne | 1.3 | Schrauben | 1 | Sechskantschraube mit Flansch M10 x 50 8.8 Teilgewinde mit Sperrverzahnung und Suchspitze SW19 Stahl Zinklamelle schwarz, Art.Nr. 33100
33086 | 4015458330865 | Gitterrost MW 30/10 mm, verzinkt, Kl. A 15, 2-fach verschraubbar, STEELFIX AIR 305, 1 m | 1000 | 300 | 20 | 5.24 | 100 | Palette | 166.4 | Abdeckung | 7 | STEELFIX AIR 305 -Gitterrost MW 30/10 mm, verzinkt, Belastungsklasse A 15, mit 2-facher Verschraubungsmöglichkeit, Baulänge 1000 mm, Art.-Nr. 33086
33084 | 4015458330841 | Knebel-Verschraubung zur Vandalismussicherung, für Gitterrost, verzinkt, Bedarf 2 Sets/lfdm., STEELFIX AIR 305 | 302 | 20 | 32 | - | 0 | ohne | 15.8 | Knebel | 7 | STEELFIX AIR 305 - Knebel-Verschraubung zur Vandalismussicherung, verzinkt, für Gitterrost MW 30/10 mm, verzinkt, Bedarf 2 Sets/lfdm., Art.Nr. 33084
33069 | 4015458330698 | KG2000-Rohrbogen DA 160, 87,5°, mit kurzer Muffe, für RECYFIX-Rinnen ab Nennweite 150 mm und Einlaufkästen Nennweite 100 mm | 266 | 160 | 278 | 0.82 | 0 | ohne | 80.7 | Rinnenzubehör | 2 | KG2000-Rohrbogen DA 160, 87,5°, mit kurzer Muffe, zur Verbindung von Vorformung für Rohranschluss in der Rinnensohle mit KG2000-Rohren, verwendbar für RECYFIX-Rinnen ab Nennweite 150 mm und Einlaufkästen Nennweite 100 mm, Art.-Nr. 33069
33068 | 4015458330681 | KG2000-Rohrbogen DA 160, 45°, mit kurzer Muffe, für RECYFIX-Rinnen ab Nennweite 150 mm und Einlaufkästen Nennweite 100 mm | 288 | 160 | 249 | 0.71 | 0 | ohne | 74.7 | Rinnenzubehör | 2 | KG2000-Rohrbogen DA 160, 45°, mit kurzer Muffe, zur Verbindung von Vorformung für Rohranschluss in der Rinnensohle mit KG2000-Rohren, verwendbar für RECYFIX-Rinnen ab Nennweite 150 mm und Einlaufkästen Nennweite 100 mm, Art.-Nr. 33068
33067 | 4015458330674 | KG-Rohrbogen DA 160, 87,5°, mit kurzer Muffe, für RECYFIX-Rinnen ab Nennweite 150 mm und Einlaufkästen Nennweite 100 mm | 252 | 160 | 258 | 0.84 | 0 | ohne | 55.1 | Rinnenzubehör | 2 | KG-Rohrbogen DA 160, 87,5°, mit kurzer Muffe, zur Verbindung von Vorformung für Rohranschluss in der Rinnensohle mit KG-Rohren, verwendbar für RECYFIX-Rinnen ab Nennweite 150 mm und Einlaufkästen Nennweite 100 mm, Art.-Nr. 33067
33066 | 4015458330667 | KG-Rohrbogen DA 160, 45°, mit kurzer Muffe, für RECYFIX-Rinnen ab Nennweite 150 mm und Einlaufkästen Nennweite 100 mm | 256 | 160 | 229 | 0.30 | 0 | ohne | 54.2 | Rinnenzubehör | 2 | KG-Rohrbogen DA 160, 45°, mit kurzer Muffe, zur Verbindung von Vorformung für Rohranschluss in der Rinnensohle mit KG-Rohren, verwendbar für RECYFIX-Rinnen ab Nennweite 150 mm und Einlaufkästen Nennweite 100 mm, Art.-Nr. 33066
33065 | 4015458330650 | Schlitzabdeckung SW 10 mm, Halshöhe 105 mm, Edelstahl V4A, asymmetrisch, mit integriertem, vollflächigem Verbinder, Kl. A 15, mit integriertem Revisionsaufsatz links, FASERFIX KS/ FASERFIX STANDARD/ RECYFIX PRO 100, 1 m | 1000 | 155 | 134 | 5.35 | 0 | ohne | Anfrage | Schlitzabdeckung | 31 | FASERFIX KS/ FASERFIX STANDARD/ RECYFIX PRO 100 -Schlitzabdeckung SW 10 mm, Halshöhe 105 mm, Edelstahl CNS 1.4404, asymmetrisch, mit integriertem, vollflächigem Verbinder, Belastungsklasse A 15, mit integriertem Revisionsaufsatz links, Länge 1000 mm, Art.Nr. 33065
33063 | 4015458330636 | Schlitzabdeckung SW 10 mm, Halshöhe 105 mm, Edelstahl V4A, asymmetrisch, mit integriertem, vollflächigem Verbinder, Kl. A 15, mit integriertem Revisionsaufsatz rechts, FASERFIX KS/ FASERFIX STANDARD/ RECYFIX PRO 100, 1 m | 1000 | 155 | 134 | 5.34 | 0 | ohne | Anfrage | Schlitzabdeckung | 31 | FASERFIX KS/ FASERFIX STANDARD/ RECYFIX PRO 100 -Schlitzabdeckung SW 10 mm, Halshöhe 105 mm, Edelstahl CNS 1.4404, asymmetrisch, mit integriertem, vollflächigem Verbinder, Belastungsklasse A 15, mit integriertem Revisionsaufsatz rechts, Länge 1000 mm, Art.Nr. 33063
33060 | 4015458330605 | Schmutzfangeinlage, Edelstahl V4A, für Schlitzabdeckung SW 10 mm, Edelstahl V4A, asymmetrisch, FASERFIX KS/ FASERFIX STANDARD/ RECYFIX PRO, 1 m | 0 | 0 | 0 | 0.42 | 0 | ohne | Anfrage | Rinnenzubehör | 31 | FASERFIX KS/ FASERFIX STANDARD/ RECYFIX PRO -Schmutzfangeinlage, Edelstahl CNS 1.4404, für Schlitzabdeckung SW 10 mm, Edelstahl CNS 1.4404, asymmetrisch, Länge 1000 mm, Art.-Nr. 33060
33059 | 4015458330599 | Stirnwand, Edelstahl V4A, für Schlitzabdeckung SW 10 mm, Halshöhe 105 mm, Edelstahl V4A, asymmetrisch, FASERFIX KS/ FASERFIX STANDARD/ RECYFIX PRO 100 | - | 288 | 123 | 0.12 | 0 | ohne | Anfrage | Stirnwand | 31 | FASERFIX KS/ FASERFIX STANDARD/ RECYFIX PRO 100 -Stirnwand, Edelstahl CNS 1.4404, für Schlitzabdeckung SW 10 mm, Halshöhe 105 mm, Edelstahl CNS 1.4404, asymmetrisch, Art.-Nr. 33059
33058 | 4015458330582 | Revisionsaufsatz SW 10 mm, Halshöhe 105 mm, Edelstahl V4A, asymmetrisch, Kl. A 15, FASERFIX KS/FASERFIX STANDARD/ RECYFIX PRO 100, 0,5 m | 500 | 163 | 133 | 3.74 | 0 | ohne | Anfrage | Abdeckung | 31 | FASERFIX KS/ FASERFIX STANDARD/ RECYFIX PRO 100 -Revisionsaufsatz für Schlitzabdeckung SW 10 mm, Halshöhe 105 mm, Edelstahl CNS 1.4404, asymmetrisch, Belastungsklasse A 15, Länge 500 mm, Art.-Nr. 33058
33055 | 4015458330551 | Schlitzabdeckung SW 10 mm, Halshöhe 105 mm, Edelstahl V4A, asymmetrisch, mit integriertem, vollflächigem Verbinder, Kl. A 15, FASERFIX KS/ FASERFIX STANDARD/ RECYFIX PRO 100, 0,5 m | 500 | 155 | 133 | 2.34 | 0 | ohne | Anfrage | Schlitzabdeckung | 31 | FASERFIX KS/ FASERFIX STANDARD/ RECYFIX PRO 100 -Schlitzabdeckung SW 10 mm, Halshöhe 105 mm, Edelstahl CNS 1.4404, asymmetrisch, mit integriertem, vollflächigem Verbinder, Belastungsklasse A 15, Länge 500 mm, Art.Nr. 33055
33053 | 4015458330537 | Schlitzabdeckung SW 10 mm, Halshöhe 105 mm, Edelstahl V4A, asymmetrisch, mit integriertem, vollflächigem Verbinder, Kl. A 15, FASERFIX KS/ FASERFIX STANDARD/ RECYFIX PRO 100, 1 m | 1000 | 155 | 133 | 4.43 | 80 | Palette | Anfrage | Schlitzabdeckung | 31 | FASERFIX KS/ FASERFIX STANDARD/ RECYFIX PRO 100 -Schlitzabdeckung SW 10 mm, Halshöhe 105 mm, Edelstahl CNS 1.4404, asymmetrisch, mit integriertem, vollflächigem Verbinder, Belastungsklasse A 15, Länge 1000 mm, Art.Nr. 33053
33050 | 4015458330506 | KG2000-Rohrbogen DA 110, 45°, mit kurzer Muffe, für RECYFIX-Rinnen bis Nennweite 200 mm und Einlaufkästen Nennweite 100 mm | 209 | 110 | 175 | 0.25 | 0 | ohne | 39.5 | Rinnenzubehör | 2 | KG2000-Rohrbogen DA 110, 45°, mit kurzer Muffe, zur Verbindung von Vorformung für Rohranschluss in der Rinnensohle mit KG2000-Rohren, verwendbar für RECYFIX-Rinnen bis Nennweite 200 mm und Einlaufkästen Nennweite 100 mm, Art.-Nr. 33050
33049 | 4015458330490 | KG2000-Rohrbogen DA 110, 87,5°, mit kurzer Muffe, für RECYFIX-Rinnen bis Nennweite 200 mm und Einlaufkästen Nennweite 100 mm | 189 | 110 | 199 | 0.42 | 0 | ohne | 43.9 | Rinnenzubehör | 2 | KG2000-Rohrbogen DA 110, 87,5°, mit kurzer Muffe, zur Verbindung von Vorformung für Rohranschluss in der Rinnensohle mit KG2000-Rohren, verwendbar für RECYFIX-Rinnen bis Nennweite 200 mm und Einlaufkästen Nennweite 100 mm, Art.-Nr. 33049
33024 | 4015458330247 | Stift, grün, als Verbinder vertikal, DRAINFIX BLOC 300 | 0 | 0 | 0 | - | 0 | ohne | Anfrage | Rinnenzubehör | 8 | Stift, grün, als Verbinder vertikal, DRAINFIX BLOC 300, Art.Nr. 33024
33023 | 4015458330230 | Klammern, als Verbinder horizontal, 1 Tüte = Inhalt 200 Stück, DRAINFIX BLOC 300 | 0 | 0 | 0 | 2.10 | 0 | ohne | 524 | Rinnenzubehör | 8 | Klammern, als Verbinder horizontal, 1 Tüte = Inhalt 200 Stück, DRAINFIX BLOC 300, Art.Nr. 33023
33021 | 4015458330216 | Klammern, als Verbinder horizontal, 1 Tüte = Inhalt 25 Stück, DRAINFIX BLOC 300 | 0 | 0 | 0 | 0.24 | 0 | ohne | 76.1 | Rinnenzubehör | 8 | Klammern, als Verbinder horizontal, 1 Tüte = Inhalt 25 Stück, DRAINFIX BLOC 300, Art.Nr. 33021
33020 | 4015458330209 | Klammern, als Verbinder horizontal, 1 Tüte = Inhalt 10 Stück, DRAINFIX BLOC 300 | 0 | 0 | 0 | 0.11 | 0 | ohne | 34.9 | Rinnenzubehör | 8 | Klammern, als Verbinder horizontal, 1 Tüte = Inhalt 10 Stück, DRAINFIX BLOC 300, Art.Nr. 33020
33016 | 4015458330162 | Entlüftungselement DN/OD 110, DRAINFIX BLOC 300 | 0 | 0 | 0 | 0.83 | 0 | ohne | 129.6 | Rinnenzubehör | 8 | DRAINFIX BLOC 300 - Entlüftungsabschluss DN/OD 110, vertikal ausgerichtet, sorgt für eine ständige Luftzirkulation und bewirkt bei einströmendem Wasser einen Druckausgleich. Das DN/OD 110-Rohr wird auf ein DRAINFIX BLOC 300-Element gesteckt. Hierfür sind Anschlussmöglichkeiten in dem Systemelement zum Aufbohren vorgesehen. Farbe: schwarz, Art.-Nr. 33016
33015 | 4015458330155 | DRAINFIX BLOC 300 | 1200 | 600 | 420 | 17.00 | 10 | ohne | 142.4 | DRAINFIX | 8 | DRAINFIX BLOC 300 - Sickerblockrigole, geeignet als Versickerungs-, Rückhalte-, Speicher- und Muldenrigole, eignet sich für die Verwendung in Kombination mit dem System DRAINFIX. Mit 95% Speicherkapazität, mit integrierten Verbindungsadaptern für die vertikale lagesicheren Befestigung. L/B/H 1200x600x420 mm, Lkw-befahrbar bis SLW 60 bei geeignetem Aufbau. Flexible Anschlussmöglichkeiten in Längs- und Querrichtung DN/OD 110, 125, 160, 200. Volumen 285 Liter, Gewicht 17 kg, Verlegung gem. Einbauanleitung. Art.Nr. 33015
33010 | 4015458330100 | Schmutzfangeimer aus Kunststoff für Einlaufkasten, FASERFIX KS 100 / FASERFIX STANDARD E 100 | 426 | 88 | 283 | 0.45 | 144 | Gitterbox | 26.3 | Rinnenzubehör | 1 | Schmutzfangeimer aus Kunststoff, für Einlaufkasten FASERFIX KS 100 / FASERFIX STANDARD E 100, Art.Nr. 33010
33004 | 4015458330049 | Einlaufkasten mit Schmutzfangeimer aus Kunststoff und zwei Stirnwänden, für Rinnen Typ 01 - 010, FASERFIX STANDARD E 100, 0,5 m | 500 | 162 | 480 | 46.00 | 16 | Palette | 149.1 | Rinnenzubehör | 1 | FASERFIX STANDARD E 100 Typ 010 - Einlaufkasten aus faserbewehrtem Beton, Belastungsklasse A 15 - C 250 nach DIN 19580/EN 1433, in Verbindung mit Schlitzaufsätzen bis Klasse E 600, CE-konform, 3-seitige Anschlussmöglichkeit DN/OD 110, seitlich mit integriertem KG-Rohranschluss DN/OD 110, mit Schmutzfangeimer aus Kunststoff und zwei Stirnwänden, geeignet für beidseitigen Anschluss der Rinnentypen 01 - 010, bauseits einfach konfektionierbar, L/B/H 500x162x480 mm, Art.-Nr. 33004
33003 | 4015458330032 | Einlaufkasten mit Edelstahlzargen, mit Schmutzfangeimer aus Kunststoff und zwei Stirnwänden aus Kunststoff, für Rinnen Typ 10 - 020, FASERFIX KS 100, 0,5 m | 500 | 160 | 503 | 50.00 | 16 | Palette | 474.1 | Rinnenzubehör | 1 | FASERFIX KS 100 Typ 020 - Einlaufkasten aus faserbewehrtem Beton, Belastungsklasse A 15 - F 900 nach DIN 19580/EN 1433, CE-konform, mit Edelstahlzarge CNS 1.4301 und schraublosem Schnellverschluss SIDE-LOCK, 4-fache Arretierung, 3-seitige Anschlussmöglichkeit DN/OD 110, seitlich mit integriertem KG-Rohranschluss DN/OD 110, mit Schmutzfangeimer aus Kunststoff und zwei Stirnwänden, geeignet für beidseitigen Anschluss der Rinnentypen 10 - 020, bauseits einfach konfektionierbar, L/B/H 500x160x503 mm, Art.-Nr. 33003
33002 | 4015458330025 | Einlaufkasten mit verzinkten Stahlzargen, mit Schmutzfangeimer aus Kunststoff und zwei Stirnwänden aus Kunststoff, für Rinnen Typ 10 - 020, FASERFIX KS 100, 0,5 m | 500 | 160 | 503 | 48.00 | 16 | Palette | 230 | Rinnenzubehör | 1 | FASERFIX KS 100 Typ 020 - Einlaufkasten aus faserbewehrtem Beton, Belastungsklasse A 15 - F 900 nach DIN 19580/EN 1433, CE-konform, mit verzinkter Stahlzarge und schraublosem Schnellverschluss SIDE-LOCK, 4-fache Arretierung, 3-seitige Anschlussmöglichkeit DN/OD 110, seitlich mit integriertem KG-Rohranschluss DN/OD 110, mit Schmutzfangeimer aus Kunststoff und zwei Stirnwänden aus Kunststoff, geeignet für den beidseitigen Anschluss der Rinnentypen 10 - 020, bauseits einfach konfektionierbar, L/B/H 500x160x503 mm, Art.-Nr. 33002
33001 | 4015458330018 | Einlaufkasten mit Edelstahlzargen, mit Schmutzfangeimer aus Kunststoff und zwei Stirnwänden aus Kunststoff, für Rinnen Typ 80F/100F sowie Typ 01 - 010, FASERFIX KS 100, 0,5 m | 500 | 160 | 503 | 48.00 | 16 | Palette | 474.1 | Rinnenzubehör | 1 | FASERFIX KS 100 Typ 010 - Einlaufkasten aus faserbewehrtem Beton, Belastungsklasse A 15 - F 900 nach DIN 19580/EN 1433, CE-konform, mit Edelstahlzarge CNS 1.4301 und schraublosem Schnellverschluss SIDE-LOCK, 4-fache Arretierung, 3-seitige Anschlussmöglichkeit DN/OD 110, seitlich mit integriertem KG-Rohranschluss DN/OD 110, mit Schmutzfangeimer aus Kunststoff und zwei Stirnwänden, geeignet für beidseitigen Anschluss der Rinnentypen 80/100F sowie 01 - 010, bauseits einfach konfektionierbar, L/B/H 500x160x503 mm, Art.-Nr. 33001
33000 | 4015458330001 | Einlaufkasten mit verzinkten Stahlzargen, mit Schmutzfangeimer aus Kunststoff und zwei Stirnwänden aus Kunststoff, für Rinnen Typ 80F/100F sowie Typ 01 - 010, FASERFIX KS 100, 0,5 m | 500 | 160 | 503 | 48.00 | 16 | Palette | 230 | Rinnenzubehör | 1 | FASERFIX KS 100 Typ 010 - Einlaufkasten aus faserbewehrtem Beton, Belastungsklasse A 15 - F 900 nach DIN 19580/EN 1433, CE-konform, mit verzinkter Stahlzarge und schraublosem Schnellverschluss SIDE-LOCK, 4-fache Arretierung, 3-seitige Anschlussmöglichkeit DN/OD 110, seitlich mit integriertem KG-Rohranschluss DN/OD 110, mit Schmutzfangeimer aus Kunststoff und zwei Stirnwänden aus Kunststoff, geeignet für beidseitigen Anschluss der Rinnentypen 80/100F sowie 01 - 010, bauseits einfach konfektionierbar, L/B/H 500x160x503 mm, Art.-Nr. 33000
32985 | 4015458329852 | Schraubniete Kunststoff 6,2x9x11 mm Klemmbereich 2,0 - 4,0 mm | 0 | 0 | 0 | - | 0 | ohne | 0.9 | Schrauben | 7 | Schraubniete Kunststoff 6,2x9x11 mm, Klemmbereich 2,0 - 4,0 mm, Art.Nr. 32985
32978 | 4015458329784 | Stirnwand mit KG-Stutzen DN/OD 200, verzinkt, FASERFIX SUPER 300 Typ 11 - 020 | - | 390 | 510 | 3.57 | 0 | ohne | 143.3 | Stirnwand | 1 | FASERFIX SUPER 300 Typ 11 - 020 - Stirnwand für Rinnenende, verzinkt, mit KG-Stutzen DN/OD 200, Art.-Nr. 32978
32977 | 4015458329777 | Stirnwand mit KG-Stutzen DN/OD 200, verzinkt, FASERFIX SUPER 300 Typ 1 - 10 | - | 390 | 460 | 3.27 | 0 | ohne | 101 | Stirnwand | 1 | FASERFIX SUPER 300 Typ 1 - 10 - Stirnwand für Rinnenende, verzinkt, mit KG-Stutzen DN/OD 200, Art.-Nr. 32977
32974 | 4015458329746 | Stirnwand, verzinkt, FASERFIX SUPER 300 Typ 11 - 020 | - | 390 | 510 | 3.05 | 0 | ohne | 82.4 | Stirnwand | 1 | FASERFIX SUPER 300 Typ 11 - 020 - Stirnwand, verzinkt, für Rinnenanfang/Rinnenende, Art.Nr. 32974
32973 | 4015458329739 | Stirnwand, verzinkt, FASERFIX SUPER 300 Typ 1 - 10 | - | 390 | 460 | 2.73 | 0 | ohne | 58.8 | Stirnwand | 1 | FASERFIX SUPER 300 Typ 1 - 10 - Stirnwand, verzinkt, für Rinnenanfang/Rinnenende, Art.Nr. 32973
32947 | 4015458329470 | Revisionsaufsatz SW 2x6 mm, Halshöhe 105 mm, Edelstahl, asymmetrisch, Kl. B 125, FASERFIX KS/ FASERFIX STANDARD/ RECYFIX PRO 100, 0,5 m | 500 | 163 | 125 | 6.79 | 84 | Palette | 683.9 | Abdeckung | 31 | FASERFIX KS/ FASERFIX STANDARD/ RECYFIX PRO 100 -Revisionsaufsatz für Doppelschlitzabdeckung SW 2x6 mm, Halshöhe 105 mm, Edelstahl CNS 1.4301, asymmetrisch, Belastungsklasse A 15 - Kl. B 125, Länge 500 mm, Art.Nr. 32947
32946 | 4015458329463 | Revisionsaufsatz SW 2x6 mm, Halshöhe 105 mm, verzinkt, asymmetrisch, Kl. B 125, FASERFIX KS/ FASERFIX STANDARD/ RECYFIX PRO 100, 0,5 m | 500 | 163 | 125 | 6.76 | 84 | Palette | 412.1 | Abdeckung | 31 | FASERFIX KS/ FASERFIX STANDARD/ RECYFIX PRO 100 -Revisionsaufsatz für Doppelschlitzabdeckung SW 2x6 mm, Halshöhe 105 mm, verzinkt, asymmetrisch, Belastungsklasse A 15 - B 125, Länge 500 mm, Art.Nr. 32946
32945 | 4015458329456 | Doppelschlitzabdeckung SW 2x6 mm, Halshöhe 105 mm, Edelstahl, asymmetrisch, mit integriertem, vollflächigem Verbinder, Kl. B 125, FASERFIX KS/ FASERFIX STANDARD/ RECYFIX PRO 100, 0,5 m | 500 | 156 | 134 | 4.21 | 160 | Palette | 285.5 | Abdeckung | 31 | FASERFIX KS/ FASERFIX STANDARD/ RECYFIX PRO 100 -Doppelschlitzabdeckung SW 2x6 mm, Halshöhe 105 mm, Edelstahl CNS 1.4301, asymmetrisch, mit integriertem, vollflächigem Verbinder, Belastungsklasse A 15 - B 125, Länge 500 mm, Art.Nr. 32945
32944 | 4015458329449 | Doppelschlitzabdeckung SW 2x6 mm, Halshöhe 105 mm, verzinkt, asymmetrisch, mit integriertem, vollflächigem Verbinder, Kl. B 125, FASERFIX KS/ FASERFIX STANDARD/ RECYFIX PRO 100, 0,5 m | 500 | 156 | 134 | 4.23 | 160 | Palette | 172 | Abdeckung | 31 | FASERFIX KS/ FASERFIX STANDARD/ RECYFIX PRO 100 -Doppelschlitzabdeckung SW 2x6 mm, Halshöhe 105 mm, verzinkt, asymmetrisch, mit integriertem, vollflächigem Verbinder, Belastungsklasse A 15 - B 125, Länge 500 mm, Art.Nr. 32944
32943 | 4015458329432 | Doppelschlitzabdeckung SW 2x6 mm, Halshöhe 105 mm, Edelstahl, asymmetrisch, mit integriertem, vollflächigem Verbinder, Kl. B 125, FASERFIX KS/ FASERFIX STANDARD/ RECYFIX PRO 100, 1 m | 1000 | 156 | 134 | 8.36 | 80 | Palette | 380.6 | Abdeckung | 31 | FASERFIX KS/ FASERFIX STANDARD/ RECYFIX PRO 100 -Doppelschlitzabdeckung SW 2x6 mm, Halshöhe 105 mm, Edelstahl CNS 1.4301, asymmetrisch, mit integriertem, vollflächigem Verbinder, Belastungsklasse A 15 - B 125, Länge 1000 mm, Art.Nr. 32943
32942 | 4015458329425 | Doppelschlitzabdeckung SW 2x6 mm, Halshöhe 105 mm, verzinkt, asymmetrisch, mit integriertem, vollflächigem Verbinder, Kl. B 125, FASERFIX KS/ FASERFIX STANDARD/ RECYFIX PRO 100, 1 m | 1000 | 156 | 134 | 8.28 | 80 | Palette | 229.3 | Abdeckung | 31 | FASERFIX KS/ FASERFIX STANDARD/ RECYFIX PRO 100 -Doppelschlitzabdeckung SW 2x6 mm, Halshöhe 105 mm, verzinkt, asymmetrisch, mit integriertem, vollflächigem Verbinder, Belastungsklasse A 15 - B 125, Länge 1000 mm, Art.Nr. 32942
32889 | 4015458328893 | FASERFIX POINT KS 40/40 Punkteinlauf, 2-teilig, mit umlaufender Zarge aus verzinktem Stahl, mit Geruchsverschluss, Schmutzfangeimer aus Aluminium, mit integrierter KG-Muffe mit Dichtung DN/OD 160 sowie mit Gitterrost MW 30/10 mm, verzinkt, Kl. B 125 | 400 | 400 | 988 | 149.66 | 0 | ohne | 1243.2 | Kombiartikel Punktentwässerung | 24 | FASERFIX POINT KS 40/40 - Punkteinlauf, 2-teilig, aus faserbewehrtem Beton, mit umlaufender Zarge aus verzinktem Stahl, mit KG-Muffe mit Dichtung DN/OD 160, mit Geruchsverschluss, Schmutzfangeimer aus Aluminium und Gitterrost MW 30/10 mm aus verzinktem Stahl, mit schraublosem Schnellverschluss SIDE-LOCK, Belastungsklasse A 15 - B 125, L/B/H 400x400x988 mm, Art.-Nr. 32889
32888 | 4015458328886 | FASERFIX POINT KS 40/40 Punkteinlauf, mit umlaufender Zarge aus verzinktem Stahl, mit Geruchsverschluss, Schmutzfangeimer aus Aluminium, mit integrierter KG-Muffe mit Dichtung DN/OD 160 sowie mit Gitterrost MW 30/10 mm, verzinkt, Kl. B 125 | 400 | 400 | 500 | 84.50 | 0 | ohne | 1008.8 | Kombiartikel Punktentwässerung | 24 | FASERFIX POINT KS 40/40 - Punkteinlauf, aus faserbewehrtem Beton, mit umlaufender Zarge aus verzinktem Stahl, mit KG-Muffe mit Dichtung DN/OD 160, mit Geruchsverschluss, Schmutzfangeimer aus Aluminium und Gitterrost MW 30/10 mm aus verzinktem Stahl, mit schraublosem Schnellverschluss SIDE-LOCK, Belastungsklasse A 15 - B 125, L/B/H 400x400x500 mm, Art.-Nr. 32888
32866 | 4015458328664 | Einlaufkasten mit Gussrost SW 2x127/18 mm, schwarz, Kl. B 125, arretiert, nur für Typ 01 geeignet, mit Schmutzfangeimer aus verzinktem Stahl, mit KG-Stutzen DN/OD 315, RECYFIX STANDARD 300 Typ 01, 0,5 m | - | - | - | 45.28 | 2 | Palette | 652.1 | Einlaufkasten Kombiartikel | 2 | RECYFIX STANDARD 300 Typ 01 - Einlaufkasten aus recyceltem Polypropylen, nur für Typ 01 geeignet, seitlich mit KG-Stutzen DN/OD 315 (offen) bzw. DN/OD 200 (geschlossen), mit herausnehmbarem Schmutzfangeimer aus verzinktem Stahl, geeignet für den beidseitigen Anschluss von Rinnentypen RECYFIX STANDARD 300 Typ 01, mit Gussrost SW 2x127/18 mm, schwarz, aufliegend, aus Sphäroguss EN-GJS, mit Längsschubsicherung und Arretierung, Belastungsklasse A 15 - B 125 nach DIN 19580/EN 1433, LxBxH 500x352x846 mm, Art.-Nr. 32866
32865 | 4015458328657 | Einlaufkasten mit Gussrost SW 2x127/18 mm, schwarz, Kl. B 125, arretiert, nur für Typ 01 geeignet, mit Schmutzfangeimer aus verzinktem Stahl, mit KG-Stutzen DN/OD 200, RECYFIX STANDARD 300 Typ 01, 0,5 m | - | - | - | 45.54 | 2 | Palette | 652.1 | Einlaufkasten Kombiartikel | 2 | RECYFIX STANDARD 300 Typ 01 - Einlaufkasten aus recyceltem Polypropylen, nur für Typ 01 geeignet, seitlich mit KG-Stutzen DN/OD 200 (offen) bzw. DN/OD 315 (geschlossen), mit herausnehmbarem Schmutzfangeimer aus verzinktem Stahl, geeignet für den beidseitigen Anschluss von Rinnentypen RECYFIX STANDARD 300 Typ 01, mit Gussrost SW 2x127/18 mm, schwarz, aufliegend, aus Sphäroguss EN-GJS, mit Längsschubsicherung und Arretierung, Belastungsklasse A 15 - B 125 nach DIN 19580/EN 1433, LxBxH 500x352x846 mm, Art.-Nr. 32865
32864 | 4015458328640 | RECYFIX STANDARD 300 Rinne Typ 01 mit Gussrost SW 2x127/18 mm, schwarz, Kl. B 125, arretiert, 1 m | 1000 | 352 | 292 | 22.74 | 9 | Palette | 491 | Kombiartikel | 2 | RECYFIX STANDARD 300 Typ 01 - Rinnenunterteil aus recyceltem Polypropylen, mit seitlicher (DN/OD 160) und senkrechter Anschlussmöglichkeit (DN/OD 160/200), mit Gussrost aus Sphäroguss EN-GJS, SW 2x 127/18 mm, schwarz, aufliegend, Belastungsklasse A 15 - B 125 nach DIN 19580/EN 1433, mit Längsschubsicherung und Arretierung, L/B/H 1000x352x292 mm, Art.Nr. 32864
32857 | 4015458328572 | Knebel-Verschraubung zur Vandalismussicherung, für Kunststoff-Gitterrost und Kunststoff-Längsstabrost, Bedarf 2 Sets/lfdm., DACHFIX RESIST 115 Typ 75 | 100 | 23 | 17 | 0.02 | 0 | ohne | 6 | Knebel | 7 | DACHFIX RESIST 115 Typ 75 -Knebel-Verschraubung zur Vandalismussicherung, Farbe silber, für Kunststoff-Gitterrost und Kunststoff-Längsstabrost, Bedarf 2 Sets/lfdm., Art.Nr. 32857
32856 | 4015458328565 | Knebel-Verschraubung zur Vandalismussicherung, für Längsstabrost, Edelstahl, Bedarf 2 Sets/lfdm., DACHFIX RESIST 115 Typ 75 | 100 | 23 | 17 | 0.02 | 0 | ohne | 7.1 | Knebel | 7 | DACHFIX RESIST 115 Typ 75 -Knebel-Verschraubung zur Vandalismussicherung, Farbe silber, für Längsstabrost, Edelstahl, Bedarf 2 Sets/lfdm., Art.Nr. 32856
32854 | 4015458328541 | Knebel-Verschraubung zur Vandalismussicherung, für Lochrost und Stegrost, Edelstahl, Bedarf 2 Sets/lfdm., DACHFIX RESIST 115 Typ 75 | 100 | 23 | 17 | 0.03 | 0 | ohne | 7.1 | Knebel | 7 | DACHFIX RESIST 115 Typ 75 -Knebel-Verschraubung zur Vandalismussicherung, Farbe silber, für Lochrost und Stegrost, Edelstahl, Bedarf 2 Sets/lfdm., Art.Nr. 32854
32853 | 4015458328534 | Knebel-Verschraubung zur Vandalismussicherung, für Lochrost und Stegrost, verzinkt, Bedarf 2 Sets/lfdm., DACHFIX RESIST 115 Typ 75 | 100 | 23 | 17 | 0.03 | 0 | ohne | 6.1 | Knebel | 7 | DACHFIX RESIST 115 Typ 75 -Knebel-Verschraubung zur Vandalismussicherung, Farbe silber, für Lochrost und Stegrost, verzinkt, Bedarf 2 Sets/lfdm., Art.Nr. 32853
32852 | 4015458328527 | Knebel-Verschraubung zur Vandalismussicherung, für Gitterrost, Edelstahl, Bedarf 2 Sets/lfdm., DACHFIX RESIST 115 Typ 75 | 100 | 23 | 17 | 0.03 | 0 | ohne | 7.1 | Knebel | 7 | DACHFIX RESIST 115 Typ 75 -Knebel-Verschraubung zur Vandalismussicherung, Farbe silber, für Gitterrost MW 30/10 mm, Edelstahl, Bedarf 2 Sets/lfdm., Art.Nr. 32852
32851 | 4015458328510 | Knebel-Verschraubung zur Vandalismussicherung, für Gitterrost, verzinkt, Bedarf 2 Sets/lfdm., DACHFIX RESIST 115 Typ 75 | 100 | 23 | 17 | 0.03 | 0 | ohne | 6.1 | Knebel | 7 | DACHFIX RESIST 115 -Knebel-Verschraubung zur Vandalismussicherung, Farbe silber, für Gitterrost MW 30/10 mm, verzinkt, Bedarf 2 Sets/lfdm., Art.Nr. 32851
32850 | 4015458328503 | Entnahmebügel (1 Paar) für integrierten Revisionsaufsatz und Revisionsaufsatz mit Doppelschlitzabdeckung, FASERFIX KS/ FASERFIX STANDARD/RECYFIX PRO 100/150, STEELFIX SLOT 100 sowie DACHFIX STEEL/STEELFIX REGULAR Einlaufbox 250 Typ 100/150 mit auspflaster | 31 | 6 | 192 | 0.12 | 100 | Karton | 27.5 | Rinnenzubehör | 31 | Entnahmebügel (1 Paar) für Revisionsaufsatz für Doppelschlitzabdeckung sowie für Schlitzabdeckung mit integriertem Revisionsaufsatz, passend zu FASERFIX KS/FASERFIX STANDARD/ RECYFIX PRO 100/150/ STEELFIX SLOT 100 sowie DACHFIX STEEL/STEELFIX REGULAR Einlaufbox 250 Typ 100/150 mit auspflasterbarer Innenwanne und RECYFIX MONOTEC Einlauf- und Revisionselementen, Art.-Nr. 32850
32849 | 4015458328497 | Schmutzfangeinlage, Edelstahl, für Schlitzabdeckung SW 12 mm, Edelstahl, asymmetrisch, FASERFIX KS/ FASERFIX STANDARD/ RECYFIX PRO, 1 m | 1000 | 12 | 37 | 0.43 | 0 | ohne | 76.4 | Rinnenzubehör | 31 | FASERFIX KS/ FASERFIX STANDARD/ RECYFIX PRO -Schmutzfangeinlage, Edelstahl CNS 1.4301, für Schlitzabdeckung SW 12 mm, Edelstahl CNS 1.4301, asymmetrisch, Länge 1000 mm, Art.Nr. 32849
32848 | 4015458328480 | Schmutzfangeinlage, verzinkt, für Schlitzabdeckung SW 12 mm, verzinkt, asymmetrisch, FASERFIX KS/ FASERFIX STANDARD/ RECYFIX PRO, 1 m | 1000 | 12 | 37 | 0.41 | 0 | ohne | 33.8 | Rinnenzubehör | 31 | FASERFIX KS/ FASERFIX STANDARD/ RECYFIX PRO -Schmutzfangeinlage, verzinkt, für Schlitzabdeckung SW 12 mm, verzinkt, asymmetrisch, Länge 1000 mm, Art.Nr. 32848
32847 | 4015458328473 | Schmutzfangeinlage, Edelstahl, für Schlitzabdeckung SW 10 mm, Edelstahl, asymmetrisch, FASERFIX KS/ FASERFIX STANDARD/ RECYFIX PRO, 1 m | 1000 | 10 | 39 | 0.43 | 0 | ohne | 76.4 | Rinnenzubehör | 31 | FASERFIX KS/ FASERFIX STANDARD/ RECYFIX PRO -Schmutzfangeinlage, Edelstahl CNS 1.4301, für Schlitzabdeckung SW 10 mm, Edelstahl CNS 1.4301, asymmetrisch, Länge 1000 mm, Art.Nr. 32847
32846 | 4015458328466 | Schmutzfangeinlage, verzinkt, für Schlitzabdeckung SW 10 mm, verzinkt, asymmetrisch, FASERFIX KS/ FASERFIX STANDARD/ RECYFIX PRO, 1 m | 1000 | 10 | 39 | 0.41 | 0 | ohne | 33.8 | Rinnenzubehör | 31 | FASERFIX KS/ FASERFIX STANDARD/ RECYFIX PRO -Schmutzfangeinlage, verzinkt, für Schlitzabdeckung SW 10 mm, verzinkt, asymmetrisch, Länge 1000 mm, Art.Nr. 32846
32843 | 4015458328435 | Stirnwand, Edelstahl, für Schlitzabdeckung SW 14 mm, Halshöhe 200 mm, Edelstahl, asymmetrisch, FASERFIX KS/ FASERFIX STANDARD/ RECYFIX PRO 100/ 150 | - | 380 | 219 | 0.19 | 0 | ohne | 66.5 | Stirnwand | 31 | FASERFIX KS/ FASERFIX STANDARD/ RECYFIX PRO 100/ 150 -Stirnwand, Edelstahl CNS 1.4301, für Schlitzabdeckung SW 14 mm, Halshöhe 200 mm, Edelstahl CNS 1.4301, asymmetrisch, Art.Nr. 32843
32842 | 4015458328428 | Stirnwand, verzinkt, für Schlitzabdeckung SW 14 mm, Halshöhe 200 mm, verzinkt, asymmetrisch, FASERFIX KS/ FASERFIX STANDARD/ RECYFIX PRO 100/ 150 | - | 380 | 219 | 0.19 | 0 | ohne | 29.4 | Stirnwand | 31 | FASERFIX KS/ FASERFIX STANDARD/ RECYFIX PRO 100/ 150 -Stirnwand, verzinkt, für Schlitzabdeckung SW 14 mm, Halshöhe 200 mm, verzinkt, asymmetrisch, Art.Nr. 32842
32841 | 4015458328411 | Stirnwand, Edelstahl, für Schlitzabdeckung SW 12 mm, Halshöhe 160 mm, Edelstahl, asymmetrisch, FASERFIX KS/ FASERFIX STANDARD/ RECYFIX PRO 100/ 150 | - | 384 | 179 | 0.17 | 0 | ohne | 66.5 | Stirnwand | 31 | FASERFIX KS/ FASERFIX STANDARD/ RECYFIX PRO 100/ 150 -Stirnwand, Edelstahl CNS 1.4301, für Schlitzabdeckung SW 12 mm, Halshöhe 160 mm, Edelstahl CNS 1.4301, asymmetrisch, Art.Nr. 32841
32840 | 4015458328404 | Stirnwand, verzinkt, für Schlitzabdeckung SW 12 mm, Halshöhe 160 mm, verzinkt, asymmetrisch, FASERFIX KS/ FASERFIX STANDARD/ RECYFIX PRO 100/ 150 | - | 384 | 179 | 0.17 | 0 | ohne | 29.4 | Stirnwand | 31 | FASERFIX KS/ FASERFIX STANDARD/ RECYFIX PRO 100/ 150 -Stirnwand, verzinkt, für Schlitzabdeckung SW 12 mm, Halshöhe 160 mm, verzinkt, asymmetrisch, Art.Nr. 32840
32839 | 4015458328398 | Stirnwand, Edelstahl, für Schlitzabdeckung SW 12 mm, Halshöhe 105 mm, Edelstahl, asymmetrisch, FASERFIX KS/ FASERFIX STANDARD/ RECYFIX PRO 100 | - | 284 | 124 | 0.12 | 0 | ohne | 66.5 | Stirnwand | 31 | FASERFIX KS/ FASERFIX STANDARD/ RECYFIX PRO 100 -Stirnwand, Edelstahl CNS 1.4301, für Schlitzabdeckung SW 12 mm, Halshöhe 105 mm, Edelstahl CNS 1.4301, asymmetrisch, Art.Nr. 32839
32838 | 4015458328381 | Stirnwand, verzinkt, für Schlitzabdeckung SW 12 mm, Halshöhe 105 mm, verzinkt, asymmetrisch, FASERFIX KS/ FASERFIX STANDARD/ RECYFIX PRO 100 | - | 284 | 124 | 0.12 | 0 | ohne | 29.4 | Stirnwand | 31 | FASERFIX KS/ FASERFIX STANDARD/ RECYFIX PRO 100 -Stirnwand, verzinkt, für Schlitzabdeckung SW 12 mm, Halshöhe 105 mm, verzinkt, asymmetrisch, Art.Nr. 32838
32837 | 4015458328374 | Stirnwand, Edelstahl, für Schlitzabdeckung SW 10 mm, Halshöhe 105 mm, Edelstahl, asymmetrisch, FASERFIX KS/ FASERFIX STANDARD/ RECYFIX PRO 100 | - | 288 | 123 | 0.12 | 0 | ohne | 66.5 | Stirnwand | 31 | FASERFIX KS/ FASERFIX STANDARD/ RECYFIX PRO 100 -Stirnwand, Edelstahl CNS 1.4301, für Schlitzabdeckung SW 10 mm, Halshöhe 105 mm, Edelstahl CNS 1.4301, asymmetrisch, Art.Nr. 32837
32836 | 4015458328367 | Stirnwand, verzinkt, für Schlitzabdeckung SW 10 mm, Halshöhe 105 mm, verzinkt, asymmetrisch, FASERFIX KS/ FASERFIX STANDARD/ RECYFIX PRO 100 | - | 288 | 123 | 0.12 | 0 | ohne | 29.4 | Stirnwand | 31 | FASERFIX KS/ FASERFIX STANDARD/ RECYFIX PRO 100 -Stirnwand, verzinkt, für Schlitzabdeckung SW 10 mm, Halshöhe 105 mm, verzinkt, asymmetrisch, Art.Nr. 32836
32831 | 4015458328312 | Revisionsaufsatz SW 18 mm, Halshöhe 200 mm, Edelstahl, asymmetrisch, Kl. E 600, FASERFIX STANDARD 150, 0,5 m | 500 | 210 | 204 | 20.30 | 30 | Palette | 1171 | Abdeckung | 31 | FASERFIX STANDARD 150 - Revisionsaufsatz für Schlitzabdeckung SW 18 mm, Halshöhe 200 mm, Edelstahl CNS 1.4301, asymmetrisch, Belastungsklasse A 15 - E 600, Länge 500 mm, Art.Nr. 32831
32830 | 4015458328305 | Revisionsaufsatz SW 18 mm, Halshöhe 200 mm, verzinkt, asymmetrisch, Kl. E 600, FASERFIX STANDARD 150, 0,5 m | 500 | 210 | 204 | 21.20 | 30 | Palette | 731.8 | Abdeckung | 31 | FASERFIX STANDARD 150 - Revisionsaufsatz für Schlitzabdeckung SW 18 mm, Halshöhe 200 mm, verzinkt, asymmetrisch, Belastungsklasse A 15 - E 600, Länge 500 mm, Art.Nr. 32830
32825 | 4015458328251 | Revisionsaufsatz SW 18 mm, Halshöhe 200 mm, Edelstahl, asymmetrisch, Kl. E 600, FASERFIX STANDARD E 100, 0,5 m | 500 | 160 | 229 | 18.06 | 42 | Palette | 1056.4 | Abdeckung | 31 | FASERFIX STANDARD 100 - Revisionsaufsatz für Schlitzabdeckung SW 18 mm, Halshöhe 200 mm, Edelstahl CNS 1.4301, asymmetrisch, Belastungsklasse A 15 - E 600, Länge 500 mm, Art.Nr. 32825
32824 | 4015458328244 | Revisionsaufsatz SW 18 mm, Halshöhe 200 mm, verzinkt, asymmetrisch, Kl. E 600, FASERFIX STANDARD E 100, 0,5 m | 500 | 160 | 229 | 18.87 | 42 | Palette | 636.4 | Abdeckung | 31 | FASERFIX STANDARD E 100 - Revisionsaufsatz für Schlitzabdeckung SW 18 mm, Halshöhe 200 mm, verzinkt, asymmetrisch, Belastungsklasse A 15 - E 600, Länge 500 mm, Art.Nr. 32824
32823 | 4015458328237 | Schlitzabdeckung SW 18 mm, Halshöhe 200 mm, Edelstahl, asymmetrisch, Kl. E 600, FASERFIX STANDARD 150, 0,5 m | 500 | 210 | 232 | 10.40 | 80 | Palette | 640.8 | Schlitzabdeckung | 31 | FASERFIX STANDARD 150 - Schlitzabdeckung SW 18 mm, Halshöhe 200 mm, Edelstahl CNS 1.4301, asymmetrisch, Belastungsklasse A 15 - E 600, Länge 500 mm, Art.Nr. 32823
32822 | 4015458328220 | Schlitzabdeckung SW 18 mm, Halshöhe 200 mm, verzinkt, asymmetrisch, Kl. E 600, FASERFIX STANDARD 150, 0,5 m | 500 | 210 | 232 | 10.02 | 80 | Palette | 400.5 | Schlitzabdeckung | 31 | FASERFIX STANDARD 150 - Schlitzabdeckung SW 18 mm, Halshöhe 200 mm, verzinkt, asymmetrisch, Belastungsklasse A 15 - E 600, Länge 500 mm, Art.Nr. 32822
32821 | 4015458328213 | Schlitzabdeckung SW 18 mm, Halshöhe 200 mm, Edelstahl, asymmetrisch, Kl. E 600, FASERFIX STANDARD 150, 1 m | 1000 | 210 | 232 | 20.43 | 40 | Palette | 854.5 | Schlitzabdeckung | 31 | FASERFIX STANDARD 150 - Schlitzabdeckung SW 18 mm, Halshöhe 200 mm, Edelstahl CNS 1.4301, asymmetrisch, Belastungsklasse A 15 - E 600, Länge 1000 mm, Art. Nr 32821
32820 | 4015458328206 | Schlitzabdeckung SW 18 mm, Halshöhe 200 mm, verzinkt, asymmetrisch, Kl. E 600, FASERFIX STANDARD 150, 1 m | 1000 | 210 | 232 | 20.43 | 40 | Palette | 534.1 | Schlitzabdeckung | 31 | FASERFIX STANDARD 150 - Schlitzabdeckung SW 18 mm, Halshöhe 200 mm, verzinkt, asymmetrisch, Belastungsklasse A 15 - E 600, Länge 1000 mm, Art.Nr. 32820
32819 | 4015458328190 | Schlitzabdeckung SW 18 mm, Halshöhe 200 mm, Edelstahl, asymmetrisch, Kl. E 600, FASERFIX STANDARD E 100, 0,5 m | 500 | 160 | 232 | 9.27 | 80 | Palette | 511.5 | Schlitzabdeckung | 31 | FASERFIX STANDARD E 100 - Schlitzabdeckung SW 18 mm, Halshöhe 200 mm, Edelstahl CNS 1.4301, asymmetrisch, Belastungsklasse A 15 - E 600, Länge 500 mm, Art.Nr. 32819
32818 | 4015458328183 | Schlitzabdeckung SW 18 mm, Halshöhe 200 mm, verzinkt, asymmetrisch, Kl. E 600, FASERFIX STANDARD E 100, 0,5 m | 500 | 160 | 232 | 9.42 | 80 | Palette | 308 | Schlitzabdeckung | 31 | FASERFIX STANDARD E 100 - Schlitzabdeckung SW 18 mm, Halshöhe 200 mm, verzinkt, asymmetrisch, Belastungsklasse A 15 - E 600, Länge 500 mm, Art.Nr. 32818
32817 | 4015458328176 | Schlitzabdeckung SW 18 mm, Halshöhe 200 mm, Edelstahl, asymmetrisch, Kl. E 600, FASERFIX STANDARD E 100, 1 m | 1000 | 160 | 232 | 18.45 | 40 | Palette | 681.9 | Schlitzabdeckung | 31 | FASERFIX STANDARD E 100 - Schlitzabdeckung SW 18 mm, Halshöhe 200 mm, Edelstahl CNS 1.4301, asymmetrisch, Belastungsklasse A 15 - E 600, Länge 1000 mm, Art.Nr. 32817
32816 | 4015458328169 | Schlitzabdeckung SW 18 mm, Halshöhe 200 mm, verzinkt, asymmetrisch, Kl. E 600, FASERFIX STANDARD E 100, 1 m | 1000 | 160 | 232 | 18.96 | 40 | Palette | 410.7 | Schlitzabdeckung | 31 | FASERFIX STANDARD E 100 - Schlitzabdeckung SW 18 mm, Halshöhe 200 mm, verzinkt, asymmetrisch, Belastungsklasse A 15 - E 600, Länge 1000 mm, Art.Nr. 32816
32809 | 4015458328091 | RECYFIX STANDARD 300 Rinne Typ 010 mit Gussrost SW 2x127/18 mm, schwarz, Kl. B 125, arretiert, 1 m | 1000 | 420 | 381 | 28.43 | 6 | Palette | 491 | Kombiartikel | 2 | RECYFIX STANDARD 300 Typ 010 - Rinnenunterteil aus recyceltem Polypropylen, mit senkrechter Anschlussmöglichkeit DN/OD 160/200, mit Gussrost aus Sphäroguss EN-GJS, SW 2x 127/18 mm, schwarz, aufliegend, Belastungsklasse A 15 - B 125 nach DIN 19580/EN 1433, mit Längsschubsicherung und Arretierung, L/B/H 1000x420x381 mm, Art.Nr. 32809
32805 | 4015458328053 | Revisionsaufsatz SW 12 mm, Halshöhe 105 mm, Edelstahl, asymmetrisch, Kl. B 125, FASERFIX KS/ FASERFIX STANDARD/ RECYFIX PRO 100, 0,5 m | 500 | 163 | 133 | 5.24 | 84 | Palette | 526.2 | Abdeckung | 31 | FASERFIX KS/ FASERFIX STANDARD/ RECYFIX PRO 100 -Revisionsaufsatz für Schlitzabdeckung SW 12 mm, Halshöhe 105 mm, Edelstahl CNS 1.4301, asymmetrisch, Belastungsklasse A 15 - B 125, Länge 500 mm, Art.Nr. 32805
32804 | 4015458328046 | Revisionsaufsatz SW 12 mm, Halshöhe 105 mm, verzinkt, asymmetrisch, Kl. B 125, FASERFIX KS/ FASERFIX STANDARD/ RECYFIX PRO 100, 0,5 m | 500 | 163 | 133 | 5.21 | 84 | Palette | 316.9 | Abdeckung | 31 | FASERFIX KS/ FASERFIX STANDARD/ RECYFIX PRO 100 -Revisionsaufsatz für Schlitzabdeckung SW 12 mm, Halshöhe 105 mm, verzinkt, asymmetrisch, Belastungsklasse A 15 - B 125, Länge 500 mm, Art.Nr. 32804
32797 | 4015458327971 | Schlitzabdeckung SW 10 mm, Halshöhe 105 mm, Edelstahl, asymmetrisch, mit integriertem, vollflächigem Verbinder, Kl. A 15, mit integriertem Revisionsaufsatz links, FASERFIX KS/ FASERFIX STANDARD/ RECYFIX PRO 100, 1 m | 1000 | 155 | 133 | 5.41 | 42 | Palette | 616.5 | Schlitzabdeckung | 31 | FASERFIX KS/ FASERFIX STANDARD/ RECYFIX PRO 100 -Schlitzabdeckung SW 10 mm, Halshöhe 105 mm, Edelstahl CNS 1.4301, asymmetrisch, mit integriertem, vollflächigem Verbinder, Belastungsklasse A 15, mit integriertem Revisionsaufsatz links, Länge 1000 mm, Art.Nr. 32797
32796 | 4015458327964 | Schlitzabdeckung SW 10 mm, Halshöhe 105 mm, verzinkt, asymmetrisch, mit integriertem, vollflächigem Verbinder, Kl. A 15, mit integriertem Revisionsaufsatz links, FASERFIX KS/ FASERFIX STANDARD/ RECYFIX PRO 100, 1 m | 1000 | 155 | 133 | 5.49 | 42 | Palette | 371.5 | Schlitzabdeckung | 31 | FASERFIX KS/ FASERFIX STANDARD/ RECYFIX PRO 100 -Schlitzabdeckung SW 10 mm, Halshöhe 105 mm, verzinkt, asymmetrisch, mit integriertem, vollflächigem Verbinder, Belastungsklasse A 15, mit integriertem Revisionsaufsatz links, Länge 1000 mm, Art.Nr. 32796
32787 | 4015458327872 | Schlitzabdeckung SW 12 mm, Halshöhe 105 mm, Edelstahl, asymmetrisch, mit integriertem, vollflächigem Verbinder, Kl. B 125, FASERFIX KS/ FASERFIX STANDARD/ RECYFIX PRO 100, 0,5 m | 500 | 156 | 134 | 3.17 | 160 | Palette | 248.1 | Schlitzabdeckung | 31 | FASERFIX KS/ FASERFIX STANDARD/ RECYFIX PRO 100 -Schlitzabdeckung SW 12 mm, Halshöhe 105 mm, Edelstahl CNS 1.4301, asymmetrisch, mit integriertem, vollflächigem Verbinder, Belastungsklasse A 15 - B 125, Länge 500 mm, Art.Nr. 32787
32786 | 4015458327865 | Schlitzabdeckung SW 12 mm, Halshöhe 105 mm, verzinkt, asymmetrisch, mit integriertem, vollflächigem Verbinder, Kl. B 125, FASERFIX KS/ FASERFIX STANDARD/ RECYFIX PRO 100, 0,5 m | 500 | 156 | 134 | 3.21 | 160 | Palette | 132.2 | Schlitzabdeckung | 31 | FASERFIX KS/ FASERFIX STANDARD/ RECYFIX PRO 100 -Schlitzabdeckung SW 12 mm, Halshöhe 105 mm, verzinkt, asymmetrisch, mit integriertem, vollflächigem Verbinder, Belastungsklasse A 15 - B 125, Länge 500 mm, Art.Nr. 32786
32785 | 4015458327858 | Schlitzabdeckung SW 12 mm, Halshöhe 105 mm, Edelstahl, asymmetrisch, mit integriertem, vollflächigem Verbinder, Kl. B 125, FASERFIX KS/ FASERFIX STANDARD/ RECYFIX PRO 100, 1 m | 1000 | 156 | 134 | 6.22 | 80 | Palette | 292.7 | Schlitzabdeckung | 31 | FASERFIX KS/ FASERFIX STANDARD/ RECYFIX PRO 100 -Schlitzabdeckung SW 12 mm, Halshöhe 105 mm, Edelstahl CNS 1.4301, asymmetrisch, mit integriertem, vollflächigem Verbinder, Belastungsklasse A 15 - B 125, Länge 1.000 mm, Art.Nr. 32785
32784 | 4015458327841 | Schlitzabdeckung SW 12 mm, Halshöhe 105 mm, verzinkt, asymmetrisch, mit integriertem, vollflächigem Verbinder, Kl. B 125, FASERFIX KS/ FASERFIX STANDARD/ RECYFIX PRO 100, 1 m | 1000 | 156 | 134 | 6.33 | 80 | Palette | 176.4 | Schlitzabdeckung | 31 | FASERFIX KS/ FASERFIX STANDARD/ RECYFIX PRO 100 -Schlitzabdeckung SW 12 mm, Halshöhe 105 mm, verzinkt, asymmetrisch, mit integriertem, vollflächigem Verbinder, Belastungsklasse A 15 - B 125, Länge 1.000 mm, Art.Nr. 32784
32734 | 4015458327346 | Revisionsaufsatz SW 14 mm, Halshöhe 200 mm, Edelstahl, asymmetrisch, Kl. D 400, FASERFIX KS/ FASERFIX STANDARD/ RECYFIX PRO 150, 0,5 m | 500 | 213 | 222 | 11.53 | 30 | Palette | 900.6 | Abdeckung | 31 | FASERFIX KS/ FASERFIX STANDARD/ RECYFIX PRO 150 -Revisionsaufsatz für Schlitzabdeckung SW 14 mm, Halshöhe 200 mm, Edelstahl CNS 1.4301, asymmetrisch, Belastungsklasse A 15 - D 400, Länge 500 mm, Art.Nr. 32734
32733 | 4015458327339 | Revisionsaufsatz SW 14 mm, Halshöhe 200 mm, verzinkt, asymmetrisch, Kl. D 400, FASERFIX KS/ FASERFIX STANDARD/ RECYFIX PRO 150, 0,5 m | 500 | 213 | 222 | 11.93 | 30 | Palette | 562.9 | Abdeckung | 31 | FASERFIX KS/ FASERFIX STANDARD/ RECYFIX PRO 150 -Revisionsaufsatz für Schlitzabdeckung SW 14 mm, Halshöhe 200 mm, verzinkt, asymmetrisch, Belastungsklasse A 15 - D 400, Länge 500 mm, Art.Nr. 32733
32732 | 4015458327322 | Revisionsaufsatz SW 12 mm, Halshöhe 160 mm, Edelstahl, asymmetrisch, Kl. C 250, FASERFIX KS/ FASERFIX STANDARD/ RECYFIX PRO 150, 0,5 m | 500 | 213 | 181 | 7.79 | 40 | Palette | 693 | Abdeckung | 31 | FASERFIX KS/ FASERFIX STANDARD/ RECYFIX PRO 150 -Revisionsaufsatz für Schlitzabdeckung SW 12 mm, Halshöhe 160 mm, Edelstahl CNS 1.4301, asymmetrisch, Belastungsklasse A 15 - C 250, Länge 500 mm, Art.Nr. 32732
32731 | 4015458327315 | Revisionsaufsatz SW 12 mm, Halshöhe 160 mm, verzinkt, asymmetrisch, Kl. C 250, FASERFIX KS/ FASERFIX STANDARD/ RECYFIX PRO 150, 0,5 m | 500 | 213 | 181 | 7.78 | 40 | Palette | 433.1 | Abdeckung | 31 | FASERFIX KS/ FASERFIX STANDARD/ RECYFIX PRO 150 -Revisionsaufsatz für Schlitzabdeckung SW 12 mm, Halshöhe 160 mm, verzinkt, asymmetrisch, Belastungsklasse A 15 - C 250, Länge 500 mm, Art.Nr. 32731
32692 | 4015458326929 | Gitterrost MW 30/10 mm, Edelstahl V4A , Kl. C 250, FASERFIX KS 100, 0,5 m | 500 | 149 | 36 | 2.60 | 400 | Palette | Anfrage | Abdeckung | 1 | FASERFIX KS 100 - Gitterrost MW 30/10 mm, Edelstahl CNS 1.4404, mit Längsschubsicherung, Belastungsklasse A 15 - C 250 nach DIN 19580/EN 1433, CE-konform, 8-fache Arretierung, Baulänge 500 mm, Art.Nr. 32692
32691 | 4015458326912 | Gitterrost MW 30/10 mm, Edelstahl V4A, Kl. C 250, FASERFIX KS 100, 1 m | 1000 | 149 | 36 | 5.37 | 200 | Palette | Anfrage | Abdeckung | 1 | FASERFIX KS 100 - Gitterrost MW 30/10 mm, Edelstahl CNS 1.4404, mit Längsschubsicherung, Belastungsklasse A 15 - C 250 nach DIN 19580/EN 1433, CE-konform, 8-fache Arretierung, Baulänge 1000 mm, Art.Nr. 32691
32656 | 4015458326561 | Senkschraube mit Innensechskant DIN 7991 M8 x 55 A4-70, Edelstahl, V4A, Vollgewinde | 0 | 0 | 0 | 0.02 | 0 | ohne | 1.9 | Schrauben | 2 | Senkschraube mit Innensechskant DIN 7991 M8 x 55 A4-70, Edelstahl, V4A, Vollgewinde, Art.Nr. 32656
32617 | 4015458326172 | RECYFIX POINT 30/30 - Punkteinlauf, Bauhöhe 450 mm, mit Gussrost Sterndesign SW 12 mm, schwarz, Kl. B 125 sowie mit Schmutzfangeimer und Geruchsverschluss | 291 | 291 | 450 | 7.90 | 24 | Palette | 276.5 | Kombiartikel Punktentwässerung | 24 | RECYFIX POINT 30/30 - Punkteinlauf, Bauhöhe 450 mm, aus recyceltem Polypropylen, mit Gussrost aus Sphäroguss EN-GJS, Sterndesign, SW 12 mm, schwarz, mit Schmutzfangeimer aus Kunststoff und Geruchsverschluss, mit seitlicher Anschlussmöglichkeit DN/OD 110/160, Belastungsklasse A 15 - B 125, L/B/H 291x291x450 mm, Art.Nr. 32617
32615 | 4015458326158 | RECYFIX POINT 30/30 - Punkteinlauf, Bauhöhe 450 mm, mit Guss-Längsstabrost Stababstand 8 mm, verzinkt, Kl. C 250, verschraubt, sowie mit Schmutzfangeimer und Geruchsverschluss | 291 | 291 | 450 | 7.86 | 24 | Palette | 415.1 | Kombiartikel Punktentwässerung | 24 | RECYFIX POINT 30/30 - Punkteinlauf, Bauhöhe 450 mm, aus recyceltem Polypropylen, mit Guss-Längsstabrost aus Sphäroguss EN-GJS, Stababstand 8 mm, verzinkt, verschraubt, mit Schmutzfangeimer aus Kunststoff und Geruchsverschluss, mit seitlicher Anschlussmöglichkeit DN/OD 110/160, Belastungsklasse A 15 - C 250, L/B/H 291x291x450 mm, Art.Nr. 32615
32614 | 4015458326141 | RECYFIX POINT 30/30 - Punkteinlauf, Bauhöhe 450 mm, mit Guss-Längsstabrost Stababstand 8 mm, KTL-beschichtet, Kl. C 250, verschraubt, sowie mit Schmutzfangeimer und Geruchsverschluss | 291 | 291 | 450 | 7.86 | 24 | Palette | 332.2 | Kombiartikel Punktentwässerung | 24 | RECYFIX POINT 30/30 - Punkteinlauf, Bauhöhe 450 mm, aus recyceltem Polypropylen, mit Guss-Längsstabrost aus Sphäroguss EN-GJS, Stababstand 8 mm, KTL-beschichtet, verschraubt, mit Schmutzfangeimer aus Kunststoff und Geruchsverschluss, mit seitlicher Anschlussmöglichkeit DN/OD 110/160, Belastungsklasse A 15 - C 250, L/B/H 291x291x450 mm, Art.Nr. 32614
32613 | 4015458326134 | RECYFIX POINT 30/30 - Punkteinlauf, Bauhöhe 300 mm, mit Guss-Längsstabrost Stababstand 8 mm, verzinkt, Kl. C 250, verschraubt, sowie mit Schmutzfangeimer und Geruchsverschluss | 291 | 291 | 300 | 6.89 | 0 | ohne | 276.5 | Kombiartikel Punktentwässerung | 24 | RECYFIX POINT 30/30 - Punkteinlauf, Bauhöhe 300 mm, aus recyceltem Polypropylen, mit Guss-Längsstabrost aus Sphäroguss EN-GJS, Stababstand 8 mm, verzinkt, verschraubt, mit Schmutzfangeimer aus Kunststoff und Geruchsverschluss, mit seitlicher Anschlussmöglichkeit DN/OD 110/160, Belastungsklasse A 15 - C 250, L/B/H 291x291x300 mm, Art.Nr. 32613
32612 | 4015458326127 | RECYFIX POINT 30/30 - Punkteinlauf, Bauhöhe 300 mm, mit Guss-Längsstabrost Stababstand 8 mm, KTL-beschichtet, Kl. C 250, verschraubt, sowie mit Schmutzfangeimer und Geruchsverschluss | 291 | 291 | 300 | 6.89 | 36 | Palette | 221.3 | Kombiartikel Punktentwässerung | 24 | RECYFIX POINT 30/30 - Punkteinlauf, Bauhöhe 300 mm, aus recyceltem Polypropylen, mit Guss-Längsstabrost aus Sphäroguss EN-GJS, Stababstand 8 mm, KTL-beschichtet, verschraubt, mit Schmutzfangeimer aus Kunststoff und Geruchsverschluss, mit seitlicher Anschlussmöglichkeit DN/OD 110/160, Belastungsklasse A 15 - C 250, L/B/H 291x291x300 mm, Art.Nr. 32612
32407 | 4015458324079 | Schlitzabdeckung SW 14 mm, Halshöhe 200 mm, Edelstahl, asymmetrisch, mit integriertem, vollflächigem Verbinder, Kl. D 400, FASERFIX KS/ FASERFIX STANDARD/ RECYFIX PRO 150, 0,5 m | 500 | 206 | 229 | 6.12 | 80 | Palette | 457.7 | Schlitzabdeckung | 31 | FASERFIX KS/ FASERFIX STANDARD/ RECYFIX PRO 150 -Schlitzabdeckung SW 14 mm, Halshöhe 200 mm, Edelstahl CNS 1.4301, asymmetrisch, mit integriertem, vollflächigem Verbinder, Belastungsklasse A 15 - D 400, Länge 500 mm, Art.Nr. 32407
32406 | 4015458324062 | Schlitzabdeckung SW 14 mm, Halshöhe 200 mm, verzinkt, asymmetrisch, mit integriertem, vollflächigem Verbinder, Kl. D 400, FASERFIX KS/ FASERFIX STANDARD/ RECYFIX PRO 150, 0,5 m | 500 | 206 | 229 | 6.08 | 80 | Palette | 286.1 | Schlitzabdeckung | 31 | FASERFIX KS/ FASERFIX STANDARD/ RECYFIX PRO 150 -Schlitzabdeckung SW 14 mm, Halshöhe 200 mm, verzinkt, asymmetrisch, mit integriertem, vollflächigem Verbinder, Belastungsklasse A 15 - D 400, Länge 500 mm, Art.Nr. 32406
32405 | 4015458324055 | Schlitzabdeckung SW 12 mm, Halshöhe 160 mm, Edelstahl, asymmetrisch, mit integriertem, vollflächigem Verbinder, Kl. C 250, FASERFIX KS/ FASERFIX STANDARD/ RECYFIX PRO 150, 0,5 m | 500 | 206 | 189 | 4.38 | 96 | Palette | 327 | Schlitzabdeckung | 31 | FASERFIX KS/ FASERFIX STANDARD/ RECYFIX PRO 150 -Schlitzabdeckung SW 12 mm, Halshöhe 160 mm, Edelstahl CNS 1.4301, asymmetrisch, mit integriertem, vollflächigem Verbinder, Belastungsklasse A 15 - C 250, Länge 500 mm, Art.Nr. 32405
32404 | 4015458324048 | Schlitzabdeckung SW 12 mm, Halshöhe 160 mm, verzinkt, asymmetrisch, mit integriertem, vollflächigem Verbinder, Kl. C 250, FASERFIX KS/ FASERFIX STANDARD/ RECYFIX PRO 150, 0,5 m | 500 | 206 | 189 | 4.38 | 96 | Palette | 204.4 | Schlitzabdeckung | 31 | FASERFIX KS/ FASERFIX STANDARD/ RECYFIX PRO 150 -Schlitzabdeckung SW 12 mm, Halshöhe 160 mm, verzinkt, asymmetrisch, mit integriertem, vollflächigem Verbinder, Belastungsklasse A 15 - C 250, Länge 500 mm, Art.Nr. 32404
32403 | 4015458324031 | Schlitzabdeckung SW 14 mm, Halshöhe 200 mm, Edelstahl, asymmetrisch, mit integriertem, vollflächigem Verbinder, Kl. D 400, FASERFIX KS/ FASERFIX STANDARD/ RECYFIX PRO 150, 1 m | 1000 | 206 | 229 | 12.42 | 40 | Palette | 610.2 | Schlitzabdeckung | 31 | FASERFIX KS/ FASERFIX STANDARD/ RECYFIX PRO 150 -Schlitzabdeckung SW 14 mm, Halshöhe 200 mm, Edelstahl CNS 1.4301, asymmetrisch, mit integriertem, vollflächigem Verbinder, Belastungsklasse A 15 - D 400, Länge 1000 mm, Art.Nr. 32403
32402 | 4015458324024 | Schlitzabdeckung SW 14 mm, Halshöhe 200 mm, verzinkt, asymmetrisch, mit integriertem, vollflächigem Verbinder, Kl. D 400, FASERFIX KS/ FASERFIX STANDARD/ RECYFIX PRO 150, 1 m | 1000 | 206 | 229 | 11.72 | 40 | Palette | 381.4 | Schlitzabdeckung | 31 | FASERFIX KS / FASERFIX STANDARD / RECYFIX PRO 150 -Schlitzabdeckung SW 14 mm, Halshöhe 200 mm, verzinkt, asymmetrisch, mit integriertem, vollflächigem Verbinder, Belastungsklasse A 15 - D 400, Länge 1000 mm, Art.Nr. 32402
32401 | 4015458324017 | Schlitzabdeckung SW 12 mm, Halshöhe 160 mm, Edelstahl, asymmetrisch, mit integriertem, vollflächigem Verbinder, Kl. C 250, FASERFIX KS/ FASERFIX STANDARD/ RECYFIX PRO 150, 1 m | 1000 | 206 | 189 | 8.57 | 48 | Palette | 436.1 | Schlitzabdeckung | 31 | FASERFIX KS/ FASERFIX STANDARD/ RECYFIX PRO 150 -Schlitzabdeckung SW 12 mm, Halshöhe 160 mm, Edelstahl CNS 1.4301, asymmetrisch, mit integriertem, vollflächigem Verbinder, Belastungsklasse A 15 - C 250, Länge 1000 mm, Art.Nr. 32401
32400 | 4015458324000 | Schlitzabdeckung SW 12 mm, Halshöhe 160 mm, verzinkt, asymmetrisch, mit integriertem, vollflächigem Verbinder, Kl. C 250, FASERFIX KS/ FASERFIX STANDARD/ RECYFIX PRO 150, 1 m | 1000 | 206 | 189 | 8.17 | 48 | Palette | 272.6 | Schlitzabdeckung | 31 | FASERFIX KS/ FASERFIX STANDARD/ RECYFIX PRO 150 -Schlitzabdeckung SW 12 mm, Halshöhe 160 mm, verzinkt, asymmetrisch, mit integriertem, vollflächigem Verbinder, Belastungsklasse A 15 - C 250, Länge 1000 mm, Art.Nr. 32400
32340 | 4015458323409 | Einlaufkasten mit verzinkten Stahlzargen, mit GUGI-Guss-Gitterrost MW 15/25 mm, schwarz, Kl. C 250, arretiert, mit Schmutzfangeimer aus verzinktem Stahl, mit KG-Stutzen DN/OD 315, RECYFIX PLUS 300, 0,5 m | - | - | - | 49.73 | 2 | Palette | 917.1 | Einlaufkasten Kombiartikel | 2 | RECYFIX PLUS 300 - Einlaufkasten aus recyceltem Polypropylen, mit Zarge aus verzinktem Stahl, seitlich mit KG-Stutzen DN/OD 315 (offen) bzw. DN/OD 200 (geschlossen), mit herausnehmbarem Schmutzfangeimer aus verzinktem Stahl, geeignet für den beidseitigen Anschluss von Rinnentypen RECYFIX PLUS 300, mit GUGI-Guss-Gitterrost aus Sphäroguss EN-GJS, MW 15/25 mm, schwarz, mit Längsschubsicherung und Arretierung, Belastungsklasse A 15 - C 250 nach DIN 19580/EN 1433, LxBxH 500x347x845 mm, Art.-Nr. 32340
32338 | 4015458323386 | Einlaufkasten mit KTL-beschichteten Stahlzargen, mit Gussrost SW 2 x 142/18 mm, schwarz, Kl. E 600, arretiert, mit Schmutzfangeimer aus verzinktem Stahl, mit KG-Stutzen DN/OD 315, RECYFIX NC 300, 0,5 m | - | - | - | 50.47 | 2 | Palette | 690.2 | Einlaufkasten Kombiartikel | 2 | RECYFIX NC 300 - Einlaufkasten aus recyceltem Polypropylen, mit integrierter KTL-beschichteter Stahlzarge, seitlich mit KG-Stutzen DN/OD 315 (offen) bzw. DN/OD 200 (geschlossen), mit herausnehmbarem Schmutzfangeimer aus verzinktem Stahl, geeignet für den beidseitigen Anschluss von Rinnentypen RECYFIX NC 300, mit Gussrost SW 2 x 142/18 mm, schwarz, aus Sphäroguss EN-GJS, Belastungsklasse A 15 - E 600 nach DIN 19580/EN 1433, LxBxH 500x362x862 mm, Art.-Nr. 32338
32337 | 4015458323379 | Einlaufkasten mit KTL-beschichteten Stahlzargen, mit Gussrost SW 2 x 142/18 mm, schwarz, Kl. D 400, arretiert, mit Schmutzfangeimer aus verzinktem Stahl, mit KG-Stutzen DN/OD 315, RECYFIX NC 300, 0,5 m | - | - | - | 50.46 | 2 | Palette | 655.6 | Einlaufkasten Kombiartikel | 2 | RECYFIX NC 300 - Einlaufkasten aus recyceltem Polypropylen, mit integrierter KTL-beschichteter Stahlzarge, seitlich mit KG-Stutzen DN/OD 315 (offen) bzw. DN/OD 200 (geschlossen), mit herausnehmbarem Schmutzfangeimer aus verzinktem Stahl, geeignet für den beidseitigen Anschluss von Rinnentypen RECYFIX NC 300, mit Gussrost SW 2 x 142/18 mm, schwarz, aus Sphäroguss EN-GJS, Belastungsklasse A 15 - D 400 nach DIN 19580/EN 1433, LxBxH 500x362x862 mm, Art.-Nr. 32337
32336 | 4015458323362 | Einlaufkasten mit KTL-beschichteten Stahlzargen, mit Gussrost G-TEC SW 2x141/9 mm, KTL-beschichtet, schwarz, Kl. C 250, arretiert, mit Schmutzfangeimer aus verzinktem Stahl, mit KG-Stutzen DN/OD 315, RECYFIX PRO 300, 0,5 m | - | - | - | 51.96 | 2 | Palette | 1491.3 | Einlaufkasten Kombiartikel | 2 | RECYFIX PRO 300 - Einlaufkasten aus recyceltem Polypropylen, mit integrierter KTL-beschichteter Stahlzarge, seitlich mit KG-Stutzen DN/OD 315 (offen) bzw. DN/OD 200 (geschlossen), mit herausnehmbarem Schmutzfangeimer aus verzinktem Stahl, geeignet für den beidseitigen Anschluss von Rinnentypen RECYFIX PRO 300, mit G-TEC Gussrost SW 2x 141/9 mm, aus Sphäroguss EN-GJS, KTL-beschichtet, mit Längsschubsicherung und Arretierung, Belastungsklasse A 15 - C 250 nach DIN 19580/EN 1433, LxBxH 500x362x862 mm, Art.-Nr. 32336
32335 | 4015458323355 | Einlaufkasten mit GUGI-Guss-Gitterrost MW 15/25 mm, schwarz, Kl. C 250, arretiert, nur für Typ 01 geeignet, mit Schmutzfangeimer aus verzinktem Stahl, mit KG-Stutzen DN/OD 315, RECYFIX STANDARD 300 Typ 01, 0,5 m | - | - | - | 49.13 | 2 | Palette | 767 | Einlaufkasten Kombiartikel | 2 | RECYFIX STANDARD 300 Typ 01 - Einlaufkasten aus recyceltem Polypropylen, nur für Typ 01 geeignet, seitlich mit KG-Stutzen DN/OD 315 (offen) bzw. DN/OD 200 (geschlossen), mit herausnehmbarem Schmutzfangeimer aus verzinktem Stahl, geeignet für den beidseitigen Anschluss von Rinnentypen RECYFIX STANDARD 300 Typ 01, mit GUGI-Guss-Gitterrost MW 15/25 mm, aus Sphäroguss EN-GJS, schwarz, aufliegend, mit Längsschubsicherung und Arretierung, Belastungsklasse A 15 - C 250 nach DIN 19580/EN 1433, LxBxH 500x352x846 mm, Art.-Nr. 32335
32333 | 4015458323331 | Einlaufkasten mit verzinkten Stahlzargen, mit GUGI-Guss-Gitterrost MW 15/25 mm, schwarz, Kl. C 250, arretiert, mit Schmutzfangeimer aus verzinktem Stahl, mit KG-Stutzen DN/OD 200, RECYFIX PLUS 300, 0,5 m | - | - | - | 49.73 | 2 | Palette | 917.1 | Einlaufkasten Kombiartikel | 2 | RECYFIX PLUS 300 - Einlaufkasten aus recyceltem Polyolefin, mit Zarge aus verzinktem Stahl, seitlich mit KG-Stutzen DN/OD 200 (offen) bzw. DN/OD 315 (geschlossen), mit herausnehmbarem Schmutzfangeimer aus verzinktem Stahl, geeignet für den beidseitigen Anschluss von Rinnentypen RECYFIX PLUS 300, mit GUGI-Guss-Gitterrost MW 15/25 mm, aus Sphäroguss EN-GJS, schwarz, mit Längsschubsicherung und Arretierung, Belastungsklasse A 15 - C 250 nach DIN 19580/EN 1433, LxBxH 500x347x845 mm, Art.-Nr. 32333
32331 | 4015458323317 | Einlaufkasten mit KTL-beschichteten Stahlzargen, mit Gussrost SW 2 x 142/18 mm, schwarz, Kl. E 600, arretiert, mit Schmutzfangeimer aus verzinktem Stahl, mit KG-Stutzen DN/OD 200, RECYFIX NC 300, 0,5 m | - | - | - | 50.47 | 2 | Palette | 690.2 | Einlaufkasten Kombiartikel | 2 | RECYFIX NC 300 - Einlaufkasten aus recyceltem Polypropylen, mit integrierter KTL-beschichteter Stahlzarge, seitlich mit KG-Stutzen DN/OD 200 (offen) bzw. DN/OD 315 (geschlossen), mit herausnehmbarem Schmutzfangeimer aus verzinktem Stahl, geeignet für den beidseitigen Anschluss von Rinnentypen RECYFIX NC 300, mit Gussrost SW 2 x 142/18 mm, schwarz, aus Sphäroguss EN-GJS, Belastungsklasse A 15 - E 600 nach DIN 19580/EN 1433, LxBxH 500x362x862 mm, Art.-Nr. 32331
32330 | 4015458323300 | Einlaufkasten mit KTL-beschichteten Stahlzargen, mit Gussrost SW 2 x 142/18 mm, schwarz, Kl. D 400, arretiert, mit Schmutzfangeimer aus verzinktem Stahl, mit KG-Stutzen DN/OD 200, RECYFIX NC 300, 0,5 m | - | - | - | 50.46 | 2 | Palette | 655.6 | Einlaufkasten Kombiartikel | 2 | RECYFIX NC 300 - Einlaufkasten aus recyceltem Polypropylen, mit integrierter KTL-beschichteter Stahlzarge, seitlich mit KG-Stutzen DN/OD 200 (offen) bzw. DN/OD 315 (geschlossen), mit herausnehmbarem Schmutzfangeimer aus verzinktem Stahl, geeignet für den beidseitigen Anschluss von Rinnentypen RECYFIX NC 300, mit Gussrost SW 2 x 142/18 mm, schwarz, aus Sphäroguss EN-GJS, Belastungsklasse A 15 - D 400 nach DIN 19580/EN 1433, LxBxH 500x362x862 mm, Art.-Nr. 32330
32329 | 4015458323294 | Einlaufkasten mit KTL-beschichteten Stahlzargen, mit Gussrost G-TEC SW 2 x 141/9 mm, KTL-beschichtet, schwarz, Kl. C 250, arretiert, mit Schmutzfangeimer aus verzinktem Stahl, mit KG-Stutzen DN/OD 200, RECYFIX PRO 300, 0,5 m | - | - | - | 51.96 | 2 | Palette | 1491.3 | Einlaufkasten Kombiartikel | 2 | RECYFIX PRO 300 - Einlaufkasten aus recyceltem Polypropylen, mit integrierter KTL-beschichteter Stahlzarge, seitlich mit KG-Stutzen DN/OD 200 (offen) bzw. DN/OD 315 (geschlossen), mit herausnehmbarem Schmutzfangeimer aus verzinktem Stahl, geeignet für den beidseitigen Anschluss von Rinnentypen RECYFIX PRO 300, mit G-TEC Gussrost SW 2x 141/9 mm, aus Sphäroguss EN-GJS, KTL-beschichtet, mit Längsschubsicherung und Arretierung, Belastungsklasse A 15 - C 250 nach DIN 19580/EN 1433, LxBxH 500x362x862 mm, Art.-Nr. 32329
32328 | 4015458323287 | Einlaufkasten mit GUGI-Guss-Gitterrost MW 15/25 mm, schwarz, Kl. C 250, arretiert, nur für Typ 01 geeignet, mit Schmutzfangeimer aus verzinktem Stahl, mit KG-Stutzen DN/OD 200, RECYFIX STANDARD 300 Typ 01, 0,5 m | - | - | - | 49.13 | 2 | Palette | 767 | Einlaufkasten Kombiartikel | 2 | RECYFIX STANDARD 300 Typ 01 - Einlaufkasten aus recyceltem Polypropylen, nur für Typ 01 geeignet, seitlich mit KG-Stutzen DN/OD 200 (offen) bzw. DN/OD 315 (geschlossen), mit herausnehmbarem Schmutzfangeimer aus verzinktem Stahl, geeignet für den beidseitigen Anschluss von Rinnentypen RECYFIX STANDARD 300 Typ 01, mit GUGI-Guss-Gitterrost MW 15/25 mm, aus Sphäroguss EN-GJS, schwarz, aufliegend, mit Längsschubsicherung und Arretierung, Belastungsklasse A 15 - C 250 nach DIN 19580/EN 1433, LxBxH 500x352x846 mm, Art.-Nr. 32328
32308 | 4015458323089 | Revisionsaufsatz SW 14 mm, Halshöhe 200 mm, Edelstahl, asymmetrisch, Kl. D 400, FASERFIX KS/ FASERFIX STANDARD/ RECYFIX PRO 100, 0,5 m | 500 | 163 | 229 | 10.29 | 14 | Palette | 812.5 | Abdeckung | 31 | FASERFIX KS/ FASERFIX STANDARD/ RECYFIX PRO 100 -Revisionsaufsatz für Schlitzabdeckung SW 14 mm, Halshöhe 200 mm, Edelstahl CNS 1.4301, asymmetrisch, Belastungsklasse A 15 - D 400, Länge 500 mm, Art.Nr. 32308
32307 | 4015458323072 | Revisionsaufsatz SW 14 mm, Halshöhe 200 mm, verzinkt, asymmetrisch, Kl. D 400, FASERFIX KS/ FASERFIX STANDARD/ RECYFIX PRO 100, 0,5 m | 500 | 163 | 229 | 10.41 | 42 | Palette | 489.4 | Abdeckung | 31 | FASERFIX KS/ FASERFIX STANDARD/ RECYFIX PRO 100 -Revisionsaufsatz für Schlitzabdeckung SW 14 mm, Halshöhe 200 mm, verzinkt, asymmetrisch, Belastungsklasse A 15 - D 400, Länge 500 mm, Art.Nr. 32307
32306 | 4015458323065 | Revisionsaufsatz SW 12 mm, Halshöhe 160 mm, Edelstahl, asymmetrisch, Kl. C 250, FASERFIX KS/ FASERFIX STANDARD/ RECYFIX PRO 100, 0,5 m | 500 | 163 | 188 | 6.83 | 56 | Palette | 625.1 | Abdeckung | 31 | FASERFIX KS/ FASERFIX STANDARD/ RECYFIX PRO 100 -Revisionsaufsatz für Schlitzabdeckung SW 12 mm, Halshöhe 160 mm, Edelstahl CNS 1.4301, asymmetrisch, Belastungsklasse A 15 - C 250, Länge 500 mm, Art.Nr. 32306
32305 | 4015458323058 | Revisionsaufsatz SW 12 mm, Halshöhe 160 mm, verzinkt, asymmetrisch, Kl. C 250, FASERFIX KS/ FASERFIX STANDARD/ RECYFIX PRO 100, 0,5 m | 500 | 163 | 188 | 6.88 | 56 | Palette | 376.6 | Abdeckung | 31 | FASERFIX KS/ FASERFIX STANDARD/ RECYFIX PRO 100 -Revisionsaufsatz für Schlitzabdeckung SW 12 mm, Halshöhe 160 mm, verzinkt, asymmetrisch, Belastungsklasse A 15 - C 250, Länge 500 mm, Art.Nr. 32305
32302 | 4015458323027 | Revisionsaufsatz SW 10 mm, Halshöhe 105 mm, Edelstahl, asymmetrisch, Kl. A 15, FASERFIX KS/ FASERFIX STANDARD/ RECYFIX PRO 100, 0,5 m | 500 | 163 | 133 | 3.78 | 84 | Palette | 478.2 | Abdeckung | 31 | FASERFIX KS/ FASERFIX STANDARD/ RECYFIX PRO 100 -Revisionsaufsatz für Schlitzabdeckung SW 10 mm, Halshöhe 105 mm, Edelstahl CNS 1.4301, asymmetrisch, Belastungsklasse A 15, Länge 500 mm, Art.Nr. 32302
32301 | 4015458323010 | Revisionsaufsatz SW 10 mm, Halshöhe 105 mm, verzinkt, asymmetrisch, Kl. A 15, FASERFIX KS/ FASERFIX STANDARD/ RECYFIX PRO 100, 0,5 m | 500 | 163 | 133 | 3.75 | 84 | Palette | 288.1 | Abdeckung | 31 | FASERFIX KS/ FASERFIX STANDARD/ RECYFIX PRO 100 -Revisionsaufsatz für Schlitzabdeckung SW 10 mm, Halshöhe 105 mm, verzinkt, asymmetrisch, Belastungsklasse A 15, Länge 500 mm, Art.Nr. 32301
32296 | 4015458322969 | Schlitzabdeckung SW 10 mm, Halshöhe 105 mm, Edelstahl, asymmetrisch, mit integriertem, vollflächigem Verbinder, Kl. A 15, mit integriertem Revisionsaufsatz rechts, FASERFIX KS/ FASERFIX STANDARD/ RECYFIX PRO 100, 1 m | 1000 | 155 | 133 | 5.46 | 42 | Palette | 616.5 | Schlitzabdeckung | 31 | FASERFIX KS/ FASERFIX STANDARD/ RECYFIX PRO 100 -Schlitzabdeckung SW 10 mm, Halshöhe 105 mm, Edelstahl CNS 1.4301, asymmetrisch, mit integriertem, vollflächigem Verbinder, Belastungsklasse A 15, mit integriertem Revisionsaufsatz rechts, Länge 1000 mm, Art.Nr. 32296
32295 | 4015458322952 | Schlitzabdeckung SW 10 mm, Halshöhe 105 mm, verzinkt, asymmetrisch, mit integriertem, vollflächigem Verbinder, Kl. A 15, mit integriertem Revisionsaufsatz rechts, FASERFIX KS/ FASERFIX STANDARD/ RECYFIX PRO 100, 1 m | 1000 | 155 | 133 | 5.66 | 42 | Palette | 371.5 | Schlitzabdeckung | 31 | FASERFIX KS/ FASERFIX STANDARD/ RECYFIX PRO 100 -Schlitzabdeckung SW 10 mm, Halshöhe 105 mm, verzinkt, asymmetrisch, mit integriertem, vollflächigem Verbinder, Belastungsklasse A 15, mit integriertem Revisionsaufsatz rechts, Länge 1000 mm, Art.Nr. 32295
32282 | 4015458322822 | Schlitzabdeckung SW 14 mm, Halshöhe 200 mm, Edelstahl, asymmetrisch, mit integriertem, vollflächigem Verbinder, Kl. D 400, FASERFIX KS/ FASERFIX STANDARD/ RECYFIX PRO 100, 0,5 m | 500 | 156 | 229 | 5.57 | 80 | Palette | 365.4 | Schlitzabdeckung | 31 | FASERFIX KS/ FASERFIX STANDARD/ RECYFIX PRO 100 -Schlitzabdeckung SW 14 mm, Halshöhe 200 mm, Edelstahl CNS 1.4301, asymmetrisch, mit integriertem, vollflächigem Verbinder, Belastungsklasse A 15 - D 400, Länge 500 mm, Art.Nr. 32282
32281 | 4015458322815 | Schlitzabdeckung SW 14 mm, Halshöhe 200 mm, verzinkt, asymmetrisch, mit integriertem, vollflächigem Verbinder, Kl. D 400, FASERFIX KS/ FASERFIX STANDARD/ RECYFIX PRO 100, 0,5 m | 500 | 156 | 229 | 5.47 | 80 | Palette | 220.1 | Schlitzabdeckung | 31 | FASERFIX KS/ FASERFIX STANDARD/ RECYFIX PRO 100 -Schlitzabdeckung SW 14 mm, Halshöhe 200 mm, verzinkt, asymmetrisch, mit integriertem, vollflächigem Verbinder, Belastungsklasse A 15 - D 400, Länge 500 mm, Art.Nr. 32281
32280 | 4015458322808 | Schlitzabdeckung SW 12 mm, Halshöhe 160 mm, Edelstahl, asymmetrisch, mit integriertem, vollflächigem Verbinder, Kl. C 250, FASERFIX KS/ FASERFIX STANDARD/ RECYFIX PRO 100, 0,5 m | 500 | 156 | 188 | 3.97 | 96 | Palette | 261.1 | Schlitzabdeckung | 31 | FASERFIX KS/ FASERFIX STANDARD/ RECYFIX PRO 100 -Schlitzabdeckung SW 12 mm, Halshöhe 160 mm, Edelstahl CNS 1.4301, asymmetrisch, mit integriertem, vollflächigem Verbinder, Belastungsklasse A 15 - C 250, Länge 500 mm, Art.Nr. 32280
32279 | 4015458322792 | Schlitzabdeckung SW 12 mm, Halshöhe 160 mm, verzinkt, asymmetrisch, mit integriertem, vollflächigem Verbinder, Kl. C 250, FASERFIX KS/ FASERFIX STANDARD/ RECYFIX PRO 100, 0,5 m | 500 | 156 | 188 | 3.84 | 96 | Palette | 157.2 | Schlitzabdeckung | 31 | FASERFIX KS/ FASERFIX STANDARD/ RECYFIX PRO 100 -Schlitzabdeckung SW 12 mm, Halshöhe 160 mm, verzinkt, asymmetrisch, mit integriertem, vollflächigem Verbinder, Belastungsklasse A 15 - C 250, Länge 500 mm, Art.Nr. 32279
32276 | 4015458322761 | Schlitzabdeckung SW 10 mm, Halshöhe 105 mm, Edelstahl, asymmetrisch, mit integriertem, vollflächigem Verbinder, Kl. A 15, FASERFIX KS/ FASERFIX STANDARD/ RECYFIX PRO 100, 0,5 m | 500 | 155 | 133 | 2.37 | 160 | Palette | 239.7 | Schlitzabdeckung | 31 | FASERFIX KS/ FASERFIX STANDARD/ RECYFIX PRO 100 -Schlitzabdeckung SW 10 mm, Halshöhe 105 mm, Edelstahl CNS 1.4301, asymmetrisch, mit integriertem, vollflächigem Verbinder, Belastungsklasse A 15, Länge 500 mm, Art.Nr. 32276
32275 | 4015458322754 | Schlitzabdeckung SW 10 mm, Halshöhe 105 mm, verzinkt, asymmetrisch, mit integriertem, vollflächigem Verbinder, Kl. A 15, FASERFIX KS/ FASERFIX STANDARD/ RECYFIX PRO 100, 0,5 m | 500 | 155 | 133 | 2.42 | 160 | Palette | 120.3 | Schlitzabdeckung | 31 | FASERFIX KS/ FASERFIX STANDARD/ RECYFIX PRO 100 -Schlitzabdeckung SW 10 mm, Halshöhe 105 mm, verzinkt, asymmetrisch, mit integriertem, vollflächigem Verbinder, Belastungsklasse A 15, Länge 500 mm, Art.Nr. 32275
32252 | 4015458322525 | Schlitzabdeckung SW 14 mm, Halshöhe 200 mm, Edelstahl, asymmetrisch, mit integriertem, vollflächigem Verbinder, Kl. D 400, FASERFIX KS/ FASERFIX STANDARD/ RECYFIX PRO 100, 1 m | 1000 | 156 | 229 | 10.98 | 40 | Palette | 487 | Schlitzabdeckung | 31 | FASERFIX KS/ FASERFIX STANDARD/ RECYFIX PRO 100 -Schlitzabdeckung SW 14 mm, Halshöhe 200 mm, Edelstahl CNS 1.4301, asymmetrisch, mit integriertem, vollflächigem Verbinder, Belastungsklasse A 15 - D 400, Länge 1000 mm, Art.Nr. 32252
32251 | 4015458322518 | Schlitzabdeckung SW 14 mm, Halshöhe 200 mm, verzinkt, asymmetrisch, mit integriertem, vollflächigem Verbinder, Kl. D 400, FASERFIX KS/ FASERFIX STANDARD/ RECYFIX PRO 100, 1 m | 1000 | 156 | 229 | 10.68 | 40 | Palette | 293.4 | Schlitzabdeckung | 31 | FASERFIX KS/ FASERFIX STANDARD/ RECYFIX PRO 100 -Schlitzabdeckung SW 14 mm, Halshöhe 200 mm, verzinkt, asymmetrisch, mit integriertem, vollflächigem Verbinder, Belastungsklasse A 15 - D 400, Länge 1000 mm, Art.Nr. 32251
32250 | 4015458322501 | Schlitzabdeckung SW 12 mm, Halshöhe 160 mm, Edelstahl, asymmetrisch, mit integriertem, vollflächigem Verbinder, Kl. C 250, FASERFIX KS/ FASERFIX STANDARD/ RECYFIX PRO 100, 1 m | 1000 | 156 | 188 | 7.60 | 48 | Palette | 347.9 | Schlitzabdeckung | 31 | FASERFIX KS/ FASERFIX STANDARD/ RECYFIX PRO 100 -Schlitzabdeckung SW 12 mm, Halshöhe 160 mm, Edelstahl CNS 1.4301, asymmetrisch, mit integriertem, vollflächigem Verbinder, Belastungsklasse A 15 - C 250, Länge 1000 mm, Art.Nr. 32250
32249 | 4015458322495 | Schlitzabdeckung SW 12 mm, Halshöhe 160 mm, verzinkt, asymmetrisch, mit integriertem, vollflächigem Verbinder, Kl. C 250, FASERFIX KS/ FASERFIX STANDARD/ RECYFIX PRO 100, 1 m | 1000 | 156 | 188 | 7.24 | 48 | Palette | 209.7 | Schlitzabdeckung | 31 | FASERFIX KS/ FASERFIX STANDARD/ RECYFIX PRO 100 -Schlitzabdeckung SW 12 mm, Halshöhe 160 mm, verzinkt, asymmetrisch, mit integriertem, vollflächigem Verbinder, Belastungsklasse A 15 - C 250, Länge 1000 mm, Art.Nr. 32249
32246 | 4015458322464 | Schlitzabdeckung SW 10 mm, Halshöhe 105 mm, Edelstahl, asymmetrisch, mit integriertem, vollflächigem Verbinder, Kl. A 15, FASERFIX KS/ FASERFIX STANDARD/ RECYFIX PRO 100, 1 m | 1000 | 155 | 133 | 4.71 | 80 | Palette | 266.1 | Schlitzabdeckung | 31 | FASERFIX KS/ FASERFIX STANDARD/ RECYFIX PRO 100 -Schlitzabdeckung SW 10 mm, Halshöhe 105 mm, Edelstahl CNS 1.4301, asymmetrisch, mit integriertem, vollflächigem Verbinder, Belastungsklasse A 15, Länge 1000 mm, Art.Nr. 32246
32245 | 4015458322457 | Schlitzabdeckung SW 10 mm, Halshöhe 105 mm, verzinkt, asymmetrisch, mit integriertem, vollflächigem Verbinder, Kl. A 15, FASERFIX KS/ FASERFIX STANDARD/ RECYFIX PRO 100, 1 m | 1000 | 155 | 133 | 4.71 | 80 | Palette | 160.3 | Schlitzabdeckung | 31 | FASERFIX KS/ FASERFIX STANDARD/ RECYFIX PRO 100 -Schlitzabdeckung SW 10 mm, Halshöhe 105 mm, verzinkt, asymmetrisch, mit integriertem, vollflächigem Verbinder, Belastungsklasse A 15, Länge 1000 mm, Art.Nr. 32245
32228 | 4015458322280 | Schmutzfangeinlage Quadratlochung, Edelstahl, STEELFIX SLOT 100 Typ 150/ 180, 1 m | 1000 | 0 | 0 | 0.30 | 0 | ohne | 32.1 | Rinnenzubehör | 1 | STEELFIX SLOT 100 - Schmutzfangeinlage, Quadratlochung, Material Edelstahl CNS 1.4301, klemmbar, Länge 1000 mm, Art.Nr. 32228
32227 | 4015458322273 | Schmutzfangeinlage Quadratlochung, verzinkt, STEELFIX SLOT 100 Typ 150/ 180, 1 m | 1000 | 0 | 0 | 0.29 | 0 | ohne | 24.6 | Rinnenzubehör | 1 | STEELFIX SLOT 100 - Schmutzfangeinlage, Quadratlochung, Material Stahl verzinkt, klemmbar, Länge 1000 mm, Art.Nr. 32227
32220 | 4015458322204 | Verbinder, Edelstahl, STEELFIX SLOT 100 Typ 150 | 0 | 0 | 0 | 0.22 | 50 | Karton | 13.7 | Rinnenzubehör | 1 | Verbinder für STEELFIX SLOT 100 Typ 150, Material Edelstahl CNS 1.4301, als klemmbare Verbindung zwischen Rinnenelementen und/oder Revisionselement, Art.Nr. 32220
32219 | 4015458322198 | Verbinder, verzinkt, STEELFIX SLOT 100 Typ 150 | 0 | 0 | 0 | 0.22 | 50 | Karton | 11 | Rinnenzubehör | 1 | Verbinder für STEELFIX SLOT 100 Typ 150, Material Stahl verzinkt, als klemmbare Verbindung zwischen Rinnenelementen und/oder Revisionselement, Art.Nr. 32219
32184 | 4015458321849 | RECYFIX POINT 30/30 Punkteinlauf, Bauhöhe 300 mm, mit Gussrost Sterndesign SW 12 mm, schwarz, Kl. B 125, sowie mit Schmutzfangeimer aus Kunststoff und Geruchsverschluss | 291 | 291 | 300 | 6.97 | 36 | Palette | 184.5 | Kombiartikel Punktentwässerung | 24 | RECYFIX POINT 30/30 Punkteinlauf, Bauhöhe 300 mm, aus recyceltem Polypropylen, mit Gussrost aus Sphäroguss EN-GJS, Sterndesign SW 12 mm, schwarz, mit Schmutzfangeimer aus Kunststoff und Geruchsverschluss, mit seitlicher Anschlussmöglichkeit DN/OD 110/160, Belastungsklasse A 15 - B 125, L/B/H 291x291x300 mm, Art.Nr. 32184
32181 | 4015458321818 | Verbinder, Edelstahl, STEELFIX SLOT 100 Typ 180 | 0 | 0 | 0 | 0.24 | 48 | Karton | 13.7 | Rinnenzubehör | 1 | Verbinder für STEELFIX SLOT 100 Typ 180, Material Edelstahl CNS 1.4301, als klemmbare Verbindung zwischen Rinnenelementen und/oder Revisionselement, Art.Nr. 32181
32180 | 4015458321801 | Verbinder, verzinkt, STEELFIX SLOT 100 Typ 180 | 0 | 0 | 0 | 0.25 | 48 | Karton | 11 | Rinnenzubehör | 1 | Verbinder für STEELFIX SLOT 100 Typ 180, Material Stahl verzinkt, als klemmbare Verbindung zwischen Rinnenelementen und/oder Revisionselement, Art.Nr. 32180
32166 | 4015458321665 | Revisionselement mit entnehmbarer Innenwanne, SW 12 mm, Halshöhe 130 mm, Edelstahl, asymmetrisch, Kl. A 15, mit PVC-Schraubstutzen DN/OD 100, grau und Blinddeckel, Edelstahl, STEELFIX SLOT 100 Typ 180, 0,25x0,27 m | 253 | 270 | 180 | 6.31 | 0 | ohne | 488.9 | Rinnenzubehör | 1 | STEELFIX SLOT 100 Typ 180 - Revisionselement, Material Edelstahl CNS 1.4301, mit entnehmbarer Innenwanne zum bauseitigen Befüllen, mit PVC-Schraubstutzen DN/OD 100, grau und Blinddeckel, Edelstahl, Anschluss senkrecht möglich mit PVC-Schraubstutzen DN/OD 100, L/B/H 253x270x180 mm, Art.Nr. 32166
32165 | 4015458321658 | Revisionselement mit entnehmbarer Innenwanne, SW 12 mm, Halshöhe 130 mm, verzinkt, asymmetrisch, Kl. A 15, mit PVC-Schraubstutzen DN/OD 100, grau und Blinddeckel verzinkt, STEELFIX SLOT 100 Typ 180, 0,25x0,27 m | 253 | 270 | 180 | 6.17 | 0 | ohne | 342.9 | Rinnenzubehör | 1 | STEELFIX SLOT 100 Typ 180 - Revisionselement, Material Stahl verzinkt, mit entnehmbarer Innenwanne zum bauseitigen Befüllen, mit PVC-Schraubstutzen DN/OD 100, grau und Blinddeckel, verzinkt, Anschluss senkrecht möglich mit Schraubstutzen DN/OD 100, L/B/H 253x270x180 mm, Art.Nr. 32165
32164 | 4015458321641 | Revisionselement mit entnehmbarer Innenwanne, SW 12 mm, Halshöhe 100 mm, Edelstahl, asymmetrisch, Kl. A 15, mit PVC-Schraubstutzen DN/OD 100, grau und Blinddeckel, Edelstahl, STEELFIX SLOT 100 Typ 150, 0,25x0,27 m | 253 | 270 | 150 | 5.41 | 0 | ohne | 474.4 | Rinnenzubehör | 1 | STEELFIX SLOT 100 Typ 150 - Revisionselement, Material Edelstahl CNS 1.4301, mit entnehmbarer Innenwanne zum bauseitigen Befüllen, mit PVC-Schraubstutzen DN/OD 100, grau und Blinddeckel, Edelstahl, Anschluss senkrecht möglich mit Schraubstutzen DN/OD 100, L/B/H 253x270x150 mm, Art.Nr. 32164
32163 | 4015458321634 | Revisionselement mit entnehmbarer Innenwanne, SW 12 mm, Halshöhe 100 mm, verzinkt, asymmetrisch, Kl. A 15, mit PVC-Schraubstutzen DN/OD 100 grau und Blinddeckel verzinkt, STEELFIX SLOT 100 Typ 150, 0,25x0,27 m | 253 | 270 | 150 | 5.38 | 0 | ohne | 328.4 | Rinnenzubehör | 1 | STEELFIX SLOT 100 Typ 150 - Revisionselement, Material Stahl verzinkt, mit entnehmbarer Innenwanne zum bauseitigen Befüllen, mit PVC-Schraubstutzen DN/OD 100, grau und Blinddeckel, verzinkt, Anschluss senkrecht möglich mit Schraubstutzen DN/OD 100, L/B/H 253x270x150 mm, Art.Nr. 32163
32154 | 4015458321542 | Schmutzfangeimer aus Aluminium, FASERFIX POINT KS 40/40 Punkteinlauf/ FASERFIX POINT STANDARD 40/40 Punkteinlauf | 308 | 239 | 130 | 0.46 | 0 | ohne | 74.3 | Rinnenzubehör | 24 | Schmutzfangeimer aus Aluminium, für FASERFIX POINT KS 40/40 Punkteinlauf/ FASERFIX POINT STANDARD 40/40 Punkteinlauf, Art.Nr. 32154
32150 | 4015458321504 | Stirnwand, 2-teilig (Unterteil und Oberteil), Edelstahl, STEELFIX SLOT 100 Typ 180 | - | 0 | 0 | 0.11 | 100 | Karton | 25 | Stirnwand | 1 | STEELFIX SLOT 100 Typ 180 - Stirnwand, 2-teilig, bestehend aus Unterteil und Oberteil, aus Edelstahl CNS 1.4301, klemmbar, für Rinnen-, Eck- und Revisionselemente verwendbar, Art.-Nr. 32150
32149 | 4015458321498 | Stirnwand, 2-teilig (Unterteil und Oberteil), Edelstahl, STEELFIX SLOT 100 Typ 150 | - | 0 | 0 | 0.09 | 100 | Karton | 25 | Stirnwand | 1 | STEELFIX SLOT 100 Typ 150 - Stirnwand, 2-teilig, bestehend aus Unterteil und Oberteil, aus Edelstahl CNS 1.4301, klemmbar, für Rinnen-, Eck- und Revisionselemente verwendbar, Art.-Nr. 32149
32148 | 4015458321481 | Stirnwand, 2-teilig (Unterteil und Oberteil), verzinkt, STEELFIX SLOT 100 Typ 180 | - | 0 | 0 | 0.10 | 100 | Karton | 21.8 | Stirnwand | 1 | STEELFIX SLOT 100 Typ 180 - Stirnwand, 2-teilig, bestehend aus Unterteil und Oberteil, aus verzinktem Stahl, klemmbar, für Rinnen-, Eck- und Revisionselemente verwendbar, Art.-Nr. 32148
32147 | 4015458321474 | Stirnwand, 2-teilig (Unterteil und Oberteil), verzinkt, STEELFIX SLOT 100 Typ 150 | - | 0 | 0 | 0.10 | 100 | Karton | 21.8 | Stirnwand | 1 | STEELFIX SLOT 100 Typ 150 - Stirnwand, 2-teilig, bestehend aus Unterteil und Oberteil, aus verzinktem Stahl, klemmbar, für Rinnen-, Eck- und Revisionselemente verwendbar, Art.-Nr. 32147
3183 | 4015458031830 | Stirnwand, verzinkt, FASERFIX KS 200 flach Typ 200 | - | 260 | 200 | 0.78 | 999 | Palette | 45.2 | Stirnwand | 1 | FASERFIX KS 200 flach Typ 200 - Stirnwand, verzinkt, für Rinnenanfang/Rinnenende, Art.Nr. 3183
3182 | 4015458031823 | Stirnwand, verzinkt, FASERFIX KS 200 flach Typ 150 | - | 260 | 150 | 0.58 | 999 | Palette | 45.2 | Stirnwand | 1 | FASERFIX KS 200 flach Typ 150 - Stirnwand, verzinkt, für Rinnenanfang/Rinnenende, Art.Nr. 3182
3181 | 4015458031816 | Stirnwand, verzinkt, FASERFIX KS 200 flach Typ 110 | - | 260 | 110 | 0.43 | 999 | Palette | 45.2 | Stirnwand | 1 | FASERFIX KS 200 flach Typ 110 - Stirnwand, verzinkt, für Rinnenanfang/Rinnenende, Art.Nr. 3181
3123 | 4015458031236 | FASERFIX KS 200 flach Rinnenunterteil Typ 200 mit verzinkten Stahlzargen, 1 m | 1000 | 260 | 200 | 45.50 | 16 | Palette | 179.2 | Rinnenunterteil | 1 | FASERFIX KS 200 flach Typ 200 - Rinnenunterteil aus faserbewehrtem Beton, geeignet für den Einsatz in Parkstellflächen, nach DIN 19580/EN 1433, CE-konform, mit verzinkter Stahlzarge und schraublosem Schnellverschluss SIDE-LOCK für schnelle und einfache Montage der Abdeckung, Knebelverschraubung zusätzlich möglich, 8-fache Arretierung, mit Dichtungsfalz, LxBxH 1000x260x200 mm, Art.-Nr. 3123
3122 | 4015458031229 | FASERFIX KS 200 flach Rinnenunterteil Typ 150 mit verzinkten Stahlzargen, 1 m | 1000 | 260 | 150 | 38.48 | 24 | Palette | 179.2 | Rinnenunterteil | 1 | FASERFIX KS 200 flach Typ 150 - Rinnenunterteil aus faserbewehrtem Beton, geeignet für den Einsatz in Parkstellflächen, nach DIN 19580/EN 1433, CE-konform, mit verzinkter Stahlzarge und schraublosem Schnellverschluss SIDE-LOCK für schnelle und einfache Montage der Abdeckung, Knebelverschraubung zusätzlich möglich, 8-fache Arretierung, mit Dichtungsfalz, LxBxH 1000x260x150 mm, Art.-Nr. 3122
3121 | 4015458031212 | FASERFIX KS 200 flach Rinnenunterteil Typ 110 mit verzinkten Stahlzargen, 1 m | 1000 | 260 | 110 | 32.53 | 24 | Palette | 179.2 | Rinnenunterteil | 1 | FASERFIX KS 200 flach Typ 110 - Rinnenunterteil aus faserbewehrtem Beton, geeignet für den Einsatz in Parkstellflächen, nach DIN 19580/EN 1433, CE-konform, mit verzinkter Stahlzarge und schraublosem Schnellverschluss SIDE-LOCK für schnelle und einfache Montage der Abdeckung, Knebelverschraubung zusätzlich möglich, 8-fach arretiert, mit Dichtungsfalz, LxBxH 1000x260x110 mm, Art.-Nr. 3121
3093 | 4015458030932 | Stirnwand mit KG-Stutzen DN/OD 160, verzinkt, FASERFIX SUPER 200 Typ 1 - 020 | - | 290 | 400 | 1.84 | 100 | Palette | 73.9 | Stirnwand | 1 | FASERFIX SUPER 200 Typ 1 - 020 - Stirnwand für Rinnenende, verzinkt, mit KG-Stutzen DN/OD 160, Art.-Nr. 3093
3091 | 4015458030918 | Stirnwand mit KG-Stutzen DN/OD 160, verzinkt, FASERFIX SUPER 200 Typ 01 | - | 290 | 305 | 1.47 | 100 | Palette | 73.9 | Stirnwand | 1 | FASERFIX SUPER 200 Typ 01 - Stirnwand für Rinnenende, verzinkt, mit KG-Stutzen DN/OD 160, Art.-Nr. 3091
3083 | 4015458030833 | Stirnwand, verzinkt, FASERFIX SUPER 200 Typ 11 - 020 | - | 290 | 400 | 1.79 | 999 | Palette | 43.9 | Stirnwand | 1 | FASERFIX SUPER 200 Typ 11 - 020 - Stirnwand, verzinkt, für Rinnenanfang/Rinnenende, Art.Nr. 3083
3082 | 4015458030826 | Stirnwand, verzinkt, FASERFIX SUPER 200 Typ 1 - 010 | - | 290 | 350 | 1.58 | 999 | Palette | 43.9 | Stirnwand | 1 | FASERFIX SUPER 200 Typ 1 - 10 - Stirnwand, verzinkt, für Rinnenanfang/Rinnenende, Art.Nr. 3082
3081 | 4015458030819 | Stirnwand, verzinkt, FASERFIX SUPER 200 Typ 01, 1 | - | 290 | 305 | 1.35 | 999 | Palette | 43.9 | Stirnwand | 1 | FASERFIX SUPER 200 Typ 01 - Stirnwand, verzinkt, für Rinnenanfang/Rinnenende, Art.Nr. 3081
29868 | 4015458298684 | Gussrost SW 100/6 mm, verzinkt, Kl. C 250, FASERFIX KS 100, 0,5 m | 500 | 149 | 26 | 3.60 | 264 | Palette | 82.1 | Abdeckung | 1 | FASERFIX KS 100 - Gussrost SW 100/6 mm, aus Sphäroguss EN-GJS, verzinkt, mit Längsschubsicherung, Belastungsklasse A 15 - C 250 nach DIN 19580/EN 1433, CE-konform, 4-fache Arretierung, Baulänge 500 mm, Art.Nr. 29868
29864 | 4015458298646 | Gussrost SW 100/14 mm, verzinkt, Kl. C 250, FASERFIX KS 100, 0,5 m | 500 | 149 | 26 | 3.41 | 264 | Palette | 82.1 | Abdeckung | 1 | FASERFIX KS 100 - Gussrost SW 100/14 mm, aus Sphäroguss EN-GJS, verzinkt, mit Längsschubsicherung, Belastungsklasse A 15 - C 250 nach DIN 19580/EN 1433, CE-konform, 4-fache Arretierung, Baulänge 500 mm, Art.Nr. 29864
29863 | 4015458298639 | Gussrost SW 100/14 mm, verzinkt, Kl. D 400, FASERFIX KS 100, 0,5 m | 500 | 149 | 26 | 3.66 | 264 | Palette | 101.3 | Abdeckung | 1 | FASERFIX KS 100 - Gussrost SW 100/14 mm, aus Sphäroguss EN-GJS, verzinkt, mit Längsschubsicherung, Belastungsklasse A 15 - D 400 nach DIN 19580/EN 1433, CE-konform, 4-fache Arretierung, Baulänge 500 mm, Art.Nr. 29863
29862 | 4015458298622 | Gussrost SW 100/14 mm, verzinkt, Kl. E 600, FASERFIX KS 100, 0,5 m | 500 | 149 | 26 | 4.14 | 264 | Palette | 102.8 | Abdeckung | 1 | FASERFIX KS 100 - Gussrost SW 100/14 mm, aus Sphäroguss EN-GJS, verzinkt, mit Längsschubsicherung, Belastungsklasse A 15 - E 600 nach DIN 19580/EN 1433, CE-konform, 4-fache Arretierung, Baulänge 500 mm, Art.Nr. 29862
28578 | 4015458285783 | Gitterrost MW 30/10 mm, Edelstahl, Kl. C 250, FASERFIX KS 100, 0,5 m | 500 | 149 | 36 | 2.72 | 400 | Palette | 352.1 | Abdeckung | 1 | FASERFIX KS 100 - Gitterrost MW 30/10 mm, Edelstahl CNS 1.4301, mit Längsschubsicherung, Belastungsklasse A 15 - C 250 nach DIN 19580/EN 1433, CE-konform, 4-fache Arretierung, Baulänge 500 mm, Art.Nr. 28578
28577 | 4015458285776 | Gitterrost MW 30/10 mm, Edelstahl, Kl. C 250, FASERFIX KS 100, 1 m | 1000 | 149 | 36 | 5.20 | 200 | Palette | 482.9 | Abdeckung | 1 | FASERFIX KS 100 - Gitterrost MW 30/10 mm, Edelstahl CNS 1.4301, mit Längsschubsicherung, Belastungsklasse A 15 - C 250 nach DIN 19580/EN 1433, CE-konform, 8-fache Arretierung, Baulänge 1000 mm, Art.Nr. 28577
28572 | 4015458285721 | Gitterrost MW 11/30 mm, Edelstahl, Kl. E 600, FASERFIX KS 100, 0,5 m | 500 | 149 | 40 | 5.80 | 192 | Palette | 556.5 | Abdeckung | 1 | FASERFIX KS 100 - Gitterrost MW 11/30 mm, Edelstahl CNS 1.4301, mit Längsschubsicherung, Belastungsklasse A 15 - E 600 nach DIN 19580/EN 1433, CE-konform, 4-fache Arretierung, Baulänge 500 mm, Art.Nr. 28572
28571 | 4015458285714 | Gitterrost MW 11/30 mm, Edelstahl, Kl. E 600, FASERFIX KS 100, 1 m | 1000 | 149 | 40 | 11.40 | 96 | Palette | 833 | Abdeckung | 1 | FASERFIX KS 100 - Gitterrost MW 11/30 mm, Edelstahl CNS 1.4301, mit Längsschubsicherung, Belastungsklasse A 15 - E 600 nach DIN 19580/EN 1433, CE-konform, 8-fache Arretierung, Baulänge 1000 mm, Art.Nr. 28571
28172 | 4015458281723 | Lochrost Ø 6 mm, verzinkt, Kl. C 250, FASERFIX KS 100, 0,5 m | 500 | 149 | 27 | 2.60 | 384 | Palette | 96.4 | Abdeckung | 1 | FASERFIX KS 100 - Lochrost Ø 6 mm, verzinkt, mit Längsschubsicherung, Belastungsklasse A 15 - C 250 nach DIN 19580/EN 1433, CE-konform, 4-fache Arretierung, Baulänge 500 mm, Art.Nr. 28172
28171 | 4015458281716 | Lochrost Ø 6 mm, verzinkt, Kl. C 250, FASERFIX KS 100, 1 m | 1000 | 149 | 27 | 5.30 | 192 | Palette | 145.5 | Abdeckung | 1 | FASERFIX KS 100 - Lochrost Ø 6 mm, verzinkt, mit Längsschubsicherung, Belastungsklasse A 15 - C 250 nach DIN 19580/EN 1433, CE-konform, 8-fache Arretierung, Baulänge 1000 mm, Art.Nr. 28171
28170 | 4015458281709 | Doppelstegrost, Edelstahl, Kl. C 250, FASERFIX KS 100, 0,5 m | 500 | 149 | 27 | 2.53 | 384 | Palette | 256.4 | Abdeckung | 1 | FASERFIX KS 100 - Doppelstegrost SW 80/10 mm, Edelstahl CNS 1.4301, mit Längsschubsicherung, Belastungsklasse A 15 - C 250 nach DIN 19580/EN 1433, CE-konform, 4-fache Arretierung, Baulänge 500 mm, Art.Nr. 28170
28169 | 4015458281693 | Doppelstegrost, Edelstahl, Kl. C 250, FASERFIX KS 100, 1 m | 1000 | 149 | 27 | 5.10 | 192 | Palette | 361.8 | Abdeckung | 1 | FASERFIX KS 100 - Doppelstegrost SW 80/10 mm, Edelstahl CNS 1.4301, mit Längsschubsicherung, Belastungsklasse A 15 - C 250 nach DIN 19580/EN 1433, CE-konform, 8-fache Arretierung, Baulänge 1000 mm, Art.Nr. 28169
28168 | 4015458281686 | Doppelstegrost, verzinkt, Kl. C 250, FASERFIX KS 100, 0,5 m | 500 | 149 | 27 | 2.60 | 384 | Palette | 68.7 | Abdeckung | 1 | FASERFIX KS 100 - Doppelstegrost SW 80/10 mm, verzinkt, mit Längsschubsicherung, Belastungsklasse A 15 - C 250 nach DIN 19580/EN 1433, CE-konform, 4-fache Arretierung, Baulänge 500 mm, Art.Nr. 28168
28167 | 4015458281679 | Doppelstegrost, verzinkt, Kl. C 250, FASERFIX KS 100, 1 m | 1000 | 149 | 27 | 5.28 | 192 | Palette | 98.3 | Abdeckung | 1 | FASERFIX KS 100 - Doppelstegrost SW 80/10 mm, verzinkt, mit Längsschubsicherung, Belastungsklasse A 15 - C 250 nach DIN 19580/EN 1433, CE-konform, 8-fache Arretierung, Baulänge 1000 mm, Art.Nr. 28167
28080 | 4015458280801 | GUGI-Guss-Gitterrost MW 15/25 mm, verzinkt, Kl. E 600, FASERFIX KS 100, 0,5 m | 500 | 149 | 27 | 4.60 | 264 | Palette | 98.3 | Abdeckung | 1 | FASERFIX KS 100 - GUGI-Guss-Gitterrost MW 15/25 mm, aus Sphäroguss EN-GJS, verzinkt, mit Längsschubsicherung, Belastungsklasse A 15 - E 600 nach DIN 19580/EN 1433, CE-konform, 4-fache Arretierung, Baulänge 500 mm, Art.Nr. 28080
28079 | 4015458280795 | GUGI-Guss-Gitterrost MW 15/25 mm, schwarz, Kl. E 600, FASERFIX KS 100, 0,5 m | 500 | 149 | 27 | 4.50 | 264 | Palette | 72.5 | Abdeckung | 1 | FASERFIX KS 100 - GUGI-Guss-Gitterrost MW 15/25 mm, aus Sphäroguss EN-GJS, schwarz, mit Längsschubsicherung, Belastungsklasse A 15 - E 600 nach DIN 19580/EN 1433, CE-konform, 4-fache Arretierung, Baulänge 500 mm, Art.Nr. 28079
28074 | 4015458280740 | Gitterrost MW 30/30 mm, verzinkt, Kl. C 250, FASERFIX KS 100, 0,5 m | 500 | 149 | 31 | 2.20 | 400 | Palette | 63.2 | Abdeckung | 1 | KS 100 - Gitterrost, verzinkt, MW 30/30, Belastungsklasse A 15 - C 250 nach DIN 19580/EN 1433, CE-konform, 4-fache Arretierung, Baulänge 500 mm, Art.-Nr. 28074
28073 | 4015458280733 | Gitterrost MW 30/30 mm, verzinkt, Kl. C 250, FASERFIX KS 100, 1 m | 1000 | 149 | 31 | 4.40 | 200 | Palette | 88.6 | Abdeckung | 1 | KS 100 - Gitterrost, verzinkt, MW 30/30, Belastungsklasse A 15 - C 250 nach DIN 19580/EN 1433, CE-konform, 8-fache Arretierung, Baulänge 1000 mm, Art.-Nr. 28073
28072 | 4015458280726 | Gitterrost MW 11/30 mm, verzinkt, Kl. E 600, FASERFIX KS 100, 0,5 m | 500 | 149 | 41 | 5.85 | 192 | Palette | 159.9 | Abdeckung | 1 | KS 100 - Gitterrost, verzinkt, MW 11/30, Belastungsklasse A 15 - E 600 nach DIN 19580/EN 1433, CE-konform, 4-fache Arretierung, Baulänge 500 mm, Art.-Nr. 28072
28071 | 4015458280719 | Gitterrost MW 11/30 mm, verzinkt, Kl. E 600, FASERFIX KS 100, 1 m | 1000 | 149 | 40 | 11.00 | 96 | Palette | 235 | Abdeckung | 1 | FASERFIX KS 100 - Gitterrost MW 11/30 mm, verzinkt, mit Längsschubsicherung, Belastungsklasse A 15 - E 600 nach DIN 19580/EN 1433, CE-konform, 8-fache Arretierung, Baulänge 1000 mm, Art.Nr. 28071
28068 | 4015458280689 | Gussrost SW 100/6 mm, schwarz, Kl. C 250, FASERFIX KS 100, 0,5 m | 500 | 149 | 26 | 3.60 | 264 | Palette | 51.4 | Abdeckung | 1 | FASERFIX KS 100 - Gussrost SW 100/6 mm, aus Sphäroguss EN-GJS, schwarz, mit Längsschubsicherung, Belastungsklasse A 15 - C 250 nach DIN 19580/EN 1433, CE-konform, 4-fache Arretierung, Baulänge 500 mm, Art.Nr. 28068
28066 | 4015458280665 | Gussrost SW 100/6 mm, schwarz, Kl. E 600, FASERFIX KS 100, 0,5 m | 500 | 149 | 27 | 4.14 | 264 | Palette | 82.1 | Abdeckung | 1 | FASERFIX KS 100 - Gussrost SW 100/6 mm, aus Sphäroguss EN-GJS, schwarz, mit Längsschubsicherung, Belastungsklasse A 15 - E 600 nach DIN 19580/EN 1433, CE-konform, 4-fache Arretierung, Baulänge 500 mm, Art.Nr. 28066
28064 | 4015458280641 | Gussrost SW 100/14 mm, schwarz, Kl. C 250, FASERFIX KS 100, 0,5 m | 500 | 149 | 26 | 3.41 | 264 | Palette | 51.4 | Abdeckung | 1 | FASERFIX KS 100 - Gussrost SW 100/14 mm, aus Sphäroguss EN-GJS, schwarz, mit Längsschubsicherung, Belastungsklasse A 15 - C 250 nach DIN 19580/EN 1433, CE-konform, 4-fache Arretierung, Baulänge 500 mm, Art.Nr. 28064
28063 | 4015458280634 | Gussrost SW 100/14 mm, schwarz, Kl. D 400, FASERFIX KS 100, 0,5 m | 500 | 149 | 26 | 3.66 | 264 | Palette | 63.2 | Abdeckung | 1 | FASERFIX KS 100 - Gussrost SW 100/14 mm, aus Sphäroguss EN-GJS, schwarz, mit Längsschubsicherung, Belastungsklasse A 15 - D 400 nach DIN 19580/EN 1433, CE-konform, 4-fache Arretierung, Baulänge 500 mm, Art.Nr. 28063
28062 | 4015458280627 | Gussrost SW 100/14 mm, schwarz, Kl. E 600, FASERFIX KS 100, 0,5 m | 500 | 149 | 26 | 4.14 | 264 | Palette | 64.3 | Abdeckung | 1 | FASERFIX KS 100 - Gussrost SW 100/14 mm, aus Sphäroguss EN-GJS, schwarz, mit Längsschubsicherung, Belastungsklasse A 15 - E 600 nach DIN 19580/EN 1433, CE-konform, 4-fache Arretierung, Baulänge 500 mm, Art.Nr. 28062
28061 | 4015458280610 | Gussrost SW 100/14 mm, schwarz, Kl. F 900, FASERFIX KS 100, 0,5 m | 500 | 149 | 27 | 4.50 | 264 | Palette | 78 | Abdeckung | 1 | FASERFIX KS 100 - Gussrost SW 100/14 mm, aus Sphäroguss EN-GJS, schwarz, mit Längsschubsicherung, Belastungsklasse A 15 - F 900 nach DIN 19580/EN 1433, CE-konform, 4-fache Arretierung, Baulänge 500 mm, Art.Nr. 28061
26863 | 4015458268632 | Gussrost SW 94/16 mm, verzinkt, Kl. D 400, FASERFIX SUPER 100, 0,5 m | 500 | 179 | 47 | 5.97 | 128 | Palette | 130.5 | Abdeckung | 1 | FASERFIX SUPER 100 - Gussrost SW 94/16 mm, aus Sphäroguss EN-GJS, verzinkt, mit Längsschubsicherung, Belastungsklasse A 15 - D 400 nach DIN 19580/EN 1433, CE-konform, 4-fache Arretierung, Baulänge 500 mm, Art.-Nr. 26863
2683 | 4015458026836 | Stirnwand, Edelstahl, FASERFIX KS 150 flach Typ 200 | - | 210 | 200 | 0.30 | 999 | Palette | 77.4 | Stirnwand | 1 | FASERFIX KS 150 flach Typ 200 - Stirnwand, Edelstahl, für Rinnenanfang/Rinnenende, Art.Nr. 2683
2681 | 4015458026812 | Stirnwand, Edelstahl, FASERFIX KS 150 flach Typ 110 | - | 210 | 110 | 0.35 | 0 | ohne | 77.4 | Stirnwand | 1 | FASERFIX KS 150 flach Typ 110 - Stirnwand, Edelstahl, für Rinnenanfang/Rinnenende, Art.Nr. 2681
26663 | 4015458266638 | Gussrost SW 94/16 mm, KTL-beschichtet, Kl. D 400, FASERFIX SUPER 100, 0,5 m | 500 | 179 | 47 | 6.00 | 128 | Palette | 96.1 | Abdeckung | 1 | FASERFIX SUPER 100 - Gussrost SW 94/16 mm, aus Sphäroguss EN-GJS, KTL-beschichtet, mit Längsschubsicherung, Belastungsklasse A 15 - D 400 nach DIN 19580/EN 1433, CE-konform, 4-fache Arretierung, Baulänge 500 mm, Art.-Nr. 26663
26660 | 4015458266607 | GUGI-Guss-Gitterrost MW 15/25 mm, KTL-beschichtet, Kl. F 900, FASERFIX SUPER 100, 0,5 m | 500 | 179 | 47 | 7.69 | 128 | Palette | 113.5 | Abdeckung | 1 | FASERFIX SUPER 100 - GUGI-Guss-Gitterrost MW 15/25 mm, aus Sphäroguss EN-GJS, KTL-beschichtet, mit Längsschubsicherung, Belastungsklasse A 15 - F 900 nach DIN 19580/EN 1433, CE-konform, 4-fache Arretierung, Baulänge 500 mm, Art.-Nr. 26660
26452 | 4015458264528 | Einlaufkasten mit KTL-beschichteten Gusszargen, mit Schmutzfangeimer aus verzinktem Stahl, FASERFIX SUPER 100, 0,5 m | 500 | 190 | 520 | 59.00 | 16 | Palette | 392.8 | Rinnenzubehör | 1 | FASERFIX SUPER 100 - Einlaufkasten aus faserbewehrtem Beton, Belastungsklasse A 15 - F 900 nach DIN 19580/EN 1433, CE-konform, mit KTL-beschichteter Gusszarge, 3-seitige Anschlussmöglichkeit (stirnseitig DN/OD 110, seitlich DN/OD 160), seitlich mit integrierter KG-Muffe DN/OD 160, mit herausnehmbarem Schmutzfangeimer aus verzinktem Stahl, geeignet für beidseitigen Anschluss aller Rinnentypen FASERFIX SUPER 100, 4-fach Verschraubung pro 0,5 m-Stück, L/B/H 500x190x520 mm, Art.-Nr. 26452
26450 | 4015458264504 | FASERFIX SUPER 100 Rinnenunterteil Typ 010 mit KTL-beschichteten Gusszargen, 0,5 m | 500 | 190 | 235 | 32.00 | 36 | Palette | 128.8 | Rinnenunterteil | 1 | FASERFIX SUPER 100 Typ 010 - Rinnenunterteil aus faserbewehrtem Beton, Belastungsklasse A 15 - F 900 nach DIN 19580/EN 1433, CE-konform, mit KTL-beschichteter Gusszarge, mit Dichtungsfalz, Einlegetiefe Abdeckung 40 mm, 4-fach-Verschraubung pro 0,5 m-Stck., LxBxH 500x190x235 mm, Art.-Nr. 26450
26449 | 4015458264498 | FASERFIX SUPER 100 Rinnenunterteil Typ 01 mit KTL-beschichteten Gusszargen, 0,5 m | 500 | 190 | 190 | 27.00 | 48 | Palette | 128.8 | Rinnenunterteil | 1 | FASERFIX SUPER 100 Typ 01 - Rinnenunterteil aus faserbewehrtem Beton, Belastungsklasse A 15 - F 900 nach DIN 19580/EN 1433, CE-konform, mit KTL-beschichteter Gusszarge, mit Dichtungsfalz, Einlegetiefe Abdeckung 40 mm, 4-fach-Verschraubung pro 0,5 m-Stck., LxBxH 500x190x190 mm, Art.-Nr. 26449
26448 | 4015458264481 | FASERFIX SUPER 100 Rinnenunterteil Typ 020 mit KTL-beschichteten Gusszargen, 0,5 m | 500 | 190 | 285 | 38.00 | 36 | Palette | 128.8 | Rinnenunterteil | 1 | FASERFIX SUPER 100 Typ 020 - Rinnenunterteil aus faserbewehrtem Beton, Belastungsklasse A 15 - F 900 nach DIN 19580/EN 1433, CE-konform, mit KTL-beschichteter Gusszarge, mit Dichtungsfalz, Einlegetiefe Abdeckung 40 mm, 4-fach-Verschraubung pro 0,5 m-Stck., LxBxH 500x190x285 mm, Art.-Nr. 26448
26447 | 4015458264474 | FASERFIX SUPER 100 Rinnenunterteil Typ 020L mit Öffnung DN/OD 110, mit KTL-beschichteten Gusszargen, 1 m | 1000 | 190 | 285 | 70.00 | 18 | Palette | 153 | Rinnenunterteil | 1 | FASERFIX SUPER 100 Typ 020L - Rinnenunterteil aus faserbewehrtem Beton, Belastungsklasse A 15 - F 900 nach DIN 19580/EN 1433, mit senkrechter Anschlussöffnung DN/OD 110 am Ende der Rinne im Sohlbereich, CE-konform, mit KTL-beschichteter Gusszarge, mit Dichtungsfalz, Einlegetiefe Abdeckung 40 mm, 8-fach-Verschraubung pro lfdm., LxBxH 1000x190x285 mm, Art.-Nr. 26447
26446 | 4015458264467 | FASERFIX SUPER 100 Rinnenunterteil Typ 010L mit Öffnung DN/OD 110, mit KTL-beschichteten Gusszargen, 1 m | 1000 | 190 | 235 | 60.00 | 18 | Palette | 153 | Rinnenunterteil | 1 | FASERFIX SUPER 100 Typ 010L - Rinnenunterteil aus faserbewehrtem Beton, Belastungsklasse A 15 - F 900 nach DIN 19580/EN 1433, mit senkrechter Anschlussöffnung DN/OD 110 am Ende der Rinne im Sohlbereich, CE-konform, mit KTL-beschichteter Gusszarge, mit Dichtungsfalz, Einlegetiefe Abdeckung 40 mm, 8-fach-Verschraubung pro lfdm., LxBxH 1000x190x235 mm, Art.-Nr. 26446
26445 | 4015458264450 | FASERFIX SUPER 100 Rinnenunterteil Typ 01L mit Öffnung DN/OD 110, mit KTL-beschichteten Gusszargen, 1 m | 1000 | 190 | 190 | 54.00 | 24 | Palette | 153 | Rinnenunterteil | 1 | FASERFIX SUPER 100 Typ 01L - Rinnenunterteil aus faserbewehrtem Beton, Belastungsklasse A 15 - F 900 nach DIN 19580/EN 1433, mit senkrechter Anschlussöffnung DN/OD 110 am Ende der Rinne im Sohlbereich, CE-konform, mit KTL-beschichteter Gusszarge, mit Dichtungsfalz, Einlegetiefe Abdeckung 40 mm, 8-fach-Verschraubung pro lfdm., LxBxH 1000x190x190 mm, Art.-Nr. 26445
26444 | 4015458264443 | FASERFIX SUPER 100 Rinnenunterteil Typ 020 mit KTL-beschichteten Gusszargen, 1 m | 1000 | 190 | 285 | 71.00 | 18 | Palette | 153 | Rinnenunterteil | 1 | FASERFIX SUPER 100 Typ 020 - Rinnenunterteil aus faserbewehrtem Beton, Belastungsklasse A 15 - F 900 nach DIN 19580/EN 1433, CE-konform, mit KTL-beschichteter Gusszarge, mit Dichtungsfalz, Einlegetiefe Abdeckung 40 mm, 8-fach-Verschraubung pro lfdm., LxBxH 1000x190x285 mm, Art.-Nr. 26444
26442 | 4015458264429 | FASERFIX SUPER 100 Rinnenunterteil Typ 010 mit KTL-beschichteten Gusszargen, 1 m | 1000 | 190 | 235 | 62.00 | 18 | Palette | 153 | Rinnenunterteil | 1 | FASERFIX SUPER 100 Typ 010 - Rinnenunterteil aus faserbewehrtem Beton, Belastungsklasse A 15 - F 900 nach DIN 19580/EN 1433, CE-konform, mit KTL-beschichteter Gusszarge, mit Dichtungsfalz, Einlegetiefe Abdeckung 40 mm, 8-fach-Verschraubung pro lfdm., LxBxH 1000x190x235 mm, Art.-Nr. 26442
26400 | 4015458264009 | FASERFIX SUPER 100 Rinnenunterteil Typ 01 mit KTL-beschichteten Gusszargen, 1 m | 1000 | 190 | 190 | 54.00 | 24 | Palette | 153 | Rinnenunterteil | 1 | FASERFIX SUPER 100 Typ 01 - Rinnenunterteil aus faserbewehrtem Beton, Belastungsklasse A 15 - F 900 nach DIN 19580/EN 1433, CE-konform, mit KTL-beschichteter Gusszarge, mit Dichtungsfalz, Einlegetiefe Abdeckung 40 mm, 8-fach-Verschraubung pro lfdm., LxBxH 1000x190x190 mm, Art.-Nr. 26400
26063 | 4015458260636 | Gussrost SW 94/16 mm, schwarz, Kl. D 400, FASERFIX SUPER 100, 0,5 m | 500 | 179 | 47 | 5.97 | 128 | Palette | 67.2 | Abdeckung | 1 | FASERFIX SUPER 100 - Gussrost SW 94/16 mm, aus Sphäroguss EN-GJS, schwarz, mit Längsschubsicherung, Belastungsklasse A 15 - D 400 nach DIN 19580/EN 1433, CE-konform, 4-fache Arretierung, Baulänge 500 mm, Art.-Nr. 26063
26060 | 4015458260605 | GUGI-Guss-Gitterrost MW 15/25 mm, schwarz, Kl. F 900, FASERFIX SUPER 100, 0,5 m | 500 | 179 | 47 | 7.69 | 128 | Palette | 76.9 | Abdeckung | 1 | FASERFIX SUPER 100 - GUGI-Guss-Gitterrost MW 15/25 mm, aus Sphäroguss EN-GJS, schwarz, mit Längsschubsicherung, Belastungsklasse A 15 - F 900 nach DIN 19580/EN 1433, CE-konform, 4-fache Arretierung, Baulänge 500 mm, Art.-Nr. 26060
26052 | 4015458260520 | Einlaufkasten mit verzinkten Stahlzargen, mit Schmutzfangeimer aus verzinktem Stahl, FASERFIX SUPER 100, 0,5 m | 500 | 190 | 520 | 59.00 | 16 | Palette | 337.9 | Rinnenzubehör | 1 | FASERFIX SUPER 100 - Einlaufkasten aus faserbewehrtem Beton, Belastungsklasse A 15 - F 900 nach DIN 19580/EN 1433, CE-konform, mit verzinkter Stahlzarge und schraublosem Schnellverschluss SIDE-LOCK, 4-fache Arretierung, 3-seitige Anschlussmöglichkeit (stirnseitig DN/OD 110, seitlich DN/OD 160), seitlich mit integrierter KG-Muffe DN/OD 160, mit herausnehmbarem Schmutzfangeimer aus verzinktem Stahl, geeignet für beidseitigen Anschluss aller Rinnentypen FASERFIX SUPER 100, L/B/H 500x190x520 mm, Art.-Nr. 26052
26050 | 4015458260506 | FASERFIX SUPER 100 Rinnenunterteil Typ 010 mit verzinkten Stahlzargen, 0,5 m | 500 | 190 | 235 | 31.60 | 36 | Palette | 85.4 | Rinnenunterteil | 1 | FASERFIX SUPER 100 Typ 010 - Rinnenunterteil aus faserbewehrtem Beton, Belastungsklasse A 15 - F 900 nach DIN 19580/EN 1433, CE-konform, mit verzinkter Stahlzarge und schraublosem Schnellverschluss SIDE-LOCK für schnelle und einfache Montage der Abdeckung, 4-fache Verschraubung zusätzlich möglich, 4-fache Arretierung, mit Dichtungsfalz, Einlegetiefe Abdeckung 40 mm, LxBxH 500x190x235 mm, Art.-Nr. 26050
26049 | 4015458260490 | FASERFIX SUPER 100 Rinnenunterteil Typ 01 mit verzinkten Stahlzargen, 0,5 m | 500 | 190 | 190 | 26.80 | 48 | Palette | 85.4 | Rinnenunterteil | 1 | FASERFIX SUPER 100 Typ 01 - Rinnenunterteil aus faserbewehrtem Beton, Belastungsklasse A 15 - F 900 nach DIN 19580/EN 1433, CE-konform, mit verzinkter Stahlzarge und schraublosem Schnellverschluss SIDE-LOCK für schnelle und einfache Montage der Abdeckung, 4-fache Verschraubung zusätzlich möglich, 4-fache Arretierung, mit Dichtungsfalz, Einlegetiefe Abdeckung 40 mm, LxBxH 500x190x190 mm, Art.-Nr. 26049
26048 | 4015458260483 | FASERFIX SUPER 100 Rinnenunterteil Typ 020 mit verzinkten Stahlzargen, 0,5 m | 500 | 190 | 285 | 38.00 | 36 | Palette | 85.4 | Rinnenunterteil | 1 | FASERFIX SUPER 100 Typ 020 - Rinnenunterteil aus faserbewehrtem Beton, Belastungsklasse A 15 - F 900 nach DIN 19580/EN 1433, CE-konform, mit verzinkter Stahlzarge und schraublosem Schnellverschluss SIDE-LOCK für schnelle und einfache Montage der Abdeckung, 4-fache Verschraubung zusätzlich möglich, 4-fache Arretierung, mit Dichtungsfalz, Einlegetiefe Abdeckung 40 mm, LxBxH 500x190x285 mm, Art.-Nr. 26048
26047 | 4015458260476 | FASERFIX SUPER 100 Rinnenunterteil Typ 020L mit Öffnung DN/OD 110, mit verzinkten Stahlzargen, 1 m | 1000 | 190 | 285 | 69.17 | 18 | Palette | 113.8 | Rinnenunterteil | 1 | FASERFIX SUPER 100 Typ 020L - Rinnenunterteil aus faserbewehrtem Beton, Belastungsklasse A 15 - F 900 nach DIN 19580/EN 1433, mit senkrechter Anschlussöffnung DN/OD 110 am Ende der Rinne im Sohlbereich, CE-konform, mit verzinkter Stahlzarge und schraublosem Schnellverschluss SIDE-LOCK für schnelle und einfache Montage der Abdeckung, 8-fache Verschraubung zusätzlich möglich, 8-fache Arretierung, mit Dichtungsfalz, Einlegetiefe Abdeckung 40 mm, LxBxH 1000x190x285 mm, Art.-Nr. 26047
26046 | 4015458260469 | FASERFIX SUPER 100 Rinnenunterteil Typ 010L mit Öffnung DN/OD 110, mit verzinkten Stahlzargen, 1 m | 1000 | 190 | 235 | 59.70 | 18 | Palette | 113.8 | Rinnenunterteil | 1 | FASERFIX SUPER 100 Typ 010L - Rinnenunterteil aus faserbewehrtem Beton, Belastungsklasse A 15 - F 900 nach DIN 19580/EN 1433, mit senkrechter Anschlussöffnung DN/OD 110 am Ende der Rinne im Sohlbereich, CE-konform, mit verzinkter Stahlzarge und schraublosem Schnellverschluss SIDE-LOCK für schnelle und einfache Montage der Abdeckung, 8-fache Verschraubung zusätzlich möglich, 8-fache Arretierung, mit Dichtungsfalz, Einlegetiefe Abdeckung 40 mm, LxBxH 1000x190x235 mm, Art.-Nr. 26046
26045 | 4015458260452 | FASERFIX SUPER 100 Rinnenunterteil Typ 01L mit Öffnung DN/OD 110, mit verzinkten Stahlzargen, 1 m | 1000 | 190 | 190 | 50.20 | 24 | Palette | 113.8 | Rinnenunterteil | 1 | FASERFIX SUPER 100 Typ 01L - Rinnenunterteil aus faserbewehrtem Beton, Belastungsklasse A 15 - F 900 nach DIN 19580/EN 1433, mit senkrechter Anschlussöffnung DN/OD 110 am Ende der Rinne im Sohlbereich, CE-konform, mit verzinkter Stahlzarge und schraublosem Schnellverschluss SIDE-LOCK für schnelle und einfache Montage der Abdeckung, 8-fache Verschraubung zusätzlich möglich, 8-fache Arretierung, mit Dichtungsfalz, Einlegetiefe Abdeckung 40 mm, LxBxH 1000x190x190 mm, Art.-Nr. 26045
26044 | 4015458260445 | FASERFIX SUPER 100 Rinnenunterteil Typ 020 mit verzinkten Stahlzargen, 1 m | 1000 | 190 | 285 | 70.47 | 18 | Palette | 113.8 | Rinnenunterteil | 1 | FASERFIX SUPER 100 Typ 020 - Rinnenunterteil aus faserbewehrtem Beton, Belastungsklasse A 15 - F 900 nach DIN 19580/EN 1433, CE-konform, mit verzinkter Stahlzarge und schraublosem Schnellverschluss SIDE-LOCK für schnelle und einfache Montage der Abdeckung, 8-fache Verschraubung zusätzlich möglich, 8-fache Arretierung, mit Dichtungsfalz, Einlegetiefe Abdeckung 40 mm, LxBxH 1000x190x285 mm, Art.-Nr. 26044
26042 | 4015458260421 | FASERFIX SUPER 100 Rinnenunterteil Typ 010 mit verzinkten Stahlzargen, 1 m | 1000 | 190 | 235 | 61.90 | 18 | Palette | 113.8 | Rinnenunterteil | 1 | FASERFIX SUPER 100 Typ 010 - Rinnenunterteil aus faserbewehrtem Beton, Belastungsklasse A 15 - F 900 nach DIN 19580/EN 1433, CE-konform, mit verzinkter Stahlzarge und schraublosem Schnellverschluss SIDE-LOCK für schnelle und einfache Montage der Abdeckung, 8-fache Verschraubung zusätzlich möglich, 8-fache Arretierung, mit Dichtungsfalz, Einlegetiefe Abdeckung 40 mm, LxBxH 1000x190x235 mm, Art.-Nr. 26042
26000 | 4015458260001 | FASERFIX SUPER 100 Rinnenunterteil Typ 01 mit verzinkten Stahlzargen, 1 m | 1000 | 190 | 190 | 53.40 | 24 | Palette | 113.8 | Rinnenunterteil | 1 | FASERFIX SUPER 100 Typ 01 - Rinnenunterteil aus faserbewehrtem Beton, Belastungsklasse A 15 - F 900 nach DIN 19580/EN 1433, CE-konform, mit verzinkter Stahlzarge und schraublosem Schnellverschluss SIDE-LOCK für schnelle und einfache Montage der Abdeckung, 8-fache Verschraubung zusätzlich möglich, 8-fache Arretierung, mit Dichtungsfalz, Einlegetiefe Abdeckung 40 mm, LxBxH 1000x190x190 mm, Art.-Nr. 26000
2523 | 4015458025235 | FASERFIX KS 150 flach Rinnenunterteil Typ 200 mit Edelstahlzargen, 1 m | 1000 | 210 | 200 | 44.40 | 20 | Palette | 280.8 | Rinnenunterteil | 1 | FASERFIX KS 150 flach Typ 200 - Rinnenunterteil aus faserbewehrtem Beton, geeignet für den Einsatz in Parkstellflächen, nach DIN 19580/EN 1433, CE-konform, mit Edelstahlzarge CNS 1.4301 und schraublosem Schnellverschluss SIDE-LOCK für schnelle und einfache Montage der Abdeckung, Knebelverschraubung zusätzlich möglich, 8-fache Arretierung, mit Dichtungsfalz, LxBxH 1000x210x200 mm, Art.-Nr. 2523
2522 | 4015458025228 | FASERFIX KS 150 flach Rinnenunterteil Typ 150 mit Edelstahlzargen, 1 m | 1000 | 210 | 150 | 35.00 | 30 | Palette | 280.8 | Rinnenunterteil | 1 | FASERFIX KS 150 flach Typ 150 - Rinnenunterteil aus faserbewehrtem Beton, geeignet für den Einsatz in Parkstellflächen, nach DIN 19580/EN 1433, CE-konform, mit Edelstahlzarge CNS 1.4301 und schraublosem Schnellverschluss SIDE-LOCK für schnelle und einfache Montage der Abdeckung, Knebelverschraubung zusätzlich möglich, 8-fache Arretierung, mit Dichtungsfalz, LxBxH 1000x210x150 mm, Art.-Nr. 2522
2521 | 4015458025211 | FASERFIX KS 150 flach Rinnenunterteil Typ 110 mit Edelstahlzargen, 1 m | 1000 | 210 | 110 | 33.20 | 35 | Palette | 280.8 | Rinnenunterteil | 1 | FASERFIX KS 150 flach Typ 110 - Rinnenunterteil aus faserbewehrtem Beton, geeignet für den Einsatz in Parkstellflächen, nach DIN 19580/EN 1433, CE-konform, mit Edelstahlzarge CNS 1.4301 und schraublosem Schnellverschluss SIDE-LOCK für schnelle und einfache Montage der Abdeckung, Knebelverschraubung zusätzlich möglich, 8-fache Arretierung, mit Dichtungsfalz, LxBxH 1000x210x110 mm, Art.-Nr. 2521
24768 | 4015458247682 | GUGI-Guss-Gitterrost MW 15/25 mm, KTL-beschichtet, Kl. E 600, FASERFIX SUPER 300, 0,5 m | 500 | 379 | 47 | 22.88 | 50 | Palette | 335.8 | Abdeckung | 1 | FASERFIX SUPER 300 - GUGI-Guss-Gitterrost MW 15/25 mm, aus Sphäroguss EN-GJS, KTL-beschichtet, mit Längsschubsicherung, Belastungsklasse A 15 - E 600 nach DIN 19580/EN 1433, CE-konform, 4-fache Arretierung, Baulänge 500 mm, Art.-Nr. 24768
24761 | 4015458247613 | Gussrost SW 2x 136/20 mm, KTL-beschichtet, Kl. F 900, FASERFIX SUPER 300, 0,5 m | 500 | 379 | 64 | 22.36 | 50 | Palette | 298.4 | Abdeckung | 1 | FASERFIX SUPER 300 - Gussrost SW 2x 136/20 mm, aus Sphäroguss EN-GJS, KTL-beschichtet, mit Längsschubsicherung, Belastungsklasse A 15 - F 900 nach DIN 19580/EN 1433, CE-konform, 4-fache Arretierung, Baulänge 500 mm, Art.-Nr. 24761
24683 | 4015458246838 | Gussrost SW 3x 140/18 mm, schwarz, Kl. D 400, FASERFIX SUPER 500, 0,5 m | 500 | 579 | 60 | 33.29 | 24 | Palette | 440.4 | Abdeckung | 1 | FASERFIX SUPER 500 - Gussrost SW 3x 140/18 mm, aus Sphäroguss EN-GJS, schwarz, mit Längsschubsicherung, Belastungsklasse A 15 - D 400 nach DIN 19580/EN 1433, CE-konform, 4-fache Arretierung, Baulänge 500 mm, Art.-Nr. 24683
24663 | 4015458246630 | Gussrost SW 3x 120/18 mm, schwarz, Kl. D 400, FASERFIX SUPER 400, 0,5 m | 500 | 477 | 56 | 25.42 | 32 | Palette | 340.8 | Abdeckung | 1 | FASERFIX SUPER 400 - Gussrost SW 3x 120/18 mm, aus Sphäroguss EN-GJS, schwarz, mit Längsschubsicherung, Belastungsklasse A 15 - D 400 nach DIN 19580/EN 1433, CE-konform, 4-fache Arretierung, Baulänge 500 mm, Art.-Nr. 24663
24583 | 4015458245831 | Gussrost SW 2x 136/18 mm, KTL-beschichtet, Kl. D 400, FASERFIX SUPER 300, 0,5 m | 500 | 379 | 52 | 16.90 | 50 | Palette | 248.5 | Abdeckung | 1 | FASERFIX SUPER 300 - Gussrost SW 2x 136/18 mm, aus Sphäroguss EN-GJS, KTL-beschichtet, mit Längsschubsicherung, Belastungsklasse A 15 - D 400 nach DIN 19580/EN 1433, CE-konform, 4-fache Arretierung, Baulänge 500 mm, Art.-Nr. 24583
24563 | 4015458245633 | Gussrost SW 2x 136/18 mm, schwarz, Kl. D 400, FASERFIX SUPER 300, 0,5 m | 500 | 379 | 52 | 16.90 | 50 | Palette | 214.2 | Abdeckung | 1 | FASERFIX SUPER 300 - Gussrost SW 2x 136/18 mm, aus Sphäroguss EN-GJS, schwarz, mit Längsschubsicherung, Belastungsklasse A 15 - D 400 nach DIN 19580/EN 1433, CE-konform, 4-fache Arretierung, Baulänge 500 mm, Art.-Nr. 24563
24460 | 4015458244605 | Einlaufkasten, 2-teilig, mit KTL-beschichteten Gusszargen, mit Absperreinrichtung, mit Unterflurhydrantenschlüssel und bearbeitetem GUGI-Guss-Gitterrost MW 15/25 mm, schwarz, Kl. E 600, FASERFIX KS 100-300 sowie FASERFIX SUPER 100-300, 0,51 m | 510 | 390 | 850 | 204.00 | 6 | Palette | Anfrage | Rinnenzubehör | 1 | Einlaufkasten, basierend auf FASERFIX SUPER 300-Einlaufkasten, 2-teilig, aus faserbewehrtem Beton, mit KTL-beschichteter Gusszarge und schraublosem Schnellverschluss SIDE-LOCK, 4-fache Arretierung, mit einem bearbeiteten GUGI-Guss-Gitterrost MW 15/25 mm, schwarz, zum Absperren eines Absperrorgans ohne Öffnen der Abdeckung, inklusive Unterflurhydrantenschlüssel und mechanischer Absperreinrichtung, Belastungsklasse A 15 - E 600 nach DIN 19580/EN 1433, CE-konform, an Verbindungsstelle abgedichtet, einseitige Anschlussmöglichkeit DN/OD 160, für den beidseitigen Anschluss von allen Rinnentypen FASERFIX KS 100 - KS 300 sowie FASERFIX SUPER 100 - 300, L/B/H 510x390x850 mm, Art.-Nr. 24460
24451 | 4015458244513 | FASERFIX SUPER 400 Rinnenunterteil Typ 01 eckig mit KTL-beschichteten Gusszargen, 0,5 m | 500 | 490 | 540 | 117.00 | 8 | Palette | 420.2 | Rinnenunterteil | 1 | FASERFIX SUPER 400 Typ 01 eckig - Rinnenunterteil aus faserbewehrtem Beton, Belastungsklasse A 15 - F 900 nach DIN 19580/EN 1433, CE-konform, mit KTL-beschichteter Gusszarge, mit Dichtungsfalz, Einlegetiefe Abdeckung 40 mm, 4-fach-Verschraubung pro 0,5 m-Stück, LxBxH 500x490x540 mm, Art.-Nr. 24451
24450 | 4015458244506 | Einlaufkasten, 2-teilig, mit KTL-beschichteten Gusszargen, mit Schmutzfangeimer aus verzinktem Stahl, FASERFIX SUPER 300, 0,51 m | 510 | 390 | 850 | 184.00 | 6 | Palette | 940.1 | Rinnenzubehör | 1 | FASERFIX SUPER 300 - Einlaufkasten, 2-teilig, aus faserbewehrtem Beton, Belastungsklasse A 15 - F 900 nach DIN 19580/EN 1433, CE-konform, mit KTL-beschichteter Gusszarge, einseitige Anschlussmöglichkeit mit integrierter KG-Muffe DN/OD 200, mit herausnehmbarem Schmutzfangeimer aus verzinktem Stahl, geeignet für den beidseitigen Anschluss aller Rinnentypen FASERFIX SUPER 100 - 300, 4-fach-Verschraubung pro 0,5 m-Stück, L/B/H 510x390x850 mm, Art.-Nr. 24450
24449 | 4015458244490 | FASERFIX SUPER 300 Rinnenunterteil Typ 01 mit KTL-beschichteten Gusszargen, 0,5 m | 500 | 390 | 415 | 75.00 | 12 | Palette | 264.3 | Rinnenunterteil | 1 | FASERFIX SUPER 300 Typ 01 - Rinnenunterteil aus faserbewehrtem Beton, Belastungsklasse A 15 - F 900 nach DIN 19580/EN 1433, CE-konform, mit KTL-beschichteter Gusszarge, mit Dichtungsfalz, Einlegetiefe Abdeckung 40 mm, 4-fach-Verschraubung pro 0,5 m-Stück, LxBxH 500x390x415 mm, Art.-Nr. 24449
24445 | 4015458244452 | FASERFIX SUPER 300 Rinnenunterteil Typ 01L mit Öffnung DN/OD 200, mit KTL-beschichteten Gusszargen, 1 m | 1000 | 390 | 415 | 150.00 | 6 | Palette | 377.6 | Rinnenunterteil | 1 | FASERFIX SUPER 300 Typ 01L - Rinnenunterteil aus faserbewehrtem Beton, Belastungsklasse A 15 - F 900 nach DIN 19580/EN 1433, mit senkrechter Anschlussöffnung DN/OD 200 am Ende der Rinne im Sohlbereich, CE-konform, mit KTL-beschichteter Gusszarge, mit Dichtungsfalz, Einlegetiefe Abdeckung 40 mm, 8-fach-Verschraubung pro lfdm., LxBxH 1000x390x415 mm, Art.-Nr. 24445
24444 | 4015458244445 | FASERFIX SUPER 300 Rinnenunterteil Typ 020 mit KTL-beschichteten Gusszargen, 1 m | 1000 | 390 | 510 | 174.00 | 6 | Palette | 377.6 | Rinnenunterteil | 1 | FASERFIX SUPER 300 Typ 020 - Rinnenunterteil aus faserbewehrtem Beton, Belastungsklasse A 15 - F 900 nach DIN 19580/EN 1433, CE-konform, mit KTL-beschichteter Gusszarge, mit Dichtungsfalz, Einlegetiefe Abdeckung 40 mm, 8-fach-Verschraubung pro lfdm., LxBxH 1000x390x510 mm, Art.-Nr. 24444
24442 | 4015458244421 | FASERFIX SUPER 300 Rinnenunterteil Typ 010 mit KTL-beschichteten Gusszargen, 1 m | 1000 | 390 | 460 | 161.00 | 6 | Palette | 377.6 | Rinnenunterteil | 1 | FASERFIX SUPER 300 Typ 010 - Rinnenunterteil aus faserbewehrtem Beton, Belastungsklasse A 15 - F 900 nach DIN 19580/EN 1433, CE-konform, mit KTL-beschichteter Gusszarge, mit Dichtungsfalz, Einlegetiefe Abdeckung 40 mm, 8-fach-Verschraubung pro lfdm., LxBxH 1000x390x460 mm, Art.-Nr. 24442
24430 | 4015458244308 | Einlaufkasten, 2-teilig, mit KTL-beschichteten Gusszargen, mit Schmutzfangeimer aus verzinktem Stahl, FASERFIX SUPER 500 Typ 01, 1 m | 1000 | 590 | 1180 | 1031.00 | 1 | Palette | 3531.6 | Rinnenzubehör | 1 | FASERFIX SUPER 500 Typ 01 - Einlaufkasten, 2-teilig, aus faserbewehrtem Beton, Belastungsklasse A 15 - F 900 nach DIN 19580/EN 1433, CE-konform, mit KTL-beschichter Gusszarge, 8-fache Arretierung, einseitige Anschlussmöglichkeit (seitlich) mit integrierter KG-Muffe DN/OD 200, mit herausnehmbarem Schmutzfangeimer aus verzinktem Stahl, geeignet für den beidseitigen Anschluss von FASERFIX SUPER 500 Typ 01, L/B/H 1000x590x1180 mm, Art.-Nr. 24430
24422 | 4015458244223 | FASERFIX SUPER 500 Rinnenunterteil Typ 01L mit Öffnung DN/OD 200, mit KTL-beschichteten Gusszargen, 1 m | 1000 | 590 | 630 | 304.00 | 2 | Palette | 643.6 | Rinnenunterteil | 1 | FASERFIX SUPER 500 Typ 01L - Rinnenunterteil aus faserbewehrtem Beton, Belastungsklasse A 15 - F 900 nach DIN 19580/EN 1433, mit senkrechter Anschlussöffnung DN/OD 200 am Ende der Rinne im Sohlbereich, CE-konform, mit KTL-beschichteter Gusszarge, mit Dichtungsfalz, Einlegetiefe Abdeckung 40 mm, 8-fach-Verschraubung pro lfdm., LxBxH 1000x590x630 mm, Art.-Nr. 24422
24421 | 4015458244216 | FASERFIX SUPER 500 Rinnenunterteil Typ 01 mit KTL-beschichteten Gusszargen, 1 m | 1000 | 590 | 630 | 319.00 | 2 | Palette | 643.6 | Rinnenunterteil | 1 | FASERFIX SUPER 500 Typ 01 - Rinnenunterteil aus faserbewehrtem Beton, Belastungsklasse A 15 - F 900 nach DIN 19580/EN 1433, CE-konform, mit KTL-beschichteter Gusszarge, mit Dichtungsfalz, Einlegetiefe Abdeckung 40 mm, 8-fach-Verschraubung pro lfdm., LxBxH 1000x590x630 mm, Art.-Nr. 24421
24420 | 4015458244209 | Einlaufkasten, 2-teilig, mit KTL-beschichteten Gusszargen, mit Schmutzfangeimer aus verzinktem Stahl, FASERFIX SUPER 400 Typ 01/Typ 01E, 1 m | 1000 | 490 | 1090 | 847.00 | 1 | Palette | 3464.7 | Rinnenzubehör | 1 | FASERFIX SUPER 400 Typ 01/Typ 01E - Einlaufkasten, 2-teilig, aus faserbewehrtem Beton, Belastungsklasse A 15 - F 900 nach DIN 19580/EN 1433, CE-konform, mit KTL-beschichter Gusszarge, 8-fache Arretierung, einseitige Anschlussmöglichkeit (seitlich) mit integrierter KG-Muffe DN/OD 200, mit herausnehmbarem Schmutzfangeimer aus verzinktem Stahl, geeignet für den beidseitigen Anschluss von FASERFIX SUPER 400 Typ 01/Typ 01E, L/B/H 1000x490x1090 mm, Art.-Nr. 24420
24416 | 4015458244162 | FASERFIX SUPER 400 Rinnenunterteil Typ 01H mit KTL-beschichteten Gusszargen, 1 m | 1000 | 490 | 630 | 271.00 | 2 | Palette | 578.6 | Rinnenunterteil | 1 | FASERFIX SUPER 400 Typ 01H - Rinnenunterteil aus faserbewehrtem Beton, Belastungsklasse A 15 - F 900 nach DIN 19580/EN 1433, CE-konform, mit KTL-beschichteter Gusszarge, mit Dichtungsfalz, Einlegetiefe Abdeckung 40 mm, 8-fach-Verschraubung pro lfdm., LxBxH 1000x490x630 mm, Art.-Nr. 24416
24413 | 4015458244131 | FASERFIX SUPER 400 Rinnenunterteil Typ 01 eckig mit KTL-beschichteten Gusszargen, 1 m | 1000 | 490 | 540 | 223.00 | 4 | Palette | 578.6 | Rinnenunterteil | 1 | FASERFIX SUPER 400 Typ 01 eckig - Rinnenunterteil aus faserbewehrtem Beton, Belastungsklasse A 15 - F 900 nach DIN 19580/EN 1433, CE-konform, mit KTL-beschichteter Gusszarge, mit Dichtungsfalz, Einlegetiefe Abdeckung 40 mm, 8-fach-Verschraubung pro lfdm., LxBxH 1000x490x540 mm, Art.-Nr. 24413
24412 | 4015458244124 | FASERFIX SUPER 400 Rinnenunterteil Typ 01L mit Öffnung DN/OD 200, mit KTL-beschichteten Gusszargen, 1 m | 1000 | 490 | 540 | 242.00 | 4 | Palette | 558.3 | Rinnenunterteil | 1 | FASERFIX SUPER 400 Typ 01L - Rinnenunterteil aus faserbewehrtem Beton, Belastungsklasse A 15 - F 900 nach DIN 19580/EN 1433, mit senkrechter Anschlussöffnung DN/OD 200 am Ende der Rinne im Sohlbereich, CE-konform, mit KTL-beschichteter Gusszarge, mit Dichtungsfalz, Einlegetiefe Abdeckung 40 mm, 8-fach-Verschraubung pro lfdm., LxBxH 1000x490x540 mm, Art.-Nr. 24412
24411 | 4015458244117 | FASERFIX SUPER 400 Rinnenunterteil Typ 01 mit KTL-beschichteten Gusszargen, 1 m | 1000 | 490 | 540 | 256.00 | 4 | Palette | 558.3 | Rinnenunterteil | -1 | FASERFIX SUPER 400 Typ 01 - Rinnenunterteil aus faserbewehrtem Beton, Belastungsklasse A 15 - F 900 nach DIN 19580/EN 1433, CE-konform, mit KTL-beschichteter Gusszarge, mit Dichtungsfalz, Einlegetiefe Abdeckung 40 mm, 8-fach-Verschraubung pro lfdm., LxBxH 1000x490x540 mm, Art.-Nr. 24411
24405 | 4015458244056 | FASERFIX SUPER 300 Rinnenunterteil Typ 01 eckig mit KTL-beschichteten Gusszargen, 1 m | 1000 | 390 | 415 | 137.00 | 0 | ohne | 397.6 | Rinnenunterteil | 1 | FASERFIX SUPER 300 Typ 01 eckig - Rinnenunterteil aus faserbewehrtem Beton, Belastungsklasse A 15 - F 900 nach DIN 19580/EN 1433, CE-konform, mit KTL-beschichteter Gusszarge, mit Dichtungsfalz, Einlegetiefe Abdeckung 40 mm, 8-fach-Verschraubung pro lfdm., LxBxH 1000x390x415 mm, Art.-Nr. 24405
24400 | 4015458244001 | FASERFIX SUPER 300 Rinnenunterteil Typ 01 mit KTL-beschichteten Gusszargen, 1 m | 1000 | 390 | 415 | 159.00 | 6 | Palette | 377.6 | Rinnenunterteil | 1 | FASERFIX SUPER 300 Typ 01 - Rinnenunterteil aus faserbewehrtem Beton, Belastungsklasse A 15 - F 900 nach DIN 19580/EN 1433, CE-konform, mit KTL-beschichteter Gusszarge, mit Dichtungsfalz, Einlegetiefe Abdeckung 40 mm, 8-fach-Verschraubung pro lfdm., LxBxH 1000x390x415 mm, Art.-Nr. 24400
24244 | 4015458242441 | FASERFIX SUPER 300 Rinnenunterteil Typ 020 mit verzinkten Stahlzargen, 1 m | 1000 | 390 | 510 | 173.11 | 6 | Palette | 331 | Rinnenunterteil | 1 | FASERFIX SUPER 300 Typ 020 - Rinnenunterteil aus faserbewehrtem Beton, Belastungsklasse A 15 - F 900 nach DIN 19580/EN 1433, CE-konform, mit verzinkter Stahlzarge und schraublosem Schnellverschluss SIDE-LOCK für schnelle und einfache Montage der Abdeckung, 8-fache Verschraubung zusätzlich möglich, 8-fache Arretierung, mit Dichtungsfalz, Einlegetiefe Abdeckung 40 mm, LxBxH 1000x390x510 mm, Art.-Nr. 24244
24242 | 4015458242427 | FASERFIX SUPER 300 Rinnenunterteil Typ 010 mit verzinkten Stahlzargen, 1 m | 1000 | 390 | 460 | 160.29 | 6 | Palette | 315.3 | Rinnenunterteil | 1 | FASERFIX SUPER 300 Typ 010 - Rinnenunterteil aus faserbewehrtem Beton, Belastungsklasse A 15 - F 900 nach DIN 19580/EN 1433, CE-konform, mit verzinkter Stahlzarge und schraublosem Schnellverschluss SIDE-LOCK für schnelle und einfache Montage der Abdeckung, 8-fache Verschraubung zusätzlich möglich, 8-fache Arretierung, mit Dichtungsfalz, Einlegetiefe Abdeckung 40 mm, LxBxH 1000x390x460 mm, Art.-Nr. 24242
24219 | 4015458242199 | FASERFIX SUPER 300 Rinnenunterteil Typ 19 mit verzinkten Stahlzargen, 1 m | 1000 | 390 | 505 - 510 | 169.00 | 6 | Palette | 315.3 | Rinnenunterteil | 1 | FASERFIX SUPER 300 Typ 1 - 19 - Rinnenunterteil aus faserbewehrtem Beton, Belastungsklasse A 15 - F 900 nach DIN 19580/EN 1433, CE-konform, mit Innengefälle, mit verzinkter Stahlzarge und schraublosem Schnellverschluss SIDE-LOCK für schnelle und einfache Montage der Abdeckung, 8-fache Verschraubung zusätzlich möglich, 8-fache Arretierung, mit Dichtungsfalz, Einlegetiefe Abdeckung 40 mm, LxBxH 1000x390x415-510 mm, Art.-Nr. 24201 - 24219
24218 | 4015458242182 | FASERFIX SUPER 300 Rinnenunterteil Typ 18 mit verzinkten Stahlzargen, 1 m | 1000 | 390 | 500 - 505 | 168.00 | 6 | Palette | 315.3 | Rinnenunterteil | 1 | FASERFIX SUPER 300 Typ 1 - 19 - Rinnenunterteil aus faserbewehrtem Beton, Belastungsklasse A 15 - F 900 nach DIN 19580/EN 1433, CE-konform, mit Innengefälle, mit verzinkter Stahlzarge und schraublosem Schnellverschluss SIDE-LOCK für schnelle und einfache Montage der Abdeckung, 8-fache Verschraubung zusätzlich möglich, 8-fache Arretierung, mit Dichtungsfalz, Einlegetiefe Abdeckung 40 mm, LxBxH 1000x390x415-510 mm, Art.-Nr. 24201 - 24219
24217 | 4015458242175 | FASERFIX SUPER 300 Rinnenunterteil Typ 17 mit verzinkten Stahlzargen, 1 m | 1000 | 390 | 495 - 500 | 167.00 | 6 | Palette | 315.3 | Rinnenunterteil | 1 | FASERFIX SUPER 300 Typ 1 - 19 - Rinnenunterteil aus faserbewehrtem Beton, Belastungsklasse A 15 - F 900 nach DIN 19580/EN 1433, CE-konform, mit Innengefälle, mit verzinkter Stahlzarge und schraublosem Schnellverschluss SIDE-LOCK für schnelle und einfache Montage der Abdeckung, 8-fache Verschraubung zusätzlich möglich, 8-fache Arretierung, mit Dichtungsfalz, Einlegetiefe Abdeckung 40 mm, LxBxH 1000x390x415-510 mm, Art.-Nr. 24201 - 24219
24216 | 4015458242168 | FASERFIX SUPER 300 Rinnenunterteil Typ 16 mit verzinkten Stahlzargen, 1 m | 1000 | 390 | 490 - 495 | 166.00 | 6 | Palette | 315.3 | Rinnenunterteil | 1 | FASERFIX SUPER 300 Typ 1 - 19 - Rinnenunterteil aus faserbewehrtem Beton, Belastungsklasse A 15 - F 900 nach DIN 19580/EN 1433, CE-konform, mit Innengefälle, mit verzinkter Stahlzarge und schraublosem Schnellverschluss SIDE-LOCK für schnelle und einfache Montage der Abdeckung, 8-fache Verschraubung zusätzlich möglich, 8-fache Arretierung, mit Dichtungsfalz, Einlegetiefe Abdeckung 40 mm, LxBxH 1000x390x415-510 mm, Art.-Nr. 24201 - 24219
24215 | 4015458242151 | FASERFIX SUPER 300 Rinnenunterteil Typ 15 mit verzinkten Stahlzargen, 1 m | 1000 | 390 | 485 - 490 | 165.00 | 6 | Palette | 315.3 | Rinnenunterteil | 1 | FASERFIX SUPER 300 Typ 1 - 19 - Rinnenunterteil aus faserbewehrtem Beton, Belastungsklasse A 15 - F 900 nach DIN 19580/EN 1433, CE-konform, mit Innengefälle, mit verzinkter Stahlzarge und schraublosem Schnellverschluss SIDE-LOCK für schnelle und einfache Montage der Abdeckung, 8-fache Verschraubung zusätzlich möglich, 8-fache Arretierung, mit Dichtungsfalz, Einlegetiefe Abdeckung 40 mm, LxBxH 1000x390x415-510 mm, Art.-Nr. 24201 - 24219
24214 | 4015458242144 | FASERFIX SUPER 300 Rinnenunterteil Typ 14 mit verzinkten Stahlzargen, 1 m | 1000 | 390 | 480 - 485 | 164.00 | 6 | Palette | 315.3 | Rinnenunterteil | 1 | FASERFIX SUPER 300 Typ 1 - 19 - Rinnenunterteil aus faserbewehrtem Beton, Belastungsklasse A 15 - F 900 nach DIN 19580/EN 1433, CE-konform, mit Innengefälle, mit verzinkter Stahlzarge und schraublosem Schnellverschluss SIDE-LOCK für schnelle und einfache Montage der Abdeckung, 8-fache Verschraubung zusätzlich möglich, 8-fache Arretierung, mit Dichtungsfalz, Einlegetiefe Abdeckung 40 mm, LxBxH 1000x390x415-510 mm, Art.-Nr. 24201 - 24219
24213 | 4015458242137 | FASERFIX SUPER 300 Rinnenunterteil Typ 13 mit verzinkten Stahlzargen, 1 m | 1000 | 390 | 475 - 480 | 163.00 | 6 | Palette | 315.3 | Rinnenunterteil | 1 | FASERFIX SUPER 300 Typ 1 - 19 - Rinnenunterteil aus faserbewehrtem Beton, Belastungsklasse A 15 - F 900 nach DIN 19580/EN 1433, CE-konform, mit Innengefälle, mit verzinkter Stahlzarge und schraublosem Schnellverschluss SIDE-LOCK für schnelle und einfache Montage der Abdeckung, 8-fache Verschraubung zusätzlich möglich, 8-fache Arretierung, mit Dichtungsfalz, Einlegetiefe Abdeckung 40 mm, LxBxH 1000x390x415-510 mm, Art.-Nr. 24201 - 24219
24212 | 4015458242120 | FASERFIX SUPER 300 Rinnenunterteil Typ 12 mit verzinkten Stahlzargen, 1 m | 1000 | 390 | 470 - 475 | 162.00 | 6 | Palette | 315.3 | Rinnenunterteil | 1 | FASERFIX SUPER 300 Typ 1 - 19 - Rinnenunterteil aus faserbewehrtem Beton, Belastungsklasse A 15 - F 900 nach DIN 19580/EN 1433, CE-konform, mit Innengefälle, mit verzinkter Stahlzarge und schraublosem Schnellverschluss SIDE-LOCK für schnelle und einfache Montage der Abdeckung, 8-fache Verschraubung zusätzlich möglich, 8-fache Arretierung, mit Dichtungsfalz, Einlegetiefe Abdeckung 40 mm, LxBxH 1000x390x415-510 mm, Art.-Nr. 24201 - 24219
24211 | 4015458242113 | FASERFIX SUPER 300 Rinnenunterteil Typ 11 mit verzinkten Stahlzargen, 1 m | 1000 | 390 | 465 - 470 | 161.00 | 6 | Palette | 315.3 | Rinnenunterteil | 1 | FASERFIX SUPER 300 Typ 1 - 19 - Rinnenunterteil aus faserbewehrtem Beton, Belastungsklasse A 15 - F 900 nach DIN 19580/EN 1433, CE-konform, mit Innengefälle, mit verzinkter Stahlzarge und schraublosem Schnellverschluss SIDE-LOCK für schnelle und einfache Montage der Abdeckung, 8-fache Verschraubung zusätzlich möglich, 8-fache Arretierung, mit Dichtungsfalz, Einlegetiefe Abdeckung 40 mm, LxBxH 1000x390x415-510 mm, Art.-Nr. 24201 - 24219
24210 | 4015458242106 | FASERFIX SUPER 300 Rinnenunterteil Typ 10 mit verzinkten Stahlzargen, 1 m | 1000 | 390 | 460 - 465 | 160.00 | 6 | Palette | 315.3 | Rinnenunterteil | 1 | FASERFIX SUPER 300 Typ 1 - 19 - Rinnenunterteil aus faserbewehrtem Beton, Belastungsklasse A 15 - F 900 nach DIN 19580/EN 1433, CE-konform, mit Innengefälle, mit verzinkter Stahlzarge und schraublosem Schnellverschluss SIDE-LOCK für schnelle und einfache Montage der Abdeckung, 8-fache Verschraubung zusätzlich möglich, 8-fache Arretierung, mit Dichtungsfalz, Einlegetiefe Abdeckung 40 mm, LxBxH 1000x390x415-510 mm, Art.-Nr. 24201 - 24219
24209 | 4015458242090 | FASERFIX SUPER 300 Rinnenunterteil Typ 9 mit verzinkten Stahlzargen, 1 m | 1000 | 390 | 455 - 460 | 159.00 | 6 | Palette | 315.3 | Rinnenunterteil | 1 | FASERFIX SUPER 300 Typ 1 - 19 - Rinnenunterteil aus faserbewehrtem Beton, Belastungsklasse A 15 - F 900 nach DIN 19580/EN 1433, CE-konform, mit Innengefälle, mit verzinkter Stahlzarge und schraublosem Schnellverschluss SIDE-LOCK für schnelle und einfache Montage der Abdeckung, 8-fache Verschraubung zusätzlich möglich, 8-fache Arretierung, mit Dichtungsfalz, Einlegetiefe Abdeckung 40 mm, LxBxH 1000x390x415-510 mm, Art.-Nr. 24201 - 24219
24208 | 4015458242083 | FASERFIX SUPER 300 Rinnenunterteil Typ 8 mit verzinkten Stahlzargen, 1 m | 1000 | 390 | 450 - 455 | 158.00 | 6 | Palette | 315.3 | Rinnenunterteil | 1 | FASERFIX SUPER 300 Typ 1 - 19 - Rinnenunterteil aus faserbewehrtem Beton, Belastungsklasse A 15 - F 900 nach DIN 19580/EN 1433, CE-konform, mit Innengefälle, mit verzinkter Stahlzarge und schraublosem Schnellverschluss SIDE-LOCK für schnelle und einfache Montage der Abdeckung, 8-fache Verschraubung zusätzlich möglich, 8-fache Arretierung, mit Dichtungsfalz, Einlegetiefe Abdeckung 40 mm, LxBxH 1000x390x415-510 mm, Art.-Nr. 24201 - 24219
24207 | 4015458242076 | FASERFIX SUPER 300 Rinnenunterteil Typ 7 mit verzinkten Stahlzargen, 1 m | 1000 | 390 | 445 - 450 | 157.00 | 6 | Palette | 315.3 | Rinnenunterteil | 1 | FASERFIX SUPER 300 Typ 1 - 19 - Rinnenunterteil aus faserbewehrtem Beton, Belastungsklasse A 15 - F 900 nach DIN 19580/EN 1433, CE-konform, mit Innengefälle, mit verzinkter Stahlzarge und schraublosem Schnellverschluss SIDE-LOCK für schnelle und einfache Montage der Abdeckung, 8-fache Verschraubung zusätzlich möglich, 8-fache Arretierung, mit Dichtungsfalz, Einlegetiefe Abdeckung 40 mm, LxBxH 1000x390x415-510 mm, Art.-Nr. 24201 - 24219
24206 | 4015458242069 | FASERFIX SUPER 300 Rinnenunterteil Typ 6 mit verzinkten Stahlzargen, 1 m | 1000 | 390 | 440 - 445 | 156.00 | 6 | Palette | 315.3 | Rinnenunterteil | 1 | FASERFIX SUPER 300 Typ 1 - 19 - Rinnenunterteil aus faserbewehrtem Beton, Belastungsklasse A 15 - F 900 nach DIN 19580/EN 1433, CE-konform, mit Innengefälle, mit verzinkter Stahlzarge und schraublosem Schnellverschluss SIDE-LOCK für schnelle und einfache Montage der Abdeckung, 8-fache Verschraubung zusätzlich möglich, 8-fache Arretierung, mit Dichtungsfalz, Einlegetiefe Abdeckung 40 mm, LxBxH 1000x390x415-510 mm, Art.-Nr. 24201 - 24219
24205 | 4015458242052 | FASERFIX SUPER 300 Rinnenunterteil Typ 5 mit verzinkten Stahlzargen, 1 m | 1000 | 390 | 435 - 440 | 155.00 | 6 | Palette | 315.3 | Rinnenunterteil | 1 | FASERFIX SUPER 300 Typ 1 - 19 - Rinnenunterteil aus faserbewehrtem Beton, Belastungsklasse A 15 - F 900 nach DIN 19580/EN 1433, CE-konform, mit Innengefälle, mit verzinkter Stahlzarge und schraublosem Schnellverschluss SIDE-LOCK für schnelle und einfache Montage der Abdeckung, 8-fache Verschraubung zusätzlich möglich, 8-fache Arretierung, mit Dichtungsfalz, Einlegetiefe Abdeckung 40 mm, LxBxH 1000x390x415-510 mm, Art.-Nr. 24201 - 24219
24204 | 4015458242045 | FASERFIX SUPER 300 Rinnenunterteil Typ 4 mit verzinkten Stahlzargen, 1 m | 1000 | 390 | 430 - 435 | 154.00 | 6 | Palette | 315.3 | Rinnenunterteil | 1 | FASERFIX SUPER 300 Typ 1 - 19 - Rinnenunterteil aus faserbewehrtem Beton, Belastungsklasse A 15 - F 900 nach DIN 19580/EN 1433, CE-konform, mit Innengefälle, mit verzinkter Stahlzarge und schraublosem Schnellverschluss SIDE-LOCK für schnelle und einfache Montage der Abdeckung, 8-fache Verschraubung zusätzlich möglich, 8-fache Arretierung, mit Dichtungsfalz, Einlegetiefe Abdeckung 40 mm, LxBxH 1000x390x415-510 mm, Art.-Nr. 24201 - 24219
24203 | 4015458242038 | FASERFIX SUPER 300 Rinnenunterteil Typ 3 mit verzinkten Stahlzargen, 1 m | 1000 | 390 | 425 - 430 | 153.00 | 6 | Palette | 315.3 | Rinnenunterteil | 1 | FASERFIX SUPER 300 Typ 1 - 19 - Rinnenunterteil aus faserbewehrtem Beton, Belastungsklasse A 15 - F 900 nach DIN 19580/EN 1433, CE-konform, mit Innengefälle, mit verzinkter Stahlzarge und schraublosem Schnellverschluss SIDE-LOCK für schnelle und einfache Montage der Abdeckung, 8-fache Verschraubung zusätzlich möglich, 8-fache Arretierung, mit Dichtungsfalz, Einlegetiefe Abdeckung 40 mm, LxBxH 1000x390x415-510 mm, Art.-Nr. 24201 - 24219
24202 | 4015458242021 | FASERFIX SUPER 300 Rinnenunterteil Typ 2 mit verzinkten Stahlzargen, 1 m | 1000 | 390 | 420 - 425 | 152.00 | 6 | Palette | 315.3 | Rinnenunterteil | 1 | FASERFIX SUPER 300 Typ 1 - 19 - Rinnenunterteil aus faserbewehrtem Beton, Belastungsklasse A 15 - F 900 nach DIN 19580/EN 1433, CE-konform, mit Innengefälle, mit verzinkter Stahlzarge und schraublosem Schnellverschluss SIDE-LOCK für schnelle und einfache Montage der Abdeckung, 8-fache Verschraubung zusätzlich möglich, 8-fache Arretierung, mit Dichtungsfalz, Einlegetiefe Abdeckung 40 mm, LxBxH 1000x390x415-510 mm, Art.-Nr. 24201 - 24219
24201 | 4015458242014 | FASERFIX SUPER 300 Rinnenunterteil Typ 1 mit verzinkten Stahlzargen, 1 m | 1000 | 390 | 415 - 420 | 151.00 | 6 | Palette | 315.3 | Rinnenunterteil | 1 | FASERFIX SUPER 300 Typ 1 - 19 - Rinnenunterteil aus faserbewehrtem Beton, Belastungsklasse A 15 - F 900 nach DIN 19580/EN 1433, CE-konform, mit Innengefälle, mit verzinkter Stahlzarge und schraublosem Schnellverschluss SIDE-LOCK für schnelle und einfache Montage der Abdeckung, 8-fache Verschraubung zusätzlich möglich, 8-fache Arretierung, mit Dichtungsfalz, Einlegetiefe Abdeckung 40 mm, LxBxH 1000x390x415-510 mm, Art.-Nr. 24201 - 24219
24182 | 4015458241826 | Gussrost SW 3x 140/20 mm, schwarz, Kl. E 600, FASERFIX SUPER 500, 0,5 m | 500 | 579 | 70 | 41.20 | 24 | Palette | 572.9 | Abdeckung | 1 | FASERFIX SUPER 500 - Gussrost SW 3x 140/20 mm, aus Sphäroguss EN-GJS, schwarz, mit Längsschubsicherung, Belastungsklasse A 15 - E 600 nach DIN 19580/EN 1433, CE-konform, 4-fache Arretierung, Baulänge 500 mm, Art.-Nr. 24182
24168 | 4015458241680 | GUGI-Guss-Gitterrost MW 15/25 mm, schwarz, Kl. E 600, FASERFIX SUPER 400, 0,5 m | 500 | 477 | 50 | 30.50 | 32 | Palette | 426.1 | Abdeckung | 1 | FASERFIX SUPER 400 - GUGI-Guss-Gitterrost MW 15/25 mm, aus Sphäroguss EN-GJS, schwarz, mit Längsschubsicherung, Belastungsklasse A 15 - E 600 nach DIN 19580/EN 1433, CE-konform, 4-fache Arretierung, Baulänge 500 mm, Art.-Nr. 24168
24161 | 4015458241611 | Gussrost SW 3x 120/20 mm, schwarz, Kl. F 900, FASERFIX SUPER 400, 0,5 m | 500 | 477 | 67 | 31.72 | 32 | Palette | 440.3 | Abdeckung | 1 | FASERFIX SUPER 400 - Gussrost SW 3x 120/20 mm, aus Sphäroguss EN-GJS, schwarz, mit Längsschubsicherung, Belastungsklasse A 15 - F 900 nach DIN 19580/EN 1433, CE-konform, 4-fache Arretierung, Baulänge 500 mm, Art.-Nr. 24161
24130 | 4015458241307 | Einlaufkasten, 2-teilig, mit verzinkten Stahlzargen, mit Schmutzfangeimer aus verzinktem Stahl, FASERFIX SUPER 500 Typ 01, 1 m | 1000 | 590 | 1180 | 1031.00 | 1 | Palette | 2992.9 | Rinnenzubehör | 1 | FASERFIX SUPER 500 Typ 01 - Einlaufkasten, 2-teilig, aus faserbewehrtem Beton, Belastungsklasse A 15 - F 900 nach DIN 19580/EN 1433, CE-konform, mit verzinkter Stahlzarge und schraublosem Schnellverschluss SIDE-LOCK, 8-fache Arretierung, einseitige Anschlussmöglichkeit (seitlich) mit integrierter KG-Muffe DN/OD 200, mit herausnehmbarem Schmutzfangeimer aus verzinktem Stahl, geeignet für den beidseitigen Anschluss von FASERFIX SUPER 500 Typ 01, L/B/H 1000x590x1180 mm, Art.-Nr. 24130
24125 | 4015458241253 | Einlaufkasten, 2-teilig, mit verzinkten Stahlzargen, mit Schmutzfangeimer aus verzinktem Stahl, FASERFIX SUPER 400 Typ 01H, 1 m | 1000 | 490 | 1180 | 852.00 | 1 | Palette | 2923.8 | Rinnenzubehör | 1 | FASERFIX SUPER 400 Typ 01H - Einlaufkasten, 2-teilig, aus faserbewehrtem Beton, Belastungsklasse A 15 - F 900 nach DIN 19580/EN 1433, CE-konform, mit verzinkter Stahlzarge und schraublosem Schnellverschluss SIDE-LOCK, 8-fache Arretierung, einseitige Anschlussmöglichkeit (seitlich) mit integrierter KG-Muffe DN/OD 200, mit herausnehmbarem Schmutzfangeimer aus verzinktem Stahl, geeignet für den beidseitigen Anschluss von FASERFIX SUPER 400 Typ 01H, L/B/H 1000x490x1180 mm, Art.-Nr. 24125
24122 | 4015458241222 | FASERFIX SUPER 500 Rinnenunterteil Typ 01L mit Öffnung DN/OD 200, mit verzinkten Stahlzargen, 1 m | 1000 | 590 | 630 | 303.70 | 2 | Palette | 543.2 | Rinnenunterteil | 1 | FASERFIX SUPER 500 Typ 01L - Rinnenunterteil aus faserbewehrtem Beton, Belastungsklasse A 15 - F 900 nach DIN 19580/EN 1433, mit Loch DN/OD 200, CE-konform, mit verzinkter Stahlzarge und schraublosem Schnellverschluss SIDE-LOCK für schnelle und einfache Montage der Abdeckung, 8-fache Verschraubung zusätzlich möglich, 8-fache Arretierung, mit Dichtungsfalz, Einlegetiefe Abdeckung 40 mm, LxBxH 1000x590x630 mm, Art.-Nr. 24122
24121 | 4015458241215 | FASERFIX SUPER 500 Rinnenunterteil Typ 01 mit verzinkten Stahlzargen, 1 m | 1000 | 590 | 630 | 318.50 | 2 | Palette | 543.2 | Rinnenunterteil | 1 | FASERFIX SUPER 500 Typ 01 - Rinnenunterteil aus faserbewehrtem Beton, Belastungsklasse A 15 - F 900 nach DIN 19580/EN 1433, CE-konform, mit verzinkter Stahlzarge und schraublosem Schnellverschluss SIDE-LOCK für schnelle und einfache Montage der Abdeckung, 8-fache Arretierung, mit Dichtungsfalz, Einlegetiefe Abdeckung 40 mm, LxBxH 1000x590x630 mm, Art.-Nr. 24121
24120 | 4015458241208 | Einlaufkasten, 2-teilig, mit verzinkten Stahlzargen, mit Schmutzfangeimer aus verzinktem Stahl, FASERFIX SUPER 400 Typ 01/Typ 01E, 1 m | 1000 | 490 | 1090 | 847.00 | 1 | Palette | 2923.8 | Rinnenzubehör | 1 | FASERFIX SUPER 400 Typ 01/Typ 01E - Einlaufkasten, 2-teilig, aus faserbewehrtem Beton, Belastungsklasse A 15 - F 900 nach DIN 19580/EN 1433, CE-konform, mit verzinkter Stahlzarge und schraublosem Schnellverschluss SIDE-LOCK, 8-fache Arretierung, einseitige Anschlussmöglichkeit (seitlich) mit integrierter KG-Muffe DN/OD 200, mit herausnehmbarem Schmutzfangeimer aus verzinktem Stahl, geeignet für den beidseitigen Anschluss von FASERFIX SUPER 400 Typ 01/Typ 01E, L/B/H 1000x490x1090 mm, Art.-Nr. 24120
24116 | 4015458241161 | FASERFIX SUPER 400 Rinnenunterteil Typ 01H, Höhe 630 mm, mit verzinkten Stahlzargen, 1 m | 1000 | 490 | 630 | 270.10 | 2 | Palette | 473.5 | Rinnenunterteil | 1 | FASERFIX SUPER 400 Typ 01 H - Rinnenunterteil aus faserbewehrtem Beton, Belastungsklasse A 15 - F 900 nach DIN 19580/EN 1433, CE-konform, mit verzinkter Stahlzarge und schraublosem Schnellverschluss SIDE-LOCK für schnelle und einfache Montage der Abdeckung, 8-fache Verschraubung zusätzlich möglich, 8-fache Arretierung, mit Dichtungsfalz, Einlegetiefe Abdeckung 40 mm, LxBxH 1000x490x630 mm, Art.-Nr. 24116
24112 | 4015458241123 | FASERFIX SUPER 400 Rinnenunterteil Typ 01L mit Öffnung DN/OD 200, mit verzinkten Stahlzargen, 1 m | 1000 | 490 | 540 | 241.52 | 4 | Palette | 473.5 | Rinnenunterteil | 1 | FASERFIX SUPER 400 Typ 01L - Rinnenunterteil aus faserbewehrtem Beton, Belastungsklasse A 15 - F 900 nach DIN 19580/EN 1433, mit Loch DN/OD 200, CE-konform, mit verzinkter Stahlzarge und schraublosem Schnellverschluss SIDE-LOCK für schnelle und einfache Montage der Abdeckung, 8-fache Verschraubung zusätzlich möglich, 8-fache Arretierung, mit Dichtungsfalz, Einlegetiefe Abdeckung 40 mm, LxBxH 1000x490x540 mm, Art.-Nr. 24112
24111 | 4015458241116 | FASERFIX SUPER 400 Rinnenunterteil Typ 01 mit verzinkten Stahlzargen, 1 m | 1000 | 490 | 540 | 255.60 | 4 | Palette | 473.5 | Rinnenunterteil | 1 | FASERFIX SUPER 400 Typ 01 - Rinnenunterteil aus faserbewehrtem Beton, Belastungsklasse A 15 - F 900 nach DIN 19580/EN 1433, CE-konform, mit verzinkter Stahlzarge und schraublosem Schnellverschluss SIDE-LOCK für schnelle und einfache Montage der Abdeckung, 8-fache Verschraubung zusätzlich möglich, 8-fache Arretierung, mit Dichtungsfalz, Einlegetiefe Abdeckung 40 mm, LxBxH 1000x490x540 mm, Art.-Nr. 24111
24105 | 4015458241055 | FASERFIX SUPER 300 Rinnenunterteil Typ 01 eckig mit verzinkten Stahlzargen, 1 m | 1000 | 390 | 415 | 136.40 | 6 | Palette | 331 | Rinnenunterteil | 1 | FASERFIX SUPER 300 eckig Typ 01 - Rinnenunterteil aus faserbewehrtem Beton, Belastungsklasse A 15 - E 600 nach DIN 19580/EN 1433, CE-konform, mit verzinkter Stahlzarge und schraublosem Schnellverschluss SIDE-LOCK für schnelle und einfache Montage der Abdeckung, 8-fache Verschraubung zusätzlich möglich, 8-fache Arretierung, mit Dichtungsfalz, Einlegetiefe Abdeckung 40 mm, LxBxH 1000x390x415 mm, Art.-Nr. 24105
24068 | 4015458240683 | GUGI-Guss-Gitterrost MW 15/25 mm, schwarz, Kl. E 600, FASERFIX SUPER 300, 0,5 m | 500 | 379 | 47 | 22.89 | 50 | Palette | 289.3 | Abdeckung | 1 | FASERFIX SUPER 300 - GUGI-Guss-Gitterrost MW 15/25 mm, aus Sphäroguss EN-GJS, schwarz, mit Längsschubsicherung, Belastungsklasse A 15 - E 600 nach DIN 19580/EN 1433, CE-konform, 4-fache Arretierung, Baulänge 500 mm, Art.-Nr. 24068
24061 | 4015458240614 | Gussrost SW 2x 136/20 mm, schwarz, Kl. F 900, FASERFIX SUPER 300, 0,5 m | 500 | 379 | 64 | 22.36 | 50 | Palette | 257.1 | Abdeckung | 1 | FASERFIX SUPER 300 - Gussrost SW 2x 136/20 mm, aus Sphäroguss EN-GJS, schwarz, mit Längsschubsicherung, Belastungsklasse A 15 - F 900 nach DIN 19580/EN 1433, CE-konform, 4-fache Arretierung, Baulänge 500 mm, Art.-Nr. 24061
24051 | 4015458240515 | Einlaufkasten, 2-teilig, mit verzinkten Stahlzargen, mit Schmutzfangeimer aus verzinktem Stahl, mit Öffnung Ø 276 mm im Oberteil zum Anschluss der Rinne FASERFIX SUPER 300 Typ 01, 0,51 m | 510 | 390 | 850 | 173.89 | 0 | ohne | 775.5 | Rinnenzubehör | 1 | FASERFIX SUPER 300 Typ 01 - Einlaufkasten, 2-teilig, aus faserbewehrtem Beton, mit Öffnung Ø 276 mm im Oberteil zum Anschluss der Rinne FASERFIX SUPER 300 Typ 01, Belastungsklasse A 15 - F 900 nach DIN 19580/EN 1433, CE-konform, mit verzinkter Stahlzarge und schraublosem Schnellverschluss SIDE-LOCK, 4-fache Arretierung, einseitige Anschlussmöglichkeit mit integrierter KG-Muffe DN/OD 200, mit herausnehmbarem Schmutzfangeimer aus verzinktem Stahl, L/B/H 510x390x850 mm, Art.-Nr. 24051
24050 | 4015458240508 | Einlaufkasten, 2-teilig, mit verzinkten Stahlzargen, mit Schmutzfangeimer aus verzinktem Stahl, FASERFIX SUPER 300, 0,51 m | 510 | 390 | 850 | 183.50 | 6 | Palette | 775.5 | Rinnenzubehör | 1 | FASERFIX SUPER - Einlaufkasten, 2-teilig, aus faserbewehrtem Beton, Belastungsklasse A 15 - F 900 nach DIN 19580/EN 1433, CE-konform, mit verzinkter Stahlzarge und schraublosem Schnellverschluss SIDE-LOCK, 4-fache Arretierung, einseitige Anschlussmöglichkeit mit integrierter KG-Muffe DN/OD 200, mit herausnehmbarem Schmutzfangeimer aus verzinktem Stahl, für den beidseitigen Anschluss von allen Rinnentypen FASERFIX SUPER 100 - 300, L/B/H 510x390x850 mm, Art.-Nr. 24050
24045 | 4015458240454 | FASERFIX SUPER 300 Rinnenunterteil Typ 01L mit Öffnung DN/OD 200, mit verzinkten Stahlzargen, 1 m | 1000 | 390 | 415 | 149.30 | 6 | Palette | 315.3 | Rinnenunterteil | 1 | FASERFIX SUPER 300 Typ 01L - Rinnenunterteil aus faserbewehrtem Beton, Belastungsklasse A 15 - F 900 nach DIN 19580/EN 1433, mit Loch DN/OD 200, CE-konform, mit verzinkter Stahlzarge und schraublosem Schnellverschluss SIDE-LOCK für schnelle und einfache Montage der Abdeckung, 8-fache Verschraubung zusätzlich möglich, 8-fache Arretierung, mit Dichtungsfalz, Einlegetiefe Abdeckung 40 mm, LxBxH 1000x390x415 mm, Art.-Nr. 24045
24044 | 4015458240447 | FASERFIX SUPER 300 Rinnenunterteil Typ 01H, Höhe 630 mm, mit verzinkten Stahlzargen, 1 m | 1000 | 390 | 630 | 250.98 | 3 | Palette | 331 | Rinnenunterteil | 1 | FASERFIX SUPER 300 Typ 01 H - Rinnenunterteil aus faserbewehrtem Beton, Belastungsklasse A 15 - F 900 nach DIN 19580/EN 1433, CE-konform, mit verzinkter Stahlzarge und schraublosem Schnellverschluss SIDE-LOCK für schnelle und einfache Montage der Abdeckung, 8-fache Verschraubung zusätzlich möglich, 8-fache Arretierung, mit Dichtungsfalz, Einlegetiefe Abdeckung 40 mm, LxBxH 1000x390x630 mm, Art.-Nr. 24044
24011 | 4015458240119 | FASERFIX SUPER 400 Rinnenunterteil Typ 01 eckig mit verzinkten Stahlzargen, 1 m | 1000 | 490 | 540 | 223.00 | 4 | Palette | 497.3 | Rinnenunterteil | 1 | FASERFIX SUPER 400 Typ 01 eckig - Rinnenunterteil aus faserbewehrtem Beton, Belastungsklasse A 15 - F 900 nach DIN 19580/EN 1433, CE-konform, mit verzinkter Stahlzarge und schraublosem Schnellverschluss SIDE-LOCK für schnelle und einfache Montage der Abdeckung, 8-fache Verschraubung zusätzlich möglich, 8-fache Arretierung, mit Dichtungsfalz, Einlegetiefe Abdeckung 40 mm, LxBxH 1000x490x540 mm, Art.-Nr. 24011
24001 | 4015458240010 | FASERFIX SUPER 300 Rinnenunterteil Typ 01 mit verzinkten Stahlzargen, 0,5 m | 500 | 390 | 415 | 75.00 | 12 | Palette | 201.8 | Rinnenunterteil | 1 | FASERFIX SUPER 300 Typ 01 - Rinnenunterteil aus faserbewehrtem Beton, Belastungsklasse A 15 - F 900 nach DIN 19580/EN 1433, CE-konform, mit verzinkter Stahlzarge und schraublosem Schnellverschluss SIDELOCK für schnelle und einfache Montage der Abdeckung, 4-fache Verschraubung zusätzlich möglich, 4-fache Arretierung, mit Dichtungsfalz, Einlegetiefe Abdeckung 40 mm, LxBxH 500x390x415 mm, Art.-Nr. 24001
24000 | 4015458240003 | FASERFIX SUPER 300 Rinnenunterteil Typ 01 mit verzinkten Stahlzargen, 1 m | 1000 | 390 | 415 | 158.50 | 6 | Palette | 315.3 | Rinnenunterteil | 1 | FASERFIX SUPER 300 Typ 01 - Rinnenunterteil aus faserbewehrtem Beton, Belastungsklasse A 15 - F 900 nach DIN 19580/EN 1433, CE-konform, mit verzinkter Stahlzarge und schraublosem Schnellverschluss SIDE-LOCK für schnelle und einfache Montage der Abdeckung, 8-fache Verschraubung zusätzlich möglich, 8-fache Arretierung, mit Dichtungsfalz, Einlegetiefe Abdeckung 40 mm, LxBxH 1000x390x415 mm, Art.-Nr. 24000
23768 | 4015458237683 | GUGI-Guss-Gitterrost MW 15/25 mm, KTL-beschichtet, Kl. E 600, FASERFIX SUPER 200, 0,5 m | 500 | 279 | 47 | 12.75 | 84 | Palette | 214.5 | Abdeckung | 1 | FASERFIX SUPER 200 - GUGI-Guss-Gitterrost MW 15/25 mm, aus Sphäroguss EN-GJS, KTL-beschichtet, mit Längsschubsicherung, Belastungsklasse A 15 - E 600 nach DIN 19580/EN 1433, CE-konform, 4-fache Arretierung, Baulänge 500 mm, Art.-Nr. 23768
23761 | 4015458237614 | Gussrost SW 170/20 mm, KTL-beschichtet, Kl. F 900, FASERFIX SUPER 200, 0,5 m | 500 | 279 | 62 | 13.07 | 84 | Palette | 208.1 | Abdeckung | 1 | FASERFIX SUPER 200 - Gussrost SW 170/20 mm, aus Sphäroguss EN-GJS, KTL-beschichtet, mit Längsschubsicherung, Belastungsklasse A 15 - F 900 nach DIN 19580/EN 1433, CE-konform, 4-fache Arretierung, Baulänge 500 mm, Art.-Nr. 23761
23493 | 4015458234934 | Gussrost SW 170/18 mm, verzinkt, Kl. D 400, FASERFIX SUPER 200, 0,5 m | 500 | 279 | 47 | 9.30 | 84 | Palette | 211.9 | Abdeckung | 1 | FASERFIX SUPER 200 - Gussrost SW 170/18 mm, aus Sphäroguss EN-GJS, verzinkt, mit Längsschubsicherung, Belastungsklasse A 15 - D 400 nach DIN 19580/EN 1433, CE-konform, 4-fache Arretierung, Baulänge 500 mm, Art.-Nr. 23493
23483 | 4015458234835 | Gussrost SW 170/18 mm, KTL-beschichtet, Kl. D 400, FASERFIX SUPER 200, 0,5 m | 500 | 279 | 47 | 9.20 | 84 | Palette | 158.7 | Abdeckung | 1 | FASERFIX SUPER 200 - Gussrost SW 170/18 mm, aus Sphäroguss EN-GJS, KTL-beschichtet, mit Längsschubsicherung, Belastungsklasse A 15 - D 400 nach DIN 19580/EN 1433, CE-konform, 4-fache Arretierung, Baulänge 500 mm, Art.-Nr. 23483
23463 | 4015458234637 | Gussrost SW 170/18 mm, schwarz, Kl. D 400, FASERFIX SUPER 200, 0,5 m | 500 | 279 | 47 | 9.20 | 84 | Palette | 131.4 | Abdeckung | 1 | FASERFIX SUPER 200 - Gussrost SW 170/18 mm, aus Sphäroguss EN-GJS, schwarz, mit Längsschubsicherung, Belastungsklasse A 15 - D 400 nach DIN 19580/EN 1433, CE-konform, 4-fache Arretierung, Baulänge 500 mm, Art.-Nr. 23463
23454 | 4015458234545 | Einlaufkasten, 2-teilig, mit KTL-beschichteten Gusszargen, mit Schmutzfangeimer aus verzinktem Stahl, FASERFIX SUPER 200, 0,5 m | 500 | 290 | 900 | 191.00 | 4 | Palette | 661 | Rinnenzubehör | 1 | FASERFIX SUPER 200 - Einlaufkasten 2-teilig, aus faserbewehrtem Beton, Belastungsklasse A 15 - F 900 nach DIN 19580/EN 1433, CE-konform, mit KTL-beschichteter Gusszarge, einseitige Anschlussmöglichkeit (seitlich) mit integrierter KG-Muffe DN/OD 200, mit herausnehmbarem Schmutzfangeimer aus verzinktem Stahl, geeignet für beidseitigen Anschluss aller Rinnentypen FASERFIX SUPER 200, 4-fach Verschraubung pro 0,5 m-Stück, L/B/H 500x290x900 mm, Art.-Nr. 23454
23452 | 4015458234521 | Einlaufkasten mit KTL-beschichteten Gusszargen, mit Schmutzfangeimer aus verzinktem Stahl, FASERFIX SUPER 200, 0,5 m | 500 | 290 | 582 | 93.00 | 4 | Palette | 622.6 | Rinnenzubehör | 1 | FASERFIX SUPER 200 - Einlaufkasten aus faserbewehrtem Beton, Belastungsklasse A 15 - F 900 nach DIN 19580/EN 1433, CE-konform, mit KTL-beschichteter Gusszarge, 2-seitige Anschlussmöglichkeit (stirnseitig DN/OD 160, seitlich DN/OD 200), seitlich mit integrierter KG-Muffe DN/OD 200, mit herausnehmbarem Schmutzfangeimer aus verzinktem Stahl, geeignet für beidseitigen Anschluss aller Rinnentypen FASERFIX SUPER 200, 4-fach Verschraubung pro 0,5 m-Stück, L/B/H 500x290x582 mm, Art.-Nr. 23452
23450 | 4015458234507 | FASERFIX SUPER 200 Rinnenunterteil Typ 010 mit KTL-beschichteten Gusszargen, 0,5 m | 500 | 290 | 350 | 55.45 | 16 | Palette | 172 | Rinnenunterteil | 1 | FASERFIX SUPER 200 Typ 010 - Rinnenunterteil aus faserbewehrtem Beton, Belastungsklasse A 15 - F 900 nach DIN 19580/EN 1433, CE-konform, mit KTL-beschichteter Gusszarge, mit Dichtungsfalz, Einlegetiefe Abdeckung 40 mm, 4-fach-Verschraubung pro 0,5 m-Stück, LxBxH 500x290x350 mm, Art.-Nr. 23450
23449 | 4015458234491 | FASERFIX SUPER 200 Rinnenunterteil Typ 01 mit KTL-beschichteten Gusszargen, 0,5 m | 500 | 290 | 305 | 50.29 | 24 | Palette | 172 | Rinnenunterteil | 1 | FASERFIX SUPER 200 Typ 01 - Rinnenunterteil aus faserbewehrtem Beton, Belastungsklasse A 15 - F 900 nach DIN 19580/EN 1433, CE-konform, mit KTL-beschichteter Gusszarge, mit Dichtungsfalz, Einlegetiefe Abdeckung 40 mm, 4-fach-Verschraubung pro 0,5 m-Stück, LxBxH 500x290x305 mm, Art.-Nr. 23449
23448 | 4015458234484 | FASERFIX SUPER 200 Rinnenunterteil Typ 020 mit KTL-beschichteten Gusszargen, 0,5 m | 500 | 290 | 400 | 58.77 | 16 | Palette | 172 | Rinnenunterteil | 1 | FASERFIX SUPER 200 Typ 020 - Rinnenunterteil aus faserbewehrtem Beton, Belastungsklasse A 15 - F 900 nach DIN 19580/EN 1433, CE-konform, mit KTL-beschichteter Gusszarge, mit Dichtungsfalz, Einlegetiefe Abdeckung 40 mm, 4-fach-Verschraubung pro 0,5 m-Stück, LxBxH 500x290x400 mm, Art.-Nr. 23448
23444 | 4015458234446 | FASERFIX SUPER 200 Rinnenunterteil Typ 020 mit KTL-beschichteten Gusszargen, 1 m | 1000 | 290 | 400 | 117.55 | 8 | Palette | 245.4 | Rinnenunterteil | 1 | FASERFIX SUPER 200 Typ 020 - Rinnenunterteil aus faserbewehrtem Beton, Belastungsklasse A 15 - F 900 nach DIN 19580/EN 1433, CE-konform, mit KTL-beschichteter Gusszarge, mit Dichtungsfalz, Einlegetiefe Abdeckung 40 mm, 8-fach-Verschraubung pro lfdm., LxBxH 1000x290x400 mm, Art.-Nr. 23444
23442 | 4015458234422 | FASERFIX SUPER 200 Rinnenunterteil Typ 010 mit KTL-beschichteten Gusszargen, 1 m | 1000 | 290 | 350 | 110.90 | 8 | Palette | 245.4 | Rinnenunterteil | 1 | FASERFIX SUPER 200 Typ 010 - Rinnenunterteil aus faserbewehrtem Beton, Belastungsklasse A 15 - F 900 nach DIN 19580/EN 1433, CE-konform, mit KTL-beschichteter Gusszarge, mit Dichtungsfalz, Einlegetiefe Abdeckung 40 mm, 8-fach-Verschraubung pro lfdm., LxBxH 1000x290x350 mm, Art.-Nr. 23442
23437 | 4015458234378 | FASERFIX SUPER 200 Rinnenunterteil Typ 020L mit Öffnung DN/OD 200, mit KTL-beschichteten Gusszargen, 1 m | 1000 | 290 | 400 | 125.00 | 8 | Palette | 245.4 | Rinnenunterteil | 1 | FASERFIX SUPER 200 Typ 020L - Rinnenunterteil aus faserbewehrtem Beton, Belastungsklasse A 15 - F 900 nach DIN 19580/EN 1433, mit Öffnung DN/OD 200 am Ende der Rinne im Sohlbereich, CE-konform, mit KTL-beschichteter Gusszarge, mit Dichtungsfalz, Einlegetiefe Abdeckung 40 mm, 8-fach-Verschraubung pro lfdm., LxBxH 1000x290x400 mm, Art.-Nr. 23437
23436 | 4015458234361 | FASERFIX SUPER 200 Rinnenunterteil Typ 010L mit Öffnung DN/OD 200, mit KTL-beschichteten Gusszargen, 1 m | 1000 | 290 | 350 | 114.00 | 8 | Palette | 245.4 | Rinnenunterteil | 1 | FASERFIX SUPER 200 Typ 010L - Rinnenunterteil aus faserbewehrtem Beton, Belastungsklasse A 15 - F 900 nach DIN 19580/EN 1433, mit Öffnung DN/OD 200 am Ende der Rinne im Sohlbereich, CE-konform, mit KTL-beschichteter Gusszarge, mit Dichtungsfalz, Einlegetiefe Abdeckung 40 mm, 8-fach-Verschraubung pro lfdm., LxBxH 1000x290x350 mm, Art.-Nr. 23436
23435 | 4015458234354 | FASERFIX SUPER 200 Rinnenunterteil Typ 01L mit Öffnung DN/OD 200, mit KTL-beschichteten Gusszargen, 1 m | 1000 | 290 | 305 | 99.00 | 12 | Palette | 245.4 | Rinnenunterteil | 1 | FASERFIX SUPER 200 Typ 01L - Rinnenunterteil aus faserbewehrtem Beton, Belastungsklasse A 15 - F 900 nach DIN 19580/EN 1433, mit Öffnung DN/OD 200 am Ende der Rinne im Sohlbereich, CE-konform, mit KTL-beschichteter Gusszarge, mit Dichtungsfalz, Einlegetiefe Abdeckung 40 mm, 8-fach-Verschraubung pro lfdm., LxBxH 1000x290x305 mm, Art.-Nr. 23435
23407 | 4015458234071 | FASERFIX SUPER 200 Rinnenunterteil Typ 020 eckig mit KTL-beschichteten Gusszargen, 1 m | 1000 | 290 | 400 | 125.00 | 0 | ohne | 265.4 | Rinnenunterteil | 1 | FASERFIX SUPER 200 Typ 020 eckig - Rinnenunterteil aus faserbewehrtem Beton, Belastungsklasse A 15 - F 900 nach DIN 19580/EN 1433, CE-konform, mit KTL-beschichteter Gusszarge, mit Dichtungsfalz, Einlegetiefe Abdeckung 40 mm, 8-fach-Verschraubung pro lfdm., LxBxH 1000x290x400 mm, Art.-Nr. 23407
23406 | 4015458234064 | FASERFIX SUPER 200 Rinnenunterteil Typ 010 eckig mit KTL-beschichteten Gusszargen, 1 m | 1000 | 290 | 350 | 114.00 | 0 | ohne | 265.4 | Rinnenunterteil | 1 | FASERFIX SUPER 200 Typ 010 eckig - Rinnenunterteil aus faserbewehrtem Beton, Belastungsklasse A 15 - F 900 nach DIN 19580/EN 1433, CE-konform, mit KTL-beschichteter Gusszarge, mit Dichtungsfalz, Einlegetiefe Abdeckung 40 mm, 8-fach-Verschraubung pro lfdm., LxBxH 1000x290x350 mm, Art.-Nr. 23406
23405 | 4015458234057 | FASERFIX SUPER 200 Rinnenunterteil Typ 01 eckig mit KTL-beschichteten Gusszargen, 1 m | 1000 | 290 | 305 | 105.00 | 0 | ohne | 265.4 | Rinnenunterteil | 1 | FASERFIX SUPER 200 Typ 01 eckig - Rinnenunterteil aus faserbewehrtem Beton, Belastungsklasse A 15 - F 900 nach DIN 19580/EN 1433, CE-konform, mit KTL-beschichteter Gusszarge, mit Dichtungsfalz, Einlegetiefe Abdeckung 40 mm, 8-fach-Verschraubung pro lfdm., LxBxH 1000x290x305 mm, Art.-Nr. 23405
23400 | 4015458234002 | FASERFIX SUPER 200 Rinnenunterteil Typ 01 mit KTL-beschichteten Gusszargen, 1 m | 1000 | 290 | 305 | 100.58 | 12 | Palette | 245.4 | Rinnenunterteil | 1 | FASERFIX SUPER 200 Typ 01 - Rinnenunterteil aus faserbewehrtem Beton, Belastungsklasse A 15 - F 900 nach DIN 19580/EN 1433, CE-konform, mit KTL-beschichteter Gusszarge, mit Dichtungsfalz, Einlegetiefe Abdeckung 40 mm, 8-fach-Verschraubung pro lfdm., LxBxH 1000x290x305 mm, Art.-Nr. 23400
23107 | 4015458231070 | FASERFIX SUPER 200 Rinnenunterteil Typ 020 eckig mit verzinkten Stahlzargen, 1 m | 1000 | 290 | 400 | 124.50 | 8 | Palette | 211.4 | Rinnenunterteil | 1 | FASERFIX SUPER 200 Typ 020 eckig - Rinnenunterteil aus faserbewehrtem Beton, Belastungsklasse A 15 - E 600 nach DIN 19580/EN 1433, CE-konform, mit verzinkter Stahlzarge und schraublosem Schnellverschluss SIDE-LOCK für schnelle und einfache Montage der Abdeckung, 8-fache Verschraubung zusätzlich möglich, 8-fache Arretierung, mit Dichtungsfalz, Einlegetiefe Abdeckung 40 mm, LxBxH 1000x290x400 mm, Art.-Nr. 23107
23106 | 4015458231063 | FASERFIX SUPER 200 Rinnenunterteil Typ 010 eckig mit verzinkten Stahlzargen, 1 m | 1000 | 290 | 350 | 113.50 | 8 | Palette | 211.4 | Rinnenunterteil | 1 | FASERFIX SUPER 200 eckig Typ 010 - Rinnenunterteil aus faserbewehrtem Beton, Belastungsklasse A 15 - E 600 nach DIN 19580/EN 1433, CE-konform, mit verzinkter Stahlzarge und schraublosem Schnellverschluss SIDE-LOCK für schnelle und einfache Montage der Abdeckung, 8-fache Verschraubung zusätzlich möglich, 8-fache Arretierung, mit Dichtungsfalz, Einlegetiefe Abdeckung 40 mm, LxBxH 1000x290x350 mm, Art.-Nr. 23106
23105 | 4015458231056 | FASERFIX SUPER 200 Rinnenunterteil Typ 01 eckig mit verzinkten Stahlzargen, 1 m | 1000 | 290 | 305 | 104.50 | 12 | Palette | 211.4 | Rinnenunterteil | 1 | FASERFIX SUPER 200 eckig Typ 01 - Rinnenunterteil aus faserbewehrtem Beton, Belastungsklasse A 15 - E 600 nach DIN 19580/EN 1433, CE-konform, mit verzinkter Stahlzarge und schraublosem Schnellverschluss SIDE-LOCK für schnelle und einfache Montage der Abdeckung, 8-fache Verschraubung zusätzlich möglich, 8-fache Arretierung, mit Dichtungsfalz, Einlegetiefe Abdeckung 40 mm, LxBxH 1000x290x305 mm, Art.-Nr. 23105
23103 | 4015458231032 | FASERFIX SUPER 200 Rinnenunterteil Typ 200 flach mit verzinkten Stahlzargen, 1 m | 1000 | 290 | 200 | 60.00 | 16 | Palette | 177.2 | Rinnenunterteil | 1 | FASERFIX SUPER 200 flach Typ 200 - Rinnenunterteil aus faserbewehrtem Beton, Belastungsklasse A 15 - F 900 nach DIN 19580/EN 1433, CE-konform, mit verzinkter Stahlzarge und schraublosem Schnellverschluss SIDE-LOCK für schnelle und einfache Montage der Abdeckung, 8-fache Verschraubung zusätzlich möglich, 8-fache Arretierung, mit Dichtungsfalz, Einlegetiefe Abdeckung 40 mm, LxBxH 1000x290x200 mm, Art.-Nr. 23103
23068 | 4015458230684 | GUGI-Guss-Gitterrost MW 15/25 mm, schwarz, Kl. E 600, FASERFIX SUPER 200, 0,5 m | 500 | 279 | 47 | 12.75 | 84 | Palette | 178.6 | Abdeckung | 1 | FASERFIX SUPER 200 - GUGI-Guss-Gitterrost MW 15/25 mm, aus Sphäroguss EN-GJS, schwarz, mit Längsschubsicherung, Belastungsklasse A 15 - E 600 nach DIN 19580/EN 1433, CE-konform, 4-fache Arretierung, Baulänge 500 mm, Art.-Nr. 23068
23061 | 4015458230615 | Gussrost SW 170/20 mm, schwarz, Kl. F 900, FASERFIX SUPER 200, 0,5 m | 500 | 279 | 62 | 13.07 | 84 | Palette | 173.2 | Abdeckung | 1 | FASERFIX SUPER 200 - Gussrost SW 170/20 mm, aus Sphäroguss EN-GJS, schwarz, mit Längsschubsicherung, Belastungsklasse A 15 - F 900 nach DIN 19580/EN 1433, CE-konform, 4-fache Arretierung, Baulänge 500 mm, Art.-Nr. 23061
23054 | 4015458230547 | Einlaufkasten, 2-teilig, mit verzinkten Stahlzargen, mit Schmutzfangeimer aus verzinktem Stahl, FASERFIX SUPER 200, 0,5 m | 500 | 290 | 900 | 190.50 | 0 | ohne | 546.9 | Rinnenzubehör | 1 | FASERFIX SUPER 200 - Einlaufkasten, 2-teilig, aus faserbewehrtem Beton, Belastungsklasse A 15 - F 900 nach DIN 19580/EN 1433, CE-konform, mit verzinkter Stahlzarge und schraublosem Schnellverschluss SIDE-LOCK, 4-fache Arretierung, einseitige Anschlussmöglichkeit (seitlich) mit integrierter KG-Muffe DN/OD 200, mit herausnehmbarem Schmutzfangeimer aus verzinktem Stahl, für den beidseitigen Anschluss von allen Rinnentypen FASERFIX SUPER 200, L/B/H 500x290x900 mm, Art.-Nr. 23054
23052 | 4015458230523 | Einlaufkasten mit verzinkten Stahlzargen, mit Schmutzfangeimer aus verzinktem Stahl, FASERFIX SUPER 200, 0,5 m | 500 | 290 | 582 | 92.50 | 4 | Palette | 528 | Rinnenzubehör | 1 | FASERFIX SUPER 200 - Einlaufkasten, 1-teilig, aus faserbewehrtem Beton, Belastungsklasse A 15 - F 900 nach DIN 19580/EN 1433, CE-konform, mit verzinkter Stahlzarge und schraublosem Schnellverschluss SIDE-LOCK, 4-fache Arretierung, zweiseitige Anschlussmöglichkeit (stirnseitig DN/OD 160, seitlich DN/OD 200), davon seitlich mit integrierter KG-Muffe DN/OD 200, mit herausnehmbarem Schmutzfangeimer aus verzinktem Stahl, für den beidseitigen Anschluss von allen Rinnentypen FASERFIX SUPER 200, L/B/H 500x290x582 mm, Art.-Nr. 23052
23049 | 4015458230493 | FASERFIX SUPER 200 Rinnenunterteil Typ 01 mit verzinkten Stahlzargen, 0,5 m | 500 | 290 | 305 | 49.00 | 24 | Palette | 149.6 | Rinnenunterteil | 1 | FASERFIX SUPER 200 Typ 01 - Rinnenunterteil aus faserbewehrtem Beton, Belastungsklasse A 15 - F 900 nach DIN 19580/EN 1433, CE-konform, mit verzinkter Stahlzarge und schraublosem Schnellverschluss SIDE-LOCK für schnelle und einfache Montage der Abdeckung, 4-fache Verschraubung zusätzlich möglich, 4-fache Arretierung, mit Dichtungsfalz, Einlegetiefe Abdeckung 40 mm, LxBxH 500x290x305 mm, Art.-Nr. 23049
23044 | 4015458230448 | FASERFIX SUPER 200 Rinnenunterteil Typ 020 mit verzinkten Stahlzargen, 1 m | 1000 | 290 | 400 | 113.74 | 8 | Palette | 199.4 | Rinnenunterteil | 1 | FASERFIX SUPER 200 Typ 020 - Rinnenunterteil aus faserbewehrtem Beton, Belastungsklasse A 15 - F 900 nach DIN 19580/EN 1433, CE-konform, mit verzinkter Stahlzarge und schraublosem Schnellverschluss SIDE-LOCK für schnelle und einfache Montage der Abdeckung, 8-fache Verschraubung zusätzlich möglich, 8-fache Arretierung, mit Dichtungsfalz, Einlegetiefe Abdeckung 40 mm, LxBxH 1000x290x400 mm, Art.-Nr. 23044
23042 | 4015458230424 | FASERFIX SUPER 200 Rinnenunterteil Typ 010 mit verzinkten Stahlzargen, 1 m | 1000 | 290 | 350 | 112.10 | 8 | Palette | 199.4 | Rinnenunterteil | 1 | FASERFIX SUPER 200 Typ 010 - Rinnenunterteil aus faserbewehrtem Beton, Belastungsklasse A 15 - F 900 nach DIN 19580/EN 1433, CE-konform, mit verzinkter Stahlzarge und schraublosem Schnellverschluss SIDE-LOCK für schnelle und einfache Montage der Abdeckung, 8-fache Verschraubung zusätzlich möglich, 8-fache Arretierung, mit Dichtungsfalz, Einlegetiefe Abdeckung 40 mm, LxBxH 1000x290x350 mm, Art.-Nr. 23042
23037 | 4015458230370 | FASERFIX SUPER 200 Rinnenunterteil Typ 020L mit Öffnung DN/OD 200, mit verzinkten Stahlzargen, 1 m | 1000 | 290 | 400 | 125.00 | 8 | Palette | 199.4 | Rinnenunterteil | 1 | FASERFIX SUPER 200 Typ 020L - Rinnenunterteil aus faserbewehrtem Beton, Belastungsklasse A 15 - F 900 nach DIN 19580/EN 1433, mit Loch DN/OD 200, CE-konform, mit verzinkter Stahlzarge und schraublosem Schnellverschluss SIDE-LOCK für schnelle und einfache Montage der Abdeckung, 8-fache Verschraubung zusätzlich möglich, 8-fache Arretierung, mit Dichtungsfalz, Einlegetiefe Abdeckung 40 mm, LxBxH 1000x290x400 mm, Art.-Nr. 23037
23036 | 4015458230363 | FASERFIX SUPER 200 Rinnenunterteil Typ 010L mit Öffnung DN/OD 200, mit verzinkten Stahlzargen, 1 m | 1000 | 290 | 350 | 114.00 | 8 | Palette | 199.4 | Rinnenunterteil | 1 | FASERFIX SUPER 200 Typ 010L - Rinnenunterteil aus faserbewehrtem Beton, Belastungsklasse A 15 - F 900 nach DIN 19580/EN 1433, mit Öffnung DN/OD 200 am Ende der Rinne im Sohlbereich, CE-konform, mit verzinkter Stahlzarge und schraublosem Schnellverschluss SIDE-LOCK für schnelle und einfache Montage der Abdeckung, 8-fache Verschraubung zusätzlich möglich, 8-fache Arretierung, mit Dichtungsfalz, Einlegetiefe Abdeckung 40 mm, LxBxH 1000x290x350 mm, Art.-Nr. 23036
23035 | 4015458230356 | FASERFIX SUPER 200 Rinnenunterteil Typ 01L mit Öffnung DN/OD 200, mit verzinkten Stahlzargen, 1 m | 1000 | 290 | 305 | 99.00 | 12 | Palette | 199.4 | Rinnenunterteil | 1 | FASERFIX SUPER 200 Typ 01L - Rinnenunterteil aus faserbewehrtem Beton, Belastungsklasse A 15 - F 900 nach DIN 19580/EN 1433, mit Loch DN/OD 200, CE-konform, mit verzinkter Stahlzarge und schraublosem Schnellverschluss SIDE-LOCK für schnelle und einfache Montage der Abdeckung, 8-fache Verschraubung zusätzlich möglich, 8-fache Arretierung, mit Dichtungsfalz, Einlegetiefe Abdeckung 40 mm, LxBxH 1000x290x305 mm, Art.-Nr. 23035
23019 | 4015458230196 | FASERFIX SUPER 200 Rinnenunterteil Typ 19 mit verzinkten Stahlzargen, 1 m | 1000 | 290 | 395 - 400 | 124.00 | 8 | Palette | 199.4 | Rinnenunterteil | 1 | FASERFIX SUPER 200 Typ 1-19 - Rinnenunterteil aus faserbewehrtem Beton, Belastungsklasse A 15 - F 900 nach DIN 19580/EN 1433, CE-konform, mit Innengefälle, mit verzinkter Stahlzarge und schraublosem Schnellverschluss SIDE-LOCK für schnelle und einfache Montage der Abdeckung, 8-fache Verschraubung zusätzlich möglich, 8-fache Arretierung, mit Dichtungsfalz, Einlegetiefe Abdeckung 40 mm, LxBxH 1000x290x305-400 mm, Art.-Nr. 23001 - 23019
23018 | 4015458230189 | FASERFIX SUPER 200 Rinnenunterteil Typ 18 mit verzinkten Stahlzargen, 1 m | 1000 | 290 | 390 - 395 | 123.00 | 8 | Palette | 199.4 | Rinnenunterteil | 1 | FASERFIX SUPER 200 Typ 1-19 - Rinnenunterteil aus faserbewehrtem Beton, Belastungsklasse A 15 - F 900 nach DIN 19580/EN 1433, CE-konform, mit Innengefälle, mit verzinkter Stahlzarge und schraublosem Schnellverschluss SIDE-LOCK für schnelle und einfache Montage der Abdeckung, 8-fache Verschraubung zusätzlich möglich, 8-fache Arretierung, mit Dichtungsfalz, Einlegetiefe Abdeckung 40 mm, LxBxH 1000x290x305-400 mm, Art.-Nr. 23001 - 23019
23017 | 4015458230172 | FASERFIX SUPER 200 Rinnenunterteil Typ 17 mit verzinkten Stahlzargen, 1 m | 1000 | 290 | 385 - 390 | 122.00 | 8 | Palette | 199.4 | Rinnenunterteil | 1 | FASERFIX SUPER 200 Typ 1-19 - Rinnenunterteil aus faserbewehrtem Beton, Belastungsklasse A 15 - F 900 nach DIN 19580/EN 1433, CE-konform, mit Innengefälle, mit verzinkter Stahlzarge und schraublosem Schnellverschluss SIDE-LOCK für schnelle und einfache Montage der Abdeckung, 8-fache Verschraubung zusätzlich möglich, 8-fache Arretierung, mit Dichtungsfalz, Einlegetiefe Abdeckung 40 mm, LxBxH 1000x290x305-400 mm, Art.-Nr. 23001 - 23019
23016 | 4015458230165 | FASERFIX SUPER 200 Rinnenunterteil Typ 16 mit verzinkten Stahlzargen, 1 m | 1000 | 290 | 380 - 385 | 121.00 | 8 | Palette | 199.4 | Rinnenunterteil | 1 | FASERFIX SUPER 200 Typ 1-19 - Rinnenunterteil aus faserbewehrtem Beton, Belastungsklasse A 15 - F 900 nach DIN 19580/EN 1433, CE-konform, mit Innengefälle, mit verzinkter Stahlzarge und schraublosem Schnellverschluss SIDE-LOCK für schnelle und einfache Montage der Abdeckung, 8-fache Verschraubung zusätzlich möglich, 8-fache Arretierung, mit Dichtungsfalz, Einlegetiefe Abdeckung 40 mm, LxBxH 1000x290x305-400 mm, Art.-Nr. 23001 - 23019
23015 | 4015458230158 | FASERFIX SUPER 200 Rinnenunterteil Typ 15 mit verzinkten Stahlzargen, 1 m | 1000 | 290 | 375 - 380 | 120.00 | 8 | Palette | 199.4 | Rinnenunterteil | 1 | FASERFIX SUPER 200 Typ 1-19 - Rinnenunterteil aus faserbewehrtem Beton, Belastungsklasse A 15 - F 900 nach DIN 19580/EN 1433, CE-konform, mit Innengefälle, mit verzinkter Stahlzarge und schraublosem Schnellverschluss SIDE-LOCK für schnelle und einfache Montage der Abdeckung, 8-fache Verschraubung zusätzlich möglich, 8-fache Arretierung, mit Dichtungsfalz, Einlegetiefe Abdeckung 40 mm, LxBxH 1000x290x305-400 mm, Art.-Nr. 23001 - 23019
23014 | 4015458230141 | FASERFIX SUPER 200 Rinnenunterteil Typ 14 mit verzinkten Stahlzargen, 1 m | 1000 | 290 | 370 - 375 | 119.00 | 8 | Palette | 199.4 | Rinnenunterteil | 1 | FASERFIX SUPER 200 Typ 1-19 - Rinnenunterteil aus faserbewehrtem Beton, Belastungsklasse A 15 - F 900 nach DIN 19580/EN 1433, CE-konform, mit Innengefälle, mit verzinkter Stahlzarge und schraublosem Schnellverschluss SIDE-LOCK für schnelle und einfache Montage der Abdeckung, 8-fache Verschraubung zusätzlich möglich, 8-fache Arretierung, mit Dichtungsfalz, Einlegetiefe Abdeckung 40 mm, LxBxH 1000x290x305-400 mm, Art.-Nr. 23001 - 23019
23013 | 4015458230134 | FASERFIX SUPER 200 Rinnenunterteil Typ 13 mit verzinkten Stahlzargen, 1 m | 1000 | 290 | 365 - 370 | 118.00 | 8 | Palette | 199.4 | Rinnenunterteil | 1 | FASERFIX SUPER 200 Typ 1-19 - Rinnenunterteil aus faserbewehrtem Beton, Belastungsklasse A 15 - F 900 nach DIN 19580/EN 1433, CE-konform, mit Innengefälle, mit verzinkter Stahlzarge und schraublosem Schnellverschluss SIDE-LOCK für schnelle und einfache Montage der Abdeckung, 8-fache Verschraubung zusätzlich möglich, 8-fache Arretierung, mit Dichtungsfalz, Einlegetiefe Abdeckung 40 mm, LxBxH 1000x290x305-400 mm, Art.-Nr. 23001 - 23019
23012 | 4015458230127 | FASERFIX SUPER 200 Rinnenunterteil Typ 12 mit verzinkten Stahlzargen, 1 m | 1000 | 290 | 360 - 365 | 117.00 | 8 | Palette | 199.4 | Rinnenunterteil | 1 | FASERFIX SUPER 200 Typ 1-19 - Rinnenunterteil aus faserbewehrtem Beton, Belastungsklasse A 15 - F 900 nach DIN 19580/EN 1433, CE-konform, mit Innengefälle, mit verzinkter Stahlzarge und schraublosem Schnellverschluss SIDE-LOCK für schnelle und einfache Montage der Abdeckung, 8-fache Verschraubung zusätzlich möglich, 8-fache Arretierung, mit Dichtungsfalz, Einlegetiefe Abdeckung 40 mm, LxBxH 1000x290x305-400 mm, Art.-Nr. 23001 - 23019
23011 | 4015458230110 | FASERFIX SUPER 200 Rinnenunterteil Typ 11 mit verzinkten Stahlzargen, 1 m | 1000 | 290 | 355 - 360 | 116.00 | 8 | Palette | 199.4 | Rinnenunterteil | 1 | FASERFIX SUPER 200 Typ 1-19 - Rinnenunterteil aus faserbewehrtem Beton, Belastungsklasse A 15 - F 900 nach DIN 19580/EN 1433, CE-konform, mit Innengefälle, mit verzinkter Stahlzarge und schraublosem Schnellverschluss SIDE-LOCK für schnelle und einfache Montage der Abdeckung, 8-fache Verschraubung zusätzlich möglich, 8-fache Arretierung, mit Dichtungsfalz, Einlegetiefe Abdeckung 40 mm, LxBxH 1000x290x305-400 mm, Art.-Nr. 23001 - 23019
23010 | 4015458230103 | FASERFIX SUPER 200 Rinnenunterteil Typ 10 mit verzinkten Stahlzargen, 1 m | 1000 | 290 | 350 - 355 | 114.00 | 8 | Palette | 199.4 | Rinnenunterteil | 1 | FASERFIX SUPER 200 Typ 1-19 - Rinnenunterteil aus faserbewehrtem Beton, Belastungsklasse A 15 - F 900 nach DIN 19580/EN 1433, CE-konform, mit Innengefälle, mit verzinkter Stahlzarge und schraublosem Schnellverschluss SIDE-LOCK für schnelle und einfache Montage der Abdeckung, 8-fache Verschraubung zusätzlich möglich, 8-fache Arretierung, mit Dichtungsfalz, Einlegetiefe Abdeckung 40 mm, LxBxH 1000x290x305-400 mm, Art.-Nr. 23001 - 23019
23009 | 4015458230097 | FASERFIX SUPER 200 Rinnenunterteil Typ 9 mit verzinkten Stahlzargen, 1 m | 1000 | 290 | 345 - 350 | 110.80 | 8 | Palette | 199.4 | Rinnenunterteil | 1 | FASERFIX SUPER 200 Typ 1-19 - Rinnenunterteil aus faserbewehrtem Beton, Belastungsklasse A 15 - F 900 nach DIN 19580/EN 1433, CE-konform, mit Innengefälle, mit verzinkter Stahlzarge und schraublosem Schnellverschluss SIDE-LOCK für schnelle und einfache Montage der Abdeckung, 8-fache Verschraubung zusätzlich möglich, 8-fache Arretierung, mit Dichtungsfalz, Einlegetiefe Abdeckung 40 mm, LxBxH 1000x290x305-400 mm, Art.-Nr. 23001 - 23019
23008 | 4015458230080 | FASERFIX SUPER 200 Rinnenunterteil Typ 8 mit verzinkten Stahlzargen, 1 m | 1000 | 290 | 340 - 345 | 110.90 | 8 | Palette | 199.4 | Rinnenunterteil | 1 | FASERFIX SUPER 200 Typ 1-19 - Rinnenunterteil aus faserbewehrtem Beton, Belastungsklasse A 15 - F 900 nach DIN 19580/EN 1433, CE-konform, mit Innengefälle, mit verzinkter Stahlzarge und schraublosem Schnellverschluss SIDE-LOCK für schnelle und einfache Montage der Abdeckung, 8-fache Verschraubung zusätzlich möglich, 8-fache Arretierung, mit Dichtungsfalz, Einlegetiefe Abdeckung 40 mm, LxBxH 1000x290x305-400 mm, Art.-Nr. 23001 - 23019
23007 | 4015458230073 | FASERFIX SUPER 200 Rinnenunterteil Typ 7 mit verzinkten Stahlzargen, 1 m | 1000 | 290 | 335 - 340 | 109.30 | 8 | Palette | 199.4 | Rinnenunterteil | 1 | FASERFIX SUPER 200 Typ 1-19 - Rinnenunterteil aus faserbewehrtem Beton, Belastungsklasse A 15 - F 900 nach DIN 19580/EN 1433, CE-konform, mit Innengefälle, mit verzinkter Stahlzarge und schraublosem Schnellverschluss SIDE-LOCK für schnelle und einfache Montage der Abdeckung, 8-fache Verschraubung zusätzlich möglich, 8-fache Arretierung, mit Dichtungsfalz, Einlegetiefe Abdeckung 40 mm, LxBxH 1000x290x305-400 mm, Art.-Nr. 23001 - 23019
23006 | 4015458230066 | FASERFIX SUPER 200 Rinnenunterteil Typ 6 mit verzinkten Stahlzargen, 1 m | 1000 | 290 | 330 - 335 | 107.30 | 12 | Palette | 199.4 | Rinnenunterteil | 1 | FASERFIX SUPER 200 Typ 1-19 - Rinnenunterteil aus faserbewehrtem Beton, Belastungsklasse A 15 - F 900 nach DIN 19580/EN 1433, CE-konform, mit Innengefälle, mit verzinkter Stahlzarge und schraublosem Schnellverschluss SIDE-LOCK für schnelle und einfache Montage der Abdeckung, 8-fache Verschraubung zusätzlich möglich, 8-fache Arretierung, mit Dichtungsfalz, Einlegetiefe Abdeckung 40 mm, LxBxH 1000x290x305-400 mm, Art.-Nr. 23001 - 23019
23005 | 4015458230059 | FASERFIX SUPER 200 Rinnenunterteil Typ 5 mit verzinkten Stahlzargen, 1 m | 1000 | 290 | 325 - 330 | 107.60 | 12 | Palette | 199.4 | Rinnenunterteil | 1 | FASERFIX SUPER 200 Typ 1-19 - Rinnenunterteil aus faserbewehrtem Beton, Belastungsklasse A 15 - F 900 nach DIN 19580/EN 1433, CE-konform, mit Innengefälle, mit verzinkter Stahlzarge und schraublosem Schnellverschluss SIDE-LOCK für schnelle und einfache Montage der Abdeckung, 8-fache Verschraubung zusätzlich möglich, 8-fache Arretierung, mit Dichtungsfalz, Einlegetiefe Abdeckung 40 mm, LxBxH 1000x290x305-400 mm, Art.-Nr. 23001 - 23019
23004 | 4015458230042 | FASERFIX SUPER 200 Rinnenunterteil Typ 4 mit verzinkten Stahlzargen, 1 m | 1000 | 290 | 320 - 325 | 106.90 | 12 | Palette | 199.4 | Rinnenunterteil | 1 | FASERFIX SUPER 200 Typ 1-19 - Rinnenunterteil aus faserbewehrtem Beton, Belastungsklasse A 15 - F 900 nach DIN 19580/EN 1433, CE-konform, mit Innengefälle, mit verzinkter Stahlzarge und schraublosem Schnellverschluss SIDE-LOCK für schnelle und einfache Montage der Abdeckung, 8-fache Verschraubung zusätzlich möglich, 8-fache Arretierung, mit Dichtungsfalz, Einlegetiefe Abdeckung 40 mm, LxBxH 1000x290x305-400 mm, Art.-Nr. 23001 - 23019
23003 | 4015458230035 | FASERFIX SUPER 200 Rinnenunterteil Typ 3 mit verzinkten Stahlzargen, 1 m | 1000 | 290 | 315 - 320 | 106.40 | 12 | Palette | 199.4 | Rinnenunterteil | 1 | FASERFIX SUPER 200 Typ 1-19 - Rinnenunterteil aus faserbewehrtem Beton, Belastungsklasse A 15 - F 900 nach DIN 19580/EN 1433, CE-konform, mit Innengefälle, mit verzinkter Stahlzarge und schraublosem Schnellverschluss SIDE-LOCK für schnelle und einfache Montage der Abdeckung, 8-fache Verschraubung zusätzlich möglich, 8-fache Arretierung, mit Dichtungsfalz, Einlegetiefe Abdeckung 40 mm, LxBxH 1000x290x305-400 mm, Art.-Nr. 23001 - 23019
23002 | 4015458230028 | FASERFIX SUPER 200 Rinnenunterteil Typ 2 mit verzinkten Stahlzargen, 1 m | 1000 | 290 | 310 - 315 | 106.00 | 12 | Palette | 199.4 | Rinnenunterteil | 1 | FASERFIX SUPER 200 Typ 1-19 - Rinnenunterteil aus faserbewehrtem Beton, Belastungsklasse A 15 - F 900 nach DIN 19580/EN 1433, CE-konform, mit Innengefälle, mit verzinkter Stahlzarge und schraublosem Schnellverschluss SIDE-LOCK für schnelle und einfache Montage der Abdeckung, 8-fache Verschraubung zusätzlich möglich, 8-fache Arretierung, mit Dichtungsfalz, Einlegetiefe Abdeckung 40 mm, LxBxH 1000x290x305-400 mm, Art.-Nr. 23001 - 23019
23001 | 4015458230011 | FASERFIX SUPER 200 Rinnenunterteil Typ 1 mit verzinkten Stahlzargen, 1 m | 1000 | 290 | 305 - 310 | 104.00 | 12 | Palette | 199.4 | Rinnenunterteil | 1 | FASERFIX SUPER 200 Typ 1-19 - Rinnenunterteil aus faserbewehrtem Beton, Belastungsklasse A 15 - F 900 nach DIN 19580/EN 1433, CE-konform, mit Innengefälle, mit verzinkter Stahlzarge und schraublosem Schnellverschluss SIDE-LOCK für schnelle und einfache Montage der Abdeckung, 8-fache Verschraubung zusätzlich möglich, 8-fache Arretierung, mit Dichtungsfalz, Einlegetiefe Abdeckung 40 mm, LxBxH 1000x290x305-400 mm, Art.-Nr. 23001 - 23019
23000 | 4015458230004 | FASERFIX SUPER 200 Rinnenunterteil Typ 01 mit verzinkten Stahlzargen, 1 m | 1000 | 290 | 305 | 102.80 | 12 | Palette | 199.4 | Rinnenunterteil | 1 | FASERFIX SUPER 200 Typ 01 - Rinnenunterteil aus faserbewehrtem Beton, Belastungsklasse A 15 - F 900 nach DIN 19580/EN 1433, CE-konform, mit verzinkter Stahlzarge und schraublosem Schnellverschluss SIDE-LOCK für schnelle und einfache Montage der Abdeckung, 8-fache Verschraubung zusätzlich möglich, 8-fache Arretierung, mit Dichtungsfalz, Einlegetiefe Abdeckung 40 mm, LxBxH 1000x290x305 mm, Art.-Nr. 23000
22761 | 4015458227615 | Gussrost SW 150/20 mm, KTL-beschichtet, Kl. F 900, FASERFIX SUPER 150, 0,5 m | 500 | 229 | 48 | 9.90 | 98 | Palette | 138.9 | Abdeckung | 1 | FASERFIX SUPER 150 - Gussrost SW 150/20 mm, aus Sphäroguss EN-GJS, KTL-beschichtet, mit Längsschubsicherung, Belastungsklasse A 15 - D 400 nach DIN 19580/EN 1433, CE-konform, 4-fache Arretierung, Baulänge 500 mm, Art.-Nr. 22761
22493 | 4015458224935 | Gussrost SW 150/18 mm, verzinkt, Kl. D 400, FASERFIX SUPER 150, 0,5 m | 500 | 229 | 47 | 7.50 | 98 | Palette | 154.1 | Abdeckung | 1 | FASERFIX SUPER 150 - Gussrost SW 150/18 mm, aus Sphäroguss EN-GJS, verzinkt, mit Längsschubsicherung, Belastungsklasse A 15 - D 400 nach DIN 19580/EN 1433, CE-konform, 4-fache Arretierung, Baulänge 500 mm, Art.-Nr. 22493
22483 | 4015458224836 | Gussrost SW 150/18 mm, KTL-beschichtet, Kl. D 400, FASERFIX SUPER 150, 0,5 m | 500 | 229 | 47 | 7.45 | 98 | Palette | 114.7 | Abdeckung | 1 | FASERFIX SUPER 150 - Gussrost SW 150/18 mm, aus Sphäroguss EN-GJS, KTL-beschichtet, mit Längsschubsicherung, Belastungsklasse A 15 - D 400 nach DIN 19580/EN 1433, CE-konform, 4-fache Arretierung, Baulänge 500 mm, Art.-Nr. 22483
22463 | 4015458224638 | Gussrost SW 150/18 mm, schwarz, Kl. D 400, FASERFIX SUPER 150, 0,5 m | 500 | 229 | 47 | 7.44 | 98 | Palette | 82.5 | Abdeckung | 1 | FASERFIX SUPER 150 - Gussrost SW 150/18 mm, aus Sphäroguss EN-GJS, schwarz, mit Längsschubsicherung, Belastungsklasse A 15 - D 400 nach DIN 19580/EN 1433, CE-konform, 4-fache Arretierung, Baulänge 500 mm, Art.-Nr. 22463
22452 | 4015458224522 | Einlaufkasten mit KTL-beschichteten Gusszargen, mit Schmutzfangeimer aus verzinktem Stahl, FASERFIX SUPER 150, 0,5 m | 500 | 240 | 600 | 92.30 | 6 | Palette | 574.2 | Rinnenzubehör | 1 | FASERFIX SUPER 150 - Einlaufkasten aus faserbewehrtem Beton, Belastungsklasse A 15 - F 900 nach DIN 19580/EN 1433, CE-konform, mit KTL-beschichteter Gusszarge, 2-seitige Anschlussmöglichkeit (stirnseitig DN/OD 110, seitlich DN/OD 160), seitlich mit integrierter KG-Muffe DN/OD 160, mit herausnehmbarem Schmutzfangeimer aus verzinktem Stahl, geeignet für beidseitigen Anschluss aller Rinnentypen FASERFIX SUPER 150, 4-fach Verschraubung pro 0,5 m-Stück, L/B/H 500x240x600 mm, Art.-Nr. 22452
22450 | 4015458224508 | FASERFIX SUPER 150 Rinnenunterteil Typ 010 mit KTL-beschichteten Gusszargen, 0,5 m | 500 | 240 | 300 | 44.10 | 30 | Palette | 133.3 | Rinnenunterteil | 1 | FASERFIX SUPER 150 Typ 010 - Rinnenunterteil aus faserbewehrtem Beton, Belastungsklasse A 15 - F 900 nach DIN 19580/EN 1433, CE-konform, mit KTL-beschichteter Gusszarge, mit Dichtungsfalz, Einlegetiefe Abdeckung 40 mm, 4-fach-Verschraubung pro 0,5 m-Stück, LxBxH 500x240x300 mm, Art.-Nr. 22450
22449 | 4015458224492 | FASERFIX SUPER 150 Rinnenunterteil Typ 01 mit KTL-beschichteten Gusszargen, 0,5 m | 500 | 240 | 255 | 39.55 | 30 | Palette | 133.3 | Rinnenunterteil | 1 | FASERFIX SUPER 150 Typ 01 - Rinnenunterteil aus faserbewehrtem Beton, Belastungsklasse A 15 - F 900 nach DIN 19580/EN 1433, CE-konform, mit KTL-beschichteter Gusszarge, mit Dichtungsfalz, Einlegetiefe Abdeckung 40 mm, 4-fach-Verschraubung pro 0,5 m-Stück, LxBxH 500x240x255 mm, Art.-Nr. 22449
22448 | 4015458224485 | FASERFIX SUPER 150 Rinnenunterteil Typ 020 mit KTL-beschichteten Gusszargen, 0,5 m | 500 | 240 | 350 | 49.70 | 20 | Palette | 133.3 | Rinnenunterteil | 1 | FASERFIX SUPER 150 Typ 020 - Rinnenunterteil aus faserbewehrtem Beton, Belastungsklasse A 15 - F 900 nach DIN 19580/EN 1433, CE-konform, mit KTL-beschichteter Gusszarge, mit Dichtungsfalz, Einlegetiefe Abdeckung 40 mm, 4-fach-Verschraubung pro 0,5 m-Stück, LxBxH 500x240x350 mm, Art.-Nr. 22448
22444 | 4015458224447 | FASERFIX SUPER 150 Rinnenunterteil Typ 020 mit KTL-beschichteten Gusszargen, 1 m | 1000 | 240 | 350 | 99.41 | 10 | Palette | 166.4 | Rinnenunterteil | 1 | FASERFIX SUPER 150 Typ 020 - Rinnenunterteil aus faserbewehrtem Beton, Belastungsklasse A 15 - F 900 nach DIN 19580/EN 1433, CE-konform, mit KTL-beschichteter Gusszarge, mit Dichtungsfalz, Einlegetiefe Abdeckung 40 mm, 8-fach-Verschraubung pro lfdm., LxBxH 1000x240x350 mm, Art.-Nr. 22444
22442 | 4015458224423 | FASERFIX SUPER 150 Rinnenunterteil Typ 010 mit KTL-beschichteten Gusszargen, 1 m | 1000 | 240 | 300 | 88.21 | 15 | Palette | 166.4 | Rinnenunterteil | 1 | FASERFIX SUPER 150 Typ 010 - Rinnenunterteil aus faserbewehrtem Beton, Belastungsklasse A 15 - F 900 nach DIN 19580/EN 1433, CE-konform, mit KTL-beschichteter Gusszarge, mit Dichtungsfalz, Einlegetiefe Abdeckung 40 mm, 8-fach-Verschraubung pro lfdm., LxBxH 1000x240x300 mm, Art.-Nr. 22442
22437 | 4015458224379 | FASERFIX SUPER 150 Rinnenunterteil Typ 020L mit Öffnung DN/OD 160, mit KTL-beschichteten Gusszargen, 1 m | 1000 | 240 | 350 | 99.41 | 10 | Palette | 166.4 | Rinnenunterteil | 1 | FASERFIX SUPER 150 Typ 020L - Rinnenunterteil aus faserbewehrtem Beton, Belastungsklasse A 15 - F 900 nach DIN 19580/EN 1433, mit Öffnung DN/OD 160 am Ende der Rinne im Sohlbereich, CE-konform, mit KTL-beschichteter Gusszarge, mit Dichtungsfalz, Einlegetiefe Abdeckung 40 mm, 8-fach-Verschraubung pro lfdm., LxBxH 1000x240x350 mm, Art.-Nr. 22437
22436 | 4015458224362 | FASERFIX SUPER 150 Rinnenunterteil Typ 010L mit Öffnung DN/OD 160, mit KTL-beschichteten Gusszargen, 1 m | 1000 | 240 | 300 | 88.21 | 15 | Palette | 166.4 | Rinnenunterteil | 1 | FASERFIX SUPER 150 Typ 010L - Rinnenunterteil aus faserbewehrtem Beton, Belastungsklasse A 15 - F 900 nach DIN 19580/EN 1433, mit Öffnung DN/OD 160 am Ende der Rinne im Sohlbereich, CE-konform, mit KTL-beschichteter Gusszarge, mit Dichtungsfalz, Einlegetiefe Abdeckung 40 mm, 8-fach-Verschraubung pro lfdm., LxBxH 1000x240x300 mm, Art.-Nr. 22436
22435 | 4015458224355 | FASERFIX SUPER 150 Rinnenunterteil Typ 01L mit Öffnung DN/OD 160, mit KTL-beschichteten Gusszargen, 1 m | 1000 | 240 | 255 | 79.11 | 15 | Palette | 166.4 | Rinnenunterteil | 1 | FASERFIX SUPER 150 Typ 01L - Rinnenunterteil aus faserbewehrtem Beton, Belastungsklasse A 15 - F 900 nach DIN 19580/EN 1433, mit Öffnung DN/OD 160 am Ende der Rinne im Sohlbereich, CE-konform, mit KTL-beschichteter Gusszarge, mit Dichtungsfalz, Einlegetiefe Abdeckung 40 mm, 8-fach-Verschraubung pro lfdm., LxBxH 1000x240x255 mm, Art.-Nr. 22435
22405 | 4015458224058 | FASERFIX SUPER 150 Rinnenunterteil Typ 01 eckig mit KTL-beschichteten Gusszargen, 1 m | 1000 | 240 | 255 | 83.80 | 0 | ohne | 186.4 | Rinnenunterteil | 1 | FASERFIX SUPER 150 Typ 01 eckig - Rinnenunterteil aus faserbewehrtem Beton, Belastungsklasse A 15 - F 900 nach DIN 19580/EN 1433, CE-konform, mit KTL-beschichteter Gusszarge, mit Dichtungsfalz, Einlegetiefe Abdeckung 40 mm, 8-fach-Verschraubung pro lfdm., LxBxH 1000x240x255 mm, Art.-Nr. 22405
22400 | 4015458224003 | FASERFIX SUPER 150 Rinnenunterteil Typ 01 mit KTL-beschichteten Gusszargen, 1 m | 1000 | 240 | 255 | 79.11 | 15 | Palette | 166.4 | Rinnenunterteil | 1 | FASERFIX SUPER 150 Typ 01 - Rinnenunterteil aus faserbewehrtem Beton, Belastungsklasse A 15 - F 900 nach DIN 19580/EN 1433, CE-konform, mit KTL-beschichteter Gusszarge, mit Dichtungsfalz, Einlegetiefe Abdeckung 40 mm, 8-fach-Verschraubung pro lfdm., LxBxH 1000x240x255 mm, Art.-Nr. 22400
22105 | 4015458221057 | FASERFIX SUPER 150 Rinnenunterteil Typ 01 eckig mit verzinkten Stahlzargen, 1 m | 1000 | 240 | 255 | 80.00 | 15 | Palette | 142.3 | Rinnenunterteil | 1 | FASERFIX SUPER 150 Typ 01 eckig - Rinnenunterteil aus faserbewehrtem Beton, Belastungsklasse A 15 - E 600 nach DIN 19580/EN 1433, CE-konform, mit verzinkter Stahlzarge und schraublosem Schnellverschluss SIDE-LOCK für schnelle und einfache Montage der Abdeckung, 8-fache Verschraubung zusätzlich möglich, 8-fache Arretierung, mit Dichtungsfalz, Einlegetiefe Abdeckung 40 mm, LxBxH 1000x240x255 mm, Art.-Nr. 22105
22068 | 4015458220685 | GUGI-Guss-Gitterrost MW 15/25 mm, schwarz, Kl. E 600, FASERFIX SUPER 150, 0,5 m | 500 | 229 | 47 | 12.24 | 70 | Palette | 109.5 | Abdeckung | 1 | FASERFIX SUPER 150 - GUGI-Guss-Gitterrost MW 15/25 mm, aus Sphäroguss EN-GJS, schwarz, mit Längsschubsicherung, Belastungsklasse A 15 - E 600 nach DIN 19580/EN 1433, CE-konform, 4-fache Arretierung, Baulänge 500 mm, Art.-Nr. 22068
22061 | 4015458220616 | Gussrost SW 150/20 mm, schwarz, Kl. F 900, FASERFIX SUPER 150, 0,5 m | 500 | 229 | 48 | 8.74 | 98 | Palette | 91.8 | Abdeckung | 1 | FASERFIX SUPER 150 - Gussrost SW 150/20 mm, aus Sphäroguss EN-GJS, schwarz, mit Längsschubsicherung, Belastungsklasse A 15 - F 900 nach DIN 19580/EN 1433, CE-konform, 4-fache Arretierung, Baulänge 500 mm, Art.-Nr. 22061
22052 | 4015458220524 | Einlaufkasten mit verzinkten Stahlzargen, mit Schmutzfangeimer aus verzinktem Stahl, FASERFIX SUPER 150, 0,5 m | 500 | 240 | 600 | 88.10 | 6 | Palette | 512.7 | Rinnenzubehör | 1 | FASERFIX SUPER 150 - Einlaufkasten aus faserbewehrtem Beton, Belastungsklasse A 15 - F 900 nach DIN 19580/EN 1433, CE-konform, mit verzinkter Stahlzarge und schraublosem Schnellverschluss SIDE-LOCK, 4-fache Arretierung, seitlich mit integrierter KG-Muffe DN/OD 160, mit herausnehmbarem Schmutzfangeimer aus verzinktem Stahl, geeignet für den beidseitigen Anschluss aller Rinnentypen FASERFIX SUPER 150, L/B/H 500x240x600 mm, Art.-Nr. 22052
22049 | 4015458220494 | FASERFIX SUPER 150 Rinnenunterteil Typ 01 mit verzinkten Stahlzargen, 0,5 m | 500 | 240 | 255 | 37.00 | 30 | Palette | 97.9 | Rinnenunterteil | 1 | FASERFIX SUPER 150 Typ 01 - Rinnenunterteil aus faserbewehrtem Beton, Belastungsklasse A 15 - F 900 nach DIN 19580/EN 1433, CE-konform, mit verzinkter Stahlzarge und schraublosem Schnellverschluss SIDE-LOCK für schnelle und einfache Montage der Abdeckung, 4-fache Verschraubung zusätzlich möglich, 4-fache Arretierung, mit Dichtungsfalz, Einlegetiefe Abdeckung 40 mm, LxBxH 500x240x255 mm, Art.-Nr. 22049
22044 | 4015458220449 | FASERFIX SUPER 150 Rinnenunterteil Typ 020 mit verzinkten Stahlzargen, 1 m | 1000 | 240 | 350 | 95.60 | 10 | Palette | 130.4 | Rinnenunterteil | 1 | FASERFIX SUPER 150 Typ 020 - Rinnenunterteil aus faserbewehrtem Beton, Belastungsklasse A 15 - F 900 nach DIN 19580/EN 1433, CE-konform, mit verzinkter Stahlzarge und schraublosem Schnellverschluss SIDE-LOCK für schnelle und einfache Montage der Abdeckung, 8-fache Verschraubung zusätzlich möglich, 8-fache Arretierung, mit Dichtungsfalz, Einlegetiefe Abdeckung 40 mm, LxBxH 1000x240x350 mm, Art.-Nr. 22044
22042 | 4015458220425 | FASERFIX SUPER 150 Rinnenunterteil Typ 010 mit verzinkten Stahlzargen, 1 m | 1000 | 240 | 300 | 84.40 | 15 | Palette | 130.4 | Rinnenunterteil | 1 | FASERFIX SUPER 150 Typ 010 - Rinnenunterteil aus faserbewehrtem Beton, Belastungsklasse A 15 - F 900 nach DIN 19580/EN 1433, CE-konform, mit verzinkter Stahlzarge und schraublosem Schnellverschluss SIDE-LOCK für schnelle und einfache Montage der Abdeckung, 8-fache Verschraubung zusätzlich möglich, 8-fache Arretierung, mit Dichtungsfalz, Einlegetiefe Abdeckung 40 mm, LxBxH 1000x240x300 mm, Art.-Nr. 22042
22037 | 4015458220371 | FASERFIX SUPER 150 Rinnenunterteil Typ 020L mit Öffnung DN/OD 160, mit verzinkten Stahlzargen, 1 m | 1000 | 240 | 350 | 93.60 | 10 | Palette | 130.4 | Rinnenunterteil | 1 | FASERFIX SUPER 150 Typ 020L - Rinnenunterteil aus faserbewehrtem Beton, Belastungsklasse A 15 - F 900 nach DIN 19580/EN 1433, mit Loch DN/OD 160, CE-konform, mit verzinkter Stahlzarge und schraublosem Schnellverschluss SIDE-LOCK für schnelle und einfache Montage der Abdeckung, 8-fache Verschraubung zusätzlich möglich, 8-fache Arretierung, mit Dichtungsfalz, Einlegetiefe Abdeckung 40 mm, LxBxH 1000x240x350 mm, Art.-Nr. 22037
22036 | 4015458220364 | FASERFIX SUPER 150 Rinnenunterteil Typ 010L mit Öffnung DN/OD 160, mit verzinkten Stahlzargen, 1 m | 1000 | 240 | 300 | 82.40 | 15 | Palette | 130.4 | Rinnenunterteil | 1 | FASERFIX SUPER 150 Typ 010L - Rinnenunterteil aus faserbewehrtem Beton, Belastungsklasse A 15 - F 900 nach DIN 19580/EN 1433, mit Loch DN/OD 160, CE-konform, mit verzinkter Stahlzarge und schraublosem Schnellverschluss SIDE-LOCK für schnelle und einfache Montage der Abdeckung, 8-fache Verschraubung zusätzlich möglich, 8-fache Arretierung, mit Dichtungsfalz, Einlegetiefe Abdeckung 40 mm, LxBxH 1000x240x300 mm, Art.-Nr. 22036
22035 | 4015458220357 | FASERFIX SUPER 150 Rinnenunterteil Typ 01L mit Öffnung DN/OD 160, mit verzinkten Stahlzargen, 1 m | 1000 | 240 | 255 | 77.00 | 15 | Palette | 130.4 | Rinnenunterteil | 1 | FASERFIX SUPER 150 Typ 01L - Rinnenunterteil aus faserbewehrtem Beton, Belastungsklasse A 15 - F 900 nach DIN 19580/EN 1433, mit Loch DN/OD 160, CE-konform, mit verzinkter Stahlzarge und schraublosem Schnellverschluss SIDE-LOCK für schnelle und einfache Montage der Abdeckung, 8-fache Verschraubung zusätzlich möglich, 8-fache Arretierung, mit Dichtungsfalz, Einlegetiefe Abdeckung 40 mm, LxBxH 1000x240x255 mm, Art.-Nr. 22035
22019 | 4015458220197 | FASERFIX SUPER 150 Rinnenunterteil Typ 19 mit verzinkten Stahlzargen, 1 m | 1000 | 240 | 345 - 350 | 97.40 | 10 | Palette | 130.4 | Rinnenunterteil | 1 | FASERFIX SUPER 150 Typ 1 - 19 - Rinnenunterteil aus faserbewehrtem Beton, Belastungsklasse A 15 - F 900 nach DIN 19580/EN 1433, CE-konform, mit Innengefälle, mit verzinkter Stahlzarge und schraublosem Schnellverschluss SIDE-LOCK für schnelle und einfache Montage der Abdeckung, 8-fache Verschraubung zusätzlich möglich, 8-fache Arretierung, mit Dichtungsfalz, LxBxH 1000x240x255-350 mm, Art.-Nr. 22001 - 22019
22018 | 4015458220180 | FASERFIX SUPER 150 Rinnenunterteil Typ 18 mit verzinkten Stahlzargen, 1 m | 1000 | 240 | 340 - 345 | 96.20 | 10 | Palette | 130.4 | Rinnenunterteil | 1 | FASERFIX SUPER 150 Typ 1 - 19 - Rinnenunterteil aus faserbewehrtem Beton, Belastungsklasse A 15 - F 900 nach DIN 19580/EN 1433, CE-konform, mit Innengefälle, mit verzinkter Stahlzarge und schraublosem Schnellverschluss SIDE-LOCK für schnelle und einfache Montage der Abdeckung, 8-fache Verschraubung zusätzlich möglich, 8-fache Arretierung, mit Dichtungsfalz, LxBxH 1000x240x255-350 mm, Art.-Nr. 22001 - 22019
22017 | 4015458220173 | FASERFIX SUPER 150 Rinnenunterteil Typ 17 mit verzinkten Stahlzargen, 1 m | 1000 | 240 | 335 - 340 | 96.10 | 10 | Palette | 130.4 | Rinnenunterteil | 1 | FASERFIX SUPER 150 Typ 1 - 19 - Rinnenunterteil aus faserbewehrtem Beton, Belastungsklasse A 15 - F 900 nach DIN 19580/EN 1433, CE-konform, mit Innengefälle, mit verzinkter Stahlzarge und schraublosem Schnellverschluss SIDE-LOCK für schnelle und einfache Montage der Abdeckung, 8-fache Verschraubung zusätzlich möglich, 8-fache Arretierung, mit Dichtungsfalz, LxBxH 1000x240x255-350 mm, Art.-Nr. 22001 - 22019
22016 | 4015458220166 | FASERFIX SUPER 150 Rinnenunterteil Typ 16 mit verzinkten Stahlzargen, 1 m | 1000 | 240 | 330 - 335 | 93.50 | 10 | Palette | 130.4 | Rinnenunterteil | 1 | FASERFIX SUPER 150 Typ 1 - 19 - Rinnenunterteil aus faserbewehrtem Beton, Belastungsklasse A 15 - F 900 nach DIN 19580/EN 1433, CE-konform, mit Innengefälle, mit verzinkter Stahlzarge und schraublosem Schnellverschluss SIDE-LOCK für schnelle und einfache Montage der Abdeckung, 8-fache Verschraubung zusätzlich möglich, 8-fache Arretierung, mit Dichtungsfalz, LxBxH 1000x240x255-350 mm, Art.-Nr. 22001 - 22019
22015 | 4015458220159 | FASERFIX SUPER 150 Rinnenunterteil Typ 15 mit verzinkten Stahlzargen, 1 m | 1000 | 240 | 325 - 330 | 93.10 | 10 | Palette | 130.4 | Rinnenunterteil | 1 | FASERFIX SUPER 150 Typ 1 - 19 - Rinnenunterteil aus faserbewehrtem Beton, Belastungsklasse A 15 - F 900 nach DIN 19580/EN 1433, CE-konform, mit Innengefälle, mit verzinkter Stahlzarge und schraublosem Schnellverschluss SIDE-LOCK für schnelle und einfache Montage der Abdeckung, 8-fache Verschraubung zusätzlich möglich, 8-fache Arretierung, mit Dichtungsfalz, LxBxH 1000x240x255-350 mm, Art.-Nr. 22001 - 22019
22014 | 4015458220142 | FASERFIX SUPER 150 Rinnenunterteil Typ 14 mit verzinkten Stahlzargen, 1 m | 1000 | 240 | 320 - 325 | 91.60 | 10 | Palette | 130.4 | Rinnenunterteil | 1 | FASERFIX SUPER 150 Typ 1 - 19 - Rinnenunterteil aus faserbewehrtem Beton, Belastungsklasse A 15 - F 900 nach DIN 19580/EN 1433, CE-konform, mit Innengefälle, mit verzinkter Stahlzarge und schraublosem Schnellverschluss SIDE-LOCK für schnelle und einfache Montage der Abdeckung, 8-fache Verschraubung zusätzlich möglich, 8-fache Arretierung, mit Dichtungsfalz, LxBxH 1000x240x255-350 mm, Art.-Nr. 22001 - 22019
22013 | 4015458220135 | FASERFIX SUPER 150 Rinnenunterteil Typ 13 mit verzinkten Stahlzargen, 1 m | 1000 | 240 | 315 - 320 | 91.00 | 10 | Palette | 130.4 | Rinnenunterteil | 1 | FASERFIX SUPER 150 Typ 1 - 19 - Rinnenunterteil aus faserbewehrtem Beton, Belastungsklasse A 15 - F 900 nach DIN 19580/EN 1433, CE-konform, mit Innengefälle, mit verzinkter Stahlzarge und schraublosem Schnellverschluss SIDE-LOCK für schnelle und einfache Montage der Abdeckung, 8-fache Verschraubung zusätzlich möglich, 8-fache Arretierung, mit Dichtungsfalz, LxBxH 1000x240x255-350 mm, Art.-Nr. 22001 - 22019
22012 | 4015458220128 | FASERFIX SUPER 150 Rinnenunterteil Typ 12 mit verzinkten Stahlzargen, 1 m | 1000 | 240 | 310 - 315 | 90.70 | 10 | Palette | 130.4 | Rinnenunterteil | 1 | FASERFIX SUPER 150 Typ 1 - 19 - Rinnenunterteil aus faserbewehrtem Beton, Belastungsklasse A 15 - F 900 nach DIN 19580/EN 1433, CE-konform, mit Innengefälle, mit verzinkter Stahlzarge und schraublosem Schnellverschluss SIDE-LOCK für schnelle und einfache Montage der Abdeckung, 8-fache Verschraubung zusätzlich möglich, 8-fache Arretierung, mit Dichtungsfalz, LxBxH 1000x240x255-350 mm, Art.-Nr. 22001 - 22019
22011 | 4015458220111 | FASERFIX SUPER 150 Rinnenunterteil Typ 11 mit verzinkten Stahlzargen, 1 m | 1000 | 240 | 305 - 310 | 89.40 | 10 | Palette | 130.4 | Rinnenunterteil | 1 | FASERFIX SUPER 150 Typ 1 - 19 - Rinnenunterteil aus faserbewehrtem Beton, Belastungsklasse A 15 - F 900 nach DIN 19580/EN 1433, CE-konform, mit Innengefälle, mit verzinkter Stahlzarge und schraublosem Schnellverschluss SIDE-LOCK für schnelle und einfache Montage der Abdeckung, 8-fache Verschraubung zusätzlich möglich, 8-fache Arretierung, mit Dichtungsfalz, LxBxH 1000x240x255-350 mm, Art.-Nr. 22001 - 22019
22010 | 4015458220104 | FASERFIX SUPER 150 Rinnenunterteil Typ 10 mit verzinkten Stahlzargen, 1 m | 1000 | 240 | 300 - 305 | 85.52 | 15 | Palette | 130.4 | Rinnenunterteil | 1 | FASERFIX SUPER 150 Typ 1 - 19 - Rinnenunterteil aus faserbewehrtem Beton, Belastungsklasse A 15 - F 900 nach DIN 19580/EN 1433, CE-konform, mit Innengefälle, mit verzinkter Stahlzarge und schraublosem Schnellverschluss SIDE-LOCK für schnelle und einfache Montage der Abdeckung, 8-fache Verschraubung zusätzlich möglich, 8-fache Arretierung, mit Dichtungsfalz, LxBxH 1000x240x255-350 mm, Art.-Nr. 22001 - 22019
22009 | 4015458220098 | FASERFIX SUPER 150 Rinnenunterteil Typ 9 mit verzinkten Stahlzargen, 1 m | 1000 | 240 | 295 - 300 | 83.49 | 15 | Palette | 130.4 | Rinnenunterteil | 1 | FASERFIX SUPER 150 Typ 1 - 19 - Rinnenunterteil aus faserbewehrtem Beton, Belastungsklasse A 15 - F 900 nach DIN 19580/EN 1433, CE-konform, mit Innengefälle, mit verzinkter Stahlzarge und schraublosem Schnellverschluss SIDE-LOCK für schnelle und einfache Montage der Abdeckung, 8-fache Verschraubung zusätzlich möglich, 8-fache Arretierung, mit Dichtungsfalz, LxBxH 1000x240x255-350 mm, Art.-Nr. 22001 - 22019
22008 | 4015458220081 | FASERFIX SUPER 150 Rinnenunterteil Typ 8 mit verzinkten Stahlzargen, 1 m | 1000 | 240 | 290 - 295 | 86.40 | 15 | Palette | 130.4 | Rinnenunterteil | 1 | FASERFIX SUPER 150 Typ 1 - 19 - Rinnenunterteil aus faserbewehrtem Beton, Belastungsklasse A 15 - F 900 nach DIN 19580/EN 1433, CE-konform, mit Innengefälle, mit verzinkter Stahlzarge und schraublosem Schnellverschluss SIDE-LOCK für schnelle und einfache Montage der Abdeckung, 8-fache Verschraubung zusätzlich möglich, 8-fache Arretierung, mit Dichtungsfalz, LxBxH 1000x240x255-350 mm, Art.-Nr. 22001 - 22019
22007 | 4015458220074 | FASERFIX SUPER 150 Rinnenunterteil Typ 7 mit verzinkten Stahlzargen, 1 m | 1000 | 240 | 285 - 290 | 84.40 | 15 | Palette | 130.4 | Rinnenunterteil | 1 | FASERFIX SUPER 150 Typ 1 - 19 - Rinnenunterteil aus faserbewehrtem Beton, Belastungsklasse A 15 - F 900 nach DIN 19580/EN 1433, CE-konform, mit Innengefälle, mit verzinkter Stahlzarge und schraublosem Schnellverschluss SIDE-LOCK für schnelle und einfache Montage der Abdeckung, 8-fache Verschraubung zusätzlich möglich, 8-fache Arretierung, mit Dichtungsfalz, LxBxH 1000x240x255-350 mm, Art.-Nr. 22001 - 22019
22006 | 4015458220067 | FASERFIX SUPER 150 Rinnenunterteil Typ 6 mit verzinkten Stahlzargen, 1 m | 1000 | 240 | 280 - 285 | 84.30 | 15 | Palette | 130.4 | Rinnenunterteil | 1 | FASERFIX SUPER 150 Typ 1 - 19 - Rinnenunterteil aus faserbewehrtem Beton, Belastungsklasse A 15 - F 900 nach DIN 19580/EN 1433, CE-konform, mit Innengefälle, mit verzinkter Stahlzarge und schraublosem Schnellverschluss SIDE-LOCK für schnelle und einfache Montage der Abdeckung, 8-fache Verschraubung zusätzlich möglich, 8-fache Arretierung, mit Dichtungsfalz, LxBxH 1000x240x255-350 mm, Art.-Nr. 22001 - 22019
22005 | 4015458220050 | FASERFIX SUPER 150 Rinnenunterteil Typ 5 mit verzinkten Stahlzargen, 1 m | 1000 | 240 | 275 - 280 | 79.85 | 15 | Palette | 130.4 | Rinnenunterteil | 1 | FASERFIX SUPER 150 Typ 1 - 19 - Rinnenunterteil aus faserbewehrtem Beton, Belastungsklasse A 15 - F 900 nach DIN 19580/EN 1433, CE-konform, mit Innengefälle, mit verzinkter Stahlzarge und schraublosem Schnellverschluss SIDE-LOCK für schnelle und einfache Montage der Abdeckung, 8-fache Verschraubung zusätzlich möglich, 8-fache Arretierung, mit Dichtungsfalz, LxBxH 1000x240x255-350 mm, Art.-Nr. 22001 - 22019
22004 | 4015458220043 | FASERFIX SUPER 150 Rinnenunterteil Typ 4 mit verzinkten Stahlzargen, 1 m | 1000 | 240 | 270 - 275 | 80.20 | 15 | Palette | 130.4 | Rinnenunterteil | 1 | FASERFIX SUPER 150 Typ 1 - 19 - Rinnenunterteil aus faserbewehrtem Beton, Belastungsklasse A 15 - F 900 nach DIN 19580/EN 1433, CE-konform, mit Innengefälle, mit verzinkter Stahlzarge und schraublosem Schnellverschluss SIDE-LOCK für schnelle und einfache Montage der Abdeckung, 8-fache Verschraubung zusätzlich möglich, 8-fache Arretierung, mit Dichtungsfalz, LxBxH 1000x240x255-350 mm, Art.-Nr. 22001 - 22019
22003 | 4015458220036 | FASERFIX SUPER 150 Rinnenunterteil Typ 3 mit verzinkten Stahlzargen, 1 m | 1000 | 240 | 265 - 270 | 80.00 | 15 | Palette | 130.4 | Rinnenunterteil | 1 | FASERFIX SUPER 150 Typ 1 - 19 - Rinnenunterteil aus faserbewehrtem Beton, Belastungsklasse A 15 - F 900 nach DIN 19580/EN 1433, CE-konform, mit Innengefälle, mit verzinkter Stahlzarge und schraublosem Schnellverschluss SIDE-LOCK für schnelle und einfache Montage der Abdeckung, 8-fache Verschraubung zusätzlich möglich, 8-fache Arretierung, mit Dichtungsfalz, LxBxH 1000x240x255-350 mm, Art.-Nr. 22001 - 22019
22002 | 4015458220029 | FASERFIX SUPER 150 Rinnenunterteil Typ 2 mit verzinkten Stahlzargen, 1 m | 1000 | 240 | 260 - 265 | 77.20 | 15 | Palette | 130.4 | Rinnenunterteil | 1 | FASERFIX SUPER 150 Typ 1 - 19 - Rinnenunterteil aus faserbewehrtem Beton, Belastungsklasse A 15 - F 900 nach DIN 19580/EN 1433, CE-konform, mit Innengefälle, mit verzinkter Stahlzarge und schraublosem Schnellverschluss SIDE-LOCK für schnelle und einfache Montage der Abdeckung, 8-fache Verschraubung zusätzlich möglich, 8-fache Arretierung, mit Dichtungsfalz, LxBxH 1000x240x255-350 mm, Art.-Nr. 22001 - 22019
22001 | 4015458220012 | FASERFIX SUPER 150 Rinnenunterteil Typ 1 mit verzinkten Stahlzargen, 1 m | 1000 | 240 | 255 - 260 | 77.20 | 15 | Palette | 130.4 | Rinnenunterteil | 1 | FASERFIX SUPER 150 Typ 1 - 19 - Rinnenunterteil aus faserbewehrtem Beton, Belastungsklasse A 15 - F 900 nach DIN 19580/EN 1433, CE-konform, mit Innengefälle, mit verzinkter Stahlzarge und schraublosem Schnellverschluss SIDE-LOCK für schnelle und einfache Montage der Abdeckung, 8-fache Verschraubung zusätzlich möglich, 8-fache Arretierung, mit Dichtungsfalz, LxBxH 1000x240x255-350 mm, Art.-Nr. 22001 - 22019
22000 | 4015458220005 | FASERFIX SUPER 150 Rinnenunterteil Typ 01 mit verzinkten Stahlzargen, 1 m | 1000 | 240 | 255 | 77.10 | 15 | Palette | 130.4 | Rinnenunterteil | 1 | FASERFIX SUPER 150 Typ 01 - Rinnenunterteil aus faserbewehrtem Beton, Belastungsklasse A 15 - F 900 nach DIN 19580/EN 1433, CE-konform, mit verzinkter Stahlzarge und schraublosem Schnellverschluss SIDE-LOCK für schnelle und einfache Montage der Abdeckung, 8-fache Verschraubung zusätzlich möglich, 8-fache Arretierung, mit Dichtungsfalz, Einlegetiefe Abdeckung 40 mm, LxBxH 1000x240x255 mm, Art.-Nr. 22000
2191 | 4015458021916 | Schmutzfangeimer für Auslauf DN/OD 160 | 0 | 0 | 180 | 0.82 | 999 | Palette | 179.9 | Rinnenzubehör | 1 | Schmutzfangeimer für Auslauf DN/OD 160, Höhe 180 mm, Art.-Nr. 2191
2183 | 4015458021831 | Stirnwand, verzinkt, FASERFIX KS 150 flach Typ 200 | - | 210 | 200 | 0.60 | 999 | Palette | 33.6 | Stirnwand | 1 | FASERFIX KS 150 flach Typ 200 - Stirnwand, verzinkt, für Rinnenanfang/Rinnenende, Art.Nr. 2183
2182 | 4015458021824 | Stirnwand, verzinkt, FASERFIX KS 150 flach Typ 150 | - | 210 | 150 | 0.48 | 999 | Palette | 33.6 | Stirnwand | 1 | FASERFIX KS 150 flach Typ 150 - Stirnwand, verzinkt, für Rinnenanfang/Rinnenende, Art.Nr. 2182
2181 | 4015458021817 | Stirnwand, verzinkt, FASERFIX KS 150 flach Typ 110 | - | 210 | 110 | 0.36 | 999 | Palette | 33.6 | Stirnwand | 1 | FASERFIX KS 150 flach Typ 110 - Stirnwand, verzinkt, für Rinnenanfang/Rinnenende, Art.Nr. 2181
2123 | 4015458021237 | FASERFIX KS 150 flach Rinnenunterteil Typ 200 mit verzinkten Stahlzargen, 1 m | 1000 | 210 | 200 | 40.02 | 20 | Palette | 112.8 | Rinnenunterteil | 1 | FASERFIX KS 150 flach Typ 200 - Rinnenunterteil aus faserbewehrtem Beton, geeignet für den Einsatz in Parkstellflächen, nach DIN 19580/EN 1433, CE-konform, mit verzinkter Stahlzarge und schraublosem Schnellverschluss SIDE-LOCK für schnelle und einfache Montage der Abdeckung, Knebelverschraubung zusätzlich möglich, 8-fache Arretierung, mit Dichtungsfalz, LxBxH 1000x210x200 mm, Art.-Nr. 2123
2122 | 4015458021220 | FASERFIX KS 150 flach Rinnenunterteil Typ 150 mit verzinkten Stahlzargen, 1 m | 1000 | 210 | 150 | 33.58 | 30 | Palette | 112.8 | Rinnenunterteil | 1 | FASERFIX KS 150 flach Typ 150 - Rinnenunterteil aus faserbewehrtem Beton, geeignet für den Einsatz in Parkstellflächen, nach DIN 19580/EN 1433, CE-konform, mit verzinkter Stahlzarge und schraublosem Schnellverschluss SIDE-LOCK für schnelle und einfache Montage der Abdeckung, Knebelverschraubung zusätzlich möglich, 8-fache Arretierung, mit Dichtungsfalz, LxBxH 1000x210x150 mm, Art.-Nr. 2122
2121 | 4015458021213 | FASERFIX KS 150 flach Rinnenunterteil Typ 110 mit verzinkten Stahlzargen, 1 m | 1000 | 210 | 110 | 30.60 | 30 | Palette | 112.8 | Rinnenunterteil | 1 | FASERFIX KS 150 flach Typ 110 - Rinnenunterteil aus faserbewehrtem Beton, geeignet für den Einsatz in Parkstellflächen, nach DIN 19580/EN 1433, CE-konform, mit verzinkter Stahlzarge und schraublosem Schnellverschluss SIDE-LOCK für schnelle und einfache Montage der Abdeckung, Knebelverschraubung zusätzlich möglich, 8-fache Arretierung, mit Dichtungsfalz, LxBxH 1000x210x110 mm, Art.-Nr. 2121
2093 | 4015458020933 | Stirnwand mit KG-Stutzen DN/OD 160, verzinkt, FASERFIX SUPER 150 Typ 11 - 020 | - | 240 | 350 | 1.70 | 0 | ohne | 58.4 | Stirnwand | 1 | FASERFIX SUPER 150 Typ 11 - 020 - Stirnwand für Rinnenende, verzinkt, mit KG-Stutzen DN/OD 160, Art.-Nr. 2093
2092 | 4015458020926 | Stirnwand mit KG-Stutzen DN/OD 160, verzinkt, FASERFIX SUPER 150 Typ 1 - 010 | - | 240 | 300 | 1.24 | 100 | Palette | 58.4 | Stirnwand | 1 | FASERFIX SUPER 150 Typ 1 - 010 - Stirnwand für Rinnenende, verzinkt, mit KG-Stutzen DN/OD 160, Art.-Nr. 2092
2091 | 4015458020919 | Stirnwand mit KG-Stutzen DN/OD 160, verzinkt, FASERFIX SUPER 150 Typ 01 | - | 240 | 255 | 1.05 | 100 | Palette | 58.4 | Stirnwand | 1 | FASERFIX SUPER 150 Typ 01 - Stirnwand für Rinnenende, verzinkt, mit KG-Stutzen DN/OD 160, Art.-Nr. 2091
2083 | 4015458020834 | Stirnwand, verzinkt, FASERFIX SUPER 150 Typ 11 - 020 | - | 240 | 350 | 1.36 | 999 | Palette | 32.3 | Stirnwand | 1 | FASERFIX SUPER 150 Typ 11 - 020 - Stirnwand, verzinkt, für Rinnenanfang/Rinnenende, Art.Nr. 2083
2082 | 4015458020827 | Stirnwand, verzinkt, FASERFIX SUPER 150 Typ 1 - 010 | - | 240 | 300 | 1.13 | 999 | Palette | 32.3 | Stirnwand | 1 | FASERFIX SUPER 150 Typ 1 - 010 - Stirnwand, verzinkt, für Rinnenanfang/Rinnenende, Art.Nr. 2082
2081 | 4015458020810 | Stirnwand, verzinkt, FASERFIX SUPER 150 Typ 01 | - | 240 | 255 | 0.93 | 999 | Palette | 32.3 | Stirnwand | 1 | FASERFIX SUPER 150 Typ 01 - Stirnwand, verzinkt, für Rinnenanfang/Rinnenende, Art.Nr. 2081
19051 | 4015458190513 | Universal-Dicht-/Klebstoff Siga-Meltell® 320 schwarz für FASERFIX/RECYFIX, 600 ml | 0 | 0 | 0 | 0.97 | 12 | Karton | 83.6 | Rinnenzubehör | 2 | Universal-Dicht-/Klebstoff Siga-Meltell® 320 schwarz, für FASERFIX/RECYFIX, 600 ml, Art.-Nr. 19051
1708 | 4015458017087 | FASERFIX KS 100 flach Rinnenunterteil Typ 100 mit Edelstahlzargen, 1 m | 1000 | 160 | 100 | 19.25 | 56 | Palette | 252.2 | Rinnenunterteil | 1 | FASERFIX KS 100 flach Typ 100 - Rinnenunterteil aus faserbewehrtem Beton, geeignet für den Einsatz in Parkstellflächen, nach DIN 19580/EN 1433, CE-konform, mit Edelstahlzarge CNS 1.4301 und schraublosem Schnellverschluss SIDE-LOCK für schnelle und einfache Montage der Abdeckung, Knebelverschraubung zusätzlich möglich, 8-fache Arretierung, mit Dichtungsfalz, LxBxH 1000x160x100mm, Art.-Nr. 1708
1706 | 4015458017063 | FASERFIX KS 100 flach Rinnenunterteil Typ 80 mit Edelstahlzargen, 1 m | 1000 | 160 | 80 | 16.01 | 56 | Palette | 252.2 | Rinnenunterteil | 1 | FASERFIX KS 100 flach Typ 80 - Rinnenunterteil aus faserbewehrtem Beton, geeignet für den Einsatz in Parkstellflächen, nach DIN 19580/EN 1433, CE-konform, mit Edelstahlzarge CNS 1.4301 und schraublosem Schnellverschluss SIDE-LOCK für schnelle und einfache Montage der Abdeckung, Knebelverschraubung zusätzlich möglich, 8-fache Arretierung, mit Dichtungsfalz, LxBxH 1000x160x80mm, Art.-Nr. 1706
1683 | 4015458016837 | Stirnwand, Edelstahl, FASERFIX KS 100 Typ 100 | - | 160 | 100 | 0.25 | 999 | Palette | 72.5 | Stirnwand | 1 | FASERFIX KS 100 Typ 100 - Stirnwand, Edelstahl, für Rinnenanfang/Rinnenende, Art.Nr. 1683
1681 | 4015458016813 | Stirnwand, Edelstahl, FASERFIX KS 100 Typ 80 | - | 160 | 80 | 0.20 | 999 | Palette | 72.5 | Stirnwand | 1 | FASERFIX KS 100 Typ 80 - Stirnwand, Edelstahl, für Rinnenanfang/Rinnenende, Art.Nr. 1681
14763 | 4015458147630 | Gussrost SW 2x 140/18 mm, KTL-beschichtet, Kl. D 400, FASERFIX KS 300, 0,5 m | 500 | 349 | 50 | 12.92 | 72 | Palette | 226.9 | Abdeckung | 1 | FASERFIX KS 300 - Gussrost SW 2x 140/18 mm, aus Sphäroguss EN-GJS, KTL-beschichtet, mit Längsschubsicherung, Belastungsklasse A 15 - D 400 nach DIN 19580/EN 1433, CE-konform, 4-fache Arretierung, Baulänge 500 mm, Art.-Nr. 14763
14463 | 4015458144639 | Gussrost SW 2x140/18 mm, schwarz, Kl. D 400, FASERFIX KS 300, 0,5 m | 500 | 349 | 52 | 12.92 | 72 | Palette | 175.5 | Abdeckung | 1 | FASERFIX KS 300 - Gussrost SW 2x 140/18 mm, aus Sphäroguss EN-GJS, schwarz, mit Längsschubsicherung, Belastungsklasse A 15 - D 400 nach DIN 19580/EN 1433, CE-konform, 4-fache Arretierung, Baulänge 500 mm, Art.-Nr. 14463
14366 | 4015458143663 | G-TEC Gussrost SW 2x 141/9 mm, verzinkt, Kl. D 400, FASERFIX KS 300, 0,5 m | 500 | 349 | 46 | 15.11 | 50 | Palette | 397 | Abdeckung | 1 | FASERFIX KS 300 - G-TEC Gussrost SW 2x 141/9 mm, aus Sphäroguss EN-GJS, verzinkt, mit Längsschubsicherung, Belastungsklasse A 15 - D 400 nach DIN 19580/EN 1433, CE-konform, 4-fache Arretierung, Baulänge 500 mm, Art.-Nr. 14366
14268 | 4015458142680 | GUGI-Guss-Gitterrost MW 15/25 mm, KTL-beschichtet, Kl. E 600, FASERFIX KS 300, 0,5 m | 500 | 349 | 47 | 18.15 | 50 | Palette | 273.2 | Abdeckung | 1 | FASERFIX KS 300 - GUGI-Guss-Gitterrost MW 15/25 mm, aus Sphäroguss EN-GJS, KTL-beschichtet, mit Längsschubsicherung, Belastungsklasse A 15 - E 600 nach DIN 19580/EN 1433, CE-konform, 4-fache Arretierung, Baulänge 500 mm, Art.Nr. 14268
14266 | 4015458142666 | Gussrost SW 2x 141/9 mm, KTL-beschichtet, Kl. D 400, FASERFIX KS 300 G-TEC, 0,5 m | 500 | 349 | 48 | 14.88 | 50 | Palette | 278.8 | Abdeckung | 1 | FASERFIX KS 300 - G-TEC Gussrost SW 2x 141/9 mm, aus Sphäroguss EN-GJS, KTL-beschichtet, mit Längsschubsicherung, Belastungsklasse A 15 - D 400 nach DIN 19580/EN 1433, CE-konform, 4-fache Arretierung, Baulänge 500 mm, Art.-Nr. 14266
14089 | 4015458140891 | Stirnwand mit KG-Stutzen DN/OD 200, verzinkt, FASERFIX KS 300 Typ 020 | - | 360 | 390 | 2.66 | 0 | ohne | 110.2 | Stirnwand | 1 | FASERFIX KS 300 Typ 020 - Stirnwand für Rinnenende, verzinkt, mit KG-Stutzen DN/OD 200, Art.-Nr. 14089
14088 | 4015458140884 | Stirnwand, verzinkt, FASERFIX KS 300 Typ 020 | - | 360 | 390 | 2.13 | 0 | ohne | 62.3 | Stirnwand | 1 | FASERFIX KS 300 Typ 020 - Stirnwand, verzinkt, für Rinnenanfang/Rinnenende, Art.Nr. 14088
14087 | 4015458140877 | Stirnwand mit KG-Stutzen DN/OD 200, verzinkt, FASERFIX KS 300 Typ 010 | - | 360 | 340 | 2.20 | 50 | Palette | 110.2 | Stirnwand | 1 | FASERFIX KS 300 Typ 010 - Stirnwand für Rinnenende, verzinkt, mit KG-Stutzen DN/OD 200, Art.-Nr. 14087
14085 | 4015458140853 | Stirnwand, verzinkt, FASERFIX KS 300 Typ 010 | - | 360 | 340 | 1.75 | 0 | ohne | 62.3 | Stirnwand | 1 | FASERFIX KS 300 Typ 010 - Stirwand, verzinkt, für Rinnenanfang/Rinnenende, Art.Nr. 14085
14068 | 4015458140686 | GUGI-Guss-Gitterrost MW 15/25 mm, schwarz, Kl. E 600, FASERFIX KS 300, 0,5 m | 500 | 349 | 47 | 18.12 | 50 | Palette | 208.3 | Abdeckung | 1 | FASERFIX KS 300 - GUGI-Guss-Gitterrost MW 15/25 mm, aus Sphäroguss EN-GJS, schwarz, mit Längsschubsicherung, Belastungsklasse A 15 - E 600 nach DIN 19580/EN 1433, CE-konform, 4-fache Arretierung, Baulänge 500 mm, Art.Nr. 14068
14054 | 4015458140549 | Einlaufkasten, 2-teilig, mit verzinkten Stahlzargen, mit Schmutzfangeimer aus verzinktem Stahl, FASERFIX KS 300, 0,5 m | 500 | 360 | 881 | 178.50 | 6 | Palette | 766.6 | Rinnenzubehör | 1 | FASERFIX KS 300 - Einlaufkasten, 2-teilig, aus faserbewehrtem Beton, Belastungsklasse A 15 - F 900 nach DIN 19580/EN 1433, CE-konform, mit verzinkter Stahlzarge und schraublosem Schnellverschluss SIDE-LOCK, 4-fache Arretierung, einseitige Anschlussmöglichkeit mit integrierter KG-Muffe DN/OD 200, mit herausnehmbarem Schmutzfangeimer aus verzinktem Stahl, geeignet für beidseitigen Anschluss aller Rinnentypen FASERFIX KS 300, L/B/H 500x360x881 mm, Art.-Nr. 14054
14044 | 4015458140440 | FASERFIX KS 300 Rinnenunterteil Typ 020 mit verzinkten Stahlzargen, 1 m | 1000 | 360 | 390 | 130.60 | 6 | Palette | 272.8 | Rinnenunterteil | 1 | FASERFIX KS 300 Typ 020 - Rinnenunterteil aus faserbewehrtem Beton, Belastungsklasse A 15 - E 600 nach DIN 19580/EN 1433, CE-konform, mit verzinkter Stahlzarge und schraublosem Schnellverschluss SIDE-LOCK für schnelle und einfache Montage der Abdeckung, Knebelverschraubung zusätzlich möglich, 8-fach arretiert, mit Dichtungsfalz, LxBxH 1000x360x390 mm, Art.-Nr. 14044
14040 | 4015458140402 | FASERFIX KS 300 Rinnenunterteil Typ 010 mit verzinkten Stahlzargen, 1 m | 1000 | 360 | 340 | 122.60 | 9 | Palette | 272.8 | Rinnenunterteil | 1 | FASERFIX KS 300 Typ 010 - Rinnenunterteil aus faserbewehrtem Beton, Belastungsklasse A 15 - E 600 nach DIN 19580/EN 1433, CE-konform, mit verzinkter Stahlzarge und schraublosem Schnellverschluss SIDE-LOCK für schnelle und einfache Montage der Abdeckung, Knebelverschraubung zusätzlich möglich, 8-fach arretiert, mit Dichtungsfalz, LxBxH 1000x360x340 mm, Art.-Nr. 14040
136366 | 4015458557262 | Verlegehilfe NW 500 FASERFIX SUPER - ausschließlich für die Verlegung von Rinnen! (Zum Verlegen sind 2 Stück notwendig) (aus Sicherheitsgründen kann keine Rückgabe erfolgen) | 0 | 0 | 0 | 6.51 | 0 | ohne | 663.1 | Rinnenzubehör | 1 | Verlegehilfe NW 500 FASERFIX SUPER - ausschließlich für die Verlegung von Rinnen! (Zum Verlegen sind 2 Stück notwendig) (aus Sicherheitsgründen kann keine Rückgabe erfolgen), Art.-Nr. 136366
136304 | 4015458557255 | Verlegehilfe NW 400 FASERFIX SUPER - ausschließlich für die Verlegung von Rinnen! (Zum Verlegen sind 2 Stück notwendig) (aus Sicherheitsgründen kann keine Rückgabe erfolgen) | 0 | 0 | 0 | 5.23 | 0 | ohne | 574.2 | Rinnenzubehör | 1 | Verlegehilfe NW 400 FASERFIX SUPER - ausschließlich für die Verlegung von Rinnen! (Zum Verlegen sind 2 Stück notwendig) (aus Sicherheitsgründen kann keine Rückgabe erfolgen), Art.-Nr. 136304
136242 | 4015458557248 | Verlegehilfe NW 300, FASERFIX KS / FASERFIX SUPER / FASERFIX BIG SLG - ausschließlich für die Verlegung von Rinnen! (Zum Verlegen sind 2 Stück notwendig) (aus Sicherheitsgründen kann keine Rückgabe erfolgen) | 0 | 0 | 0 | 3.66 | 0 | ohne | 474.3 | Rinnenzubehör | 1 | Verlegehilfe NW 300, FASERFIX KS / FASERFIX SUPER / FASERFIX BIG SLG - ausschließlich für die Verlegung von Rinnen! (Zum Verlegen sind 2 Stück notwendig) (aus Sicherheitsgründen kann keine Rückgabe erfolgen), Art.Nr. 136242
136202 | 4015458557231 | Verlegehilfe NW 200, FASERFIX KS / FASERFIX SUPER / FASERFIX BIG SLG - ausschließlich für die Verlegung von Rinnen! (Zum Verlegen sind 2 Stück notwendig) (aus Sicherheitsgründen kann keine Rückgabe erfolgen) | 0 | 0 | 0 | 2.62 | 0 | ohne | 392.5 | Rinnenzubehör | 1 | Verlegehilfe NW 200, FASERFIX KS / FASERFIX SUPER / FASERFIX BIG SLG - ausschließlich für die Verlegung von Rinnen! (Zum Verlegen sind 2 Stück notwendig) (aus Sicherheitsgründen kann keine Rückgabe erfolgen), Art.Nr. 136202
136018 | 4015458557224 | Verlegehilfe NW 150, FASERFIX KS / FASERFIX SUPER / FASERFIX BIG SLG - ausschließlich für die Verlegung von Rinnen! (Zum Verlegen sind 2 Stück notwendig) (aus Sicherheitsgründen kann keine Rückgabe erfolgen) | 0 | 0 | 0 | 2.09 | 0 | ohne | 303.7 | Rinnenzubehör | 1 | Verlegehilfe NW 150, FASERFIX KS / FASERFIX SUPER / FASERFIX BIG SLG - ausschließlich für die Verlegung von Rinnen! (Zum Verlegen sind 2 Stück notwendig) (aus Sicherheitsgründen kann keine Rückgabe erfolgen), Art.Nr. 136018
12763 | 4015458127632 | Gussrost SW 2x 85/18 mm, KTL-beschichtet, Kl. D 400, FASERFIX KS 200, 0,5 m | 500 | 249 | 25 | 6.90 | 126 | Palette | 155 | Abdeckung | 1 | FASERFIX KS 200 - Gussrost SW 2x 85/18 mm, aus Sphäroguss EN-GJS, KTL-beschichtet, mit Längsschubsicherung, Belastungsklasse A 15 - D 400 nach DIN 19580/EN 1433, CE-konform, 4-fache Arretierung, Baulänge 500 mm, Art.-Nr. 12763
12588 | 4015458125881 | Stirnwand mit KG-Stutzen DN/OD 160, Edelstahl, FASERFIX KS 200 Typ 015/020 | - | 260 | 370 | 1.80 | 40 | Palette | 131.7 | Stirnwand | 1 | FASERFIX KS 200 Typ 015/020 - Stirnwand für Rinnenende, Edelstahl, mit KG-Stutzen DN/OD 160, Art.-Nr. 12588
12587 | 4015458125874 | Stirnwand mit KG-Stutzen DN/OD 160, Edelstahl, FASERFIX KS 200 Typ 010 | - | 260 | 320 | 1.11 | 40 | Palette | 131.7 | Stirnwand | 1 | FASERFIX KS 200 Typ 010 - Stirnwand für Rinnenende, Edelstahl, mit KG-Stutzen DN/OD 160, Art.-Nr. 12587
12583 | 4015458125836 | Stirnwand, Edelstahl, FASERFIX KS 200 Typ 015/020 | - | 260 | 370 | 1.45 | 999 | Palette | 107.7 | Stirnwand | 1 | FASERFIX KS 200 Typ 015/020 - Stirnwand, Edelstahl, für Rinnenanfang/Rinnenende, Art.Nr. 12583
12582 | 4015458125829 | Stirnwand, Edelstahl, FASERFIX KS 200 Typ 1 - 010 | - | 260 | 320 | 1.26 | 999 | Palette | 107.7 | Stirnwand | 1 | FASERFIX KS 200 Typ 1-010 - Stirnwand, Edelstahl, für Rinnenanfang/Rinnenende, Art.Nr. 12582
12581 | 4015458125812 | Stirnwand, Edelstahl, FASERFIX KS 200 Typ 01 | - | 260 | 275 | 1.07 | 999 | Palette | 107.7 | Stirnwand | 1 | FASERFIX KS 200 Typ 01 - Stirnwand, Edelstahl, für Rinnenanfang/Rinnenende, Art.-Nr. 12581
12576 | 4015458125768 | Gitterrost MW 30/10 mm, Edelstahl, Kl. C 250, FASERFIX KS 200, 0,5 m | 500 | 249 | 51 | 5.75 | 200 | Palette | Anfrage | Abdeckung | 1 | FASERFIX KS 200 - Gitterrost MW 30/10 mm, Edelstahl CNS 1.4301, mit Längsschubsicherung, Belastungsklasse A 15 - C 250 nach DIN 19580/EN 1433, CE-konform, 4-fache Arretierung, Baulänge 500 mm, Art.Nr. 12576
12575 | 4015458125751 | Gitterrost MW 30/10 mm, Edelstahl, Kl. C 250, FASERFIX KS 200, 1 m | 1000 | 249 | 51 | 10.84 | 100 | Palette | Anfrage | Abdeckung | 1 | FASERFIX KS 200 - Gitterrost MW 30/10 mm, Edelstahl CNS 1.4301, mit Längsschubsicherung, Belastungsklasse A 15 - C 250 nach DIN 19580/EN 1433, CE-konform, 8-fache Arretierung, Baulänge 1000 mm, Art.Nr. 12575
12574 | 4015458125744 | Gitterrost MW 30/30 mm, Edelstahl, Kl. C 250, FASERFIX KS 200, 0,5 m | 500 | 249 | 51 | 5.00 | 100 | Palette | Anfrage | Abdeckung | 1 | FASERFIX KS 200 - Gitterrost MW 30/30 mm, Edelstahl CNS 1.4301, mit Längsschubsicherung, Belastungsklasse A 15 - C 250 nach DIN 19580/EN 1433, CE-konform, 4-fache Arretierung, Baulänge 500 mm, Art.Nr. 12574
12573 | 4015458125737 | Gitterrost MW 30/30 mm, Edelstahl, Kl. C 250, FASERFIX KS 200, 1 m | 1000 | 249 | 51 | 9.80 | 100 | Palette | Anfrage | Abdeckung | 1 | FASERFIX KS 200 - Gitterrost MW 30/30 mm, Edelstahl CNS 1.4301, mit Längsschubsicherung, Belastungsklasse A 15 - C 250 nach DIN 19580/EN 1433, CE-konform, 8-fache Arretierung, Baulänge 1000 mm, Art.Nr. 12573
12572 | 4015458125720 | Gitterrost MW 11/30 mm, Edelstahl, Kl. E 600, FASERFIX KS 200, 0,5 m | 500 | 249 | 61 | 14.90 | 70 | Palette | Anfrage | Abdeckung | 1 | FASERFIX KS 200 - Gitterrost MW 11/30 mm, Edelstahl CNS 1.4301, mit Längsschubsicherung, Belastungsklasse A 15 - E 600 nach DIN 19580/EN 1433, CE-konform, 4-fache Arretierung, Baulänge 500 mm, Art.Nr. 12572
12571 | 4015458125713 | Gitterrost MW 11/30 mm, Edelstahl, Kl. E 600, FASERFIX KS 200, 1 m | 1000 | 249 | 61 | 29.70 | 35 | Palette | Anfrage | Abdeckung | 1 | FASERFIX KS 200 - Gitterrost MW 11/30 mm, Edelstahl CNS 1.4301, mit Längsschubsicherung, Belastungsklasse A 15 - E 600 nach DIN 19580/EN 1433, CE-konform, 8-fache Arretierung, Baulänge 1000 mm, Art.Nr. 12571
12550 | 4015458125508 | FASERFIX KS 200 Rinnenunterteil Typ 010 mit Edelstahlzargen, 0,5 m | 500 | 260 | 320 | 42.50 | 24 | Palette | 273.5 | Rinnenunterteil | 1 | FASERFIX KS 200 Typ 010 - Rinnenunterteil aus faserbewehrtem Beton, Belastungsklasse A 15 - F 900 nach DIN 19580/EN 1433, CE-konform, mit Edelstahlzarge CNS 1.4301 und schraublosem Schnellverschluss SIDE-LOCK für schnelle und einfache Montage der Abdeckung, Knebelverschraubung zusätzlich möglich, 4-fache Arretierung, mit Dichtungsfalz, LxBxH 500x260x320 mm, Art.-Nr. 12550
12549 | 4015458125492 | FASERFIX KS 200 Rinnenunterteil Typ 01 mit Edelstahlzargen, 0,5 m | 500 | 260 | 275 | 40.50 | 24 | Palette | 273.5 | Rinnenunterteil | 1 | FASERFIX KS 200 Typ 01 - Rinnenunterteil aus faserbewehrtem Beton, Belastungsklasse A 15 - F 900 nach DIN 19580/EN 1433, CE-konform, mit Edelstahlzarge CNS 1.4301 und schraublosem Schnellverschluss SIDE-LOCK für schnelle und einfache Montage der Abdeckung, Knebelverschraubung zusätzlich möglich, 4-fache Arretierung, mit Dichtungsfalz, LxBxH 500x260x275 mm, Art.-Nr. 12549
12544 | 4015458125447 | FASERFIX KS 200 Rinnenunterteil Typ 020 mit Edelstahlzargen, 1 m | 1000 | 260 | 370 | 92.64 | 8 | Palette | 364.8 | Rinnenunterteil | 1 | FASERFIX KS 200 Typ 020 - Rinnenunterteil aus faserbewehrtem Beton, Belastungsklasse A 15 - F 900 nach DIN 19580/EN 1433, CE-konform, mit Edelstahlzargen CNS 1.4301 und schraublosem Schnellverschluss SIDE-LOCK für schnelle und einfache Montage der Abdeckung, Knebelverschraubung zusätzlich möglich, 8-fach arretiert, mit Dichtungsfalz, LxBxH 1000x260x370 mm, Art.-Nr. 12544
12543 | 4015458125430 | FASERFIX KS 200 Rinnenunterteil Typ 015 mit Edelstahlzargen, 1 m | 1000 | 260 | 345 | 89.00 | 8 | Palette | 364.8 | Rinnenunterteil | 1 | FASERFIX KS 200 Typ 015 - Rinnenunterteil aus faserbewehrtem Beton, Belastungsklasse A 15 - F 900 nach DIN 19580/EN 1433, CE-konform, mit Edelstahlzarge CNS 1.4301 und schraublosem Schnellverschluss SIDE-LOCK für schnelle und einfache Montage der Abdeckung, Knebelverschraubung zusätzlich möglich, 8-fach arretiert, mit Dichtungsfalz, LxBxH 1000x260x345 mm, Art.-Nr. 12543
12542 | 4015458125423 | FASERFIX KS 200 Rinnenunterteil Typ 010 mit Edelstahlzargen, 1 m | 1000 | 260 | 320 | 85.00 | 12 | Palette | 364.8 | Rinnenunterteil | 1 | FASERFIX KS 200 Typ 010 - Rinnenunterteil aus faserbewehrtem Beton, Belastungsklasse A 15 - F 900 nach DIN 19580/EN 1433, CE-konform, mit Edelstahlzargen CNS 1.4301 und schraublosem Schnellverschluss SIDE-LOCK für schnelle und einfache Montage der Abdeckung, Knebelverschraubung zusätzlich möglich, 8-fach arretiert, mit Dichtungsfalz, LxBxH 1000x260x320 mm, Art.-Nr. 12542
12537 | 4015458125379 | FASERFIX KS 200 Rinnenunterteil Typ 020L mit Öffnung DN/OD 160, mit Edelstahlzargen, 1 m | 1000 | 260 | 370 | 92.64 | 8 | Palette | 364.8 | Rinnenunterteil | 1 | FASERFIX KS 200 Typ 020L - Rinnenunterteil aus faserbewehrtem Beton, Belastungsklasse A 15 - F 900 nach DIN 19580/EN 1433, mit Anschlussöffnung DN/OD 160 am Rinnende senkrecht im Sohlbereich, CE-konform, mit Edelstahlzarge CNS 1.4301 und schraublosem Schnellverschluss SIDE-LOCK für schnelle und einfache Montage der Abdeckung, Knebelverschraubung zusätzlich möglich, 8-fach arretiert, mit Dichtungsfalz, LxBxH 1000x260x370 mm, Art.-Nr. 12537
12536 | 4015458125362 | FASERFIX KS 200 Rinnenunterteil Typ 010L mit Öffnung DN/OD 160, mit Edelstahlzargen, 1 m | 1000 | 260 | 320 | 85.00 | 12 | Palette | 364.8 | Rinnenunterteil | 1 | FASERFIX KS 200 Typ 010L - Rinnenunterteil aus faserbewehrtem Beton, Belastungsklasse A 15 - F 900 nach DIN 19580/EN 1433, mit Anschlussöffnung DN/OD 160 am Rinnende senkrecht im Sohlbereich, CE-konform, mit Edelstahlzarge CNS 1.4301 und schraublosem Schnellverschluss SIDE-LOCK für schnelle und einfache Montage der Abdeckung, Knebelverschraubung zusätzlich möglich, 8-fach arretiert, mit Dichtungsfalz, LxBxH 1000x260x320 mm, Art.-Nr. 12536
12535 | 4015458125355 | FASERFIX KS 200 Rinnenunterteil Typ 01L mit Öffnung DN/OD 160, mit Edelstahlzargen, 1 m | 1000 | 260 | 275 | 77.82 | 12 | Palette | 364.8 | Rinnenunterteil | 1 | FASERFIX KS 200 Typ 01L - Rinnenunterteil aus faserbewehrtem Beton, Belastungsklasse A 15 - F 900 nach DIN 19580/EN 1433, mit Anschlussöffnung DN/OD 160 am Rinnende senkrecht im Sohlbereich, CE-konform, mit Edelstahlzarge CNS 1.4301 und schraublosem Schnellverschluss SIDE-LOCK für schnelle und einfache Montage der Abdeckung, Knebelverschraubung zusätzlich möglich, 8-fach arretiert, mit Dichtungsfalz, LxBxH 1000x260x275 mm, Art.-Nr. 12535
12526 | 4015458125263 | FASERFIX KS 200 Rinnenunterteil Typ 020 mit Edelstahlzargen, 0,5 m | 500 | 260 | 370 | 46.40 | 16 | Palette | 273.5 | Rinnenunterteil | 1 | FASERFIX KS 200 Typ 020 - Rinnenunterteil aus faserbewehrtem Beton, Belastungsklasse A 15 - F 900 nach DIN 19580/EN 1433, CE-konform, mit Edelstahlzarge CNS 1.4301 und schraublosem Schnellverschluss SIDE-LOCK für schnelle und einfache Montage der Abdeckung, Knebelverschraubung zusätzlich möglich, 4-fache Arretierung, mit Dichtungsfalz, LxBxH 500x260x370 mm, Art.-Nr. 12526
12524 | 4015458125249 | FASERFIX KS 200 Rinnenunterteil Typ 015 mit Edelstahlzargen, 0,5 m | 500 | 260 | 345 | 44.50 | 16 | Palette | 273.5 | Rinnenunterteil | 1 | FASERFIX KS 200 Typ 015 - Rinnenunterteil aus faserbewehrtem Beton, Belastungsklasse A 15 - F 900 nach DIN 19580/EN 1433, CE-konform, mit Edelstahlzarge CNS 1.4301 und schraublosem Schnellverschluss SIDE-LOCK für schnelle und einfache Montage der Abdeckung, Knebelverschraubung zusätzlich möglich, 4-fache Arretierung, mit Dichtungsfalz, LxBxH 500x260x345 mm, Art.-Nr. 12524
12509 | 4015458125096 | FASERFIX KS 200 Rinnenunterteil Typ 9 mit Edelstahlzargen, 1 m | 1000 | 260 | 315 - 320 | 86.20 | 8 | Palette | 364.8 | Rinnenunterteil | 1 | FASERFIX KS 200 Typ 1 - 9 - Rinnenunterteil aus faserbewehrtem Beton, Belastungsklasse A 15 - F 900 nach DIN 19580/EN 1433, CE-konform, mit Innengefälle, mit Edelstahlzargen CNS 1.4301 und schraublosem Schnellverschluss SIDE-LOCK für schnelle und einfache Montage der Abdeckung, Knebelverschraubung zusätzlich möglich, 8-fach arretiert, mit Dichtungsfalz, LxBxH 1000x260x275-320 mm, Art.-Nr. 12501 - 12509
12508 | 4015458125089 | FASERFIX KS 200 Rinnenunterteil Typ 8 mit Edelstahlzargen, 1 m | 1000 | 260 | 310 - 315 | 85.40 | 8 | Palette | 364.8 | Rinnenunterteil | 1 | FASERFIX KS 200 Typ 1 - 9 - Rinnenunterteil aus faserbewehrtem Beton, Belastungsklasse A 15 - F 900 nach DIN 19580/EN 1433, CE-konform, mit Innengefälle, mit Edelstahlzargen CNS 1.4301 und schraublosem Schnellverschluss SIDE-LOCK für schnelle und einfache Montage der Abdeckung, Knebelverschraubung zusätzlich möglich, 8-fach arretiert, mit Dichtungsfalz, LxBxH 1000x260x275-320 mm, Art.-Nr. 12501 - 12509
12507 | 4015458125072 | FASERFIX KS 200 Rinnenunterteil Typ 7 mit Edelstahlzargen, 1 m | 1000 | 260 | 305 - 310 | 84.60 | 8 | Palette | 364.8 | Rinnenunterteil | 1 | FASERFIX KS 200 Typ 1 - 9 - Rinnenunterteil aus faserbewehrtem Beton, Belastungsklasse A 15 - F 900 nach DIN 19580/EN 1433, CE-konform, mit Innengefälle, mit Edelstahlzargen CNS 1.4301 und schraublosem Schnellverschluss SIDE-LOCK für schnelle und einfache Montage der Abdeckung, Knebelverschraubung zusätzlich möglich, 8-fach arretiert, mit Dichtungsfalz, LxBxH 1000x260x275-320 mm, Art.-Nr. 12501 - 12509
12506 | 4015458125065 | FASERFIX KS 200 Rinnenunterteil Typ 6 mit Edelstahlzargen, 1 m | 1000 | 260 | 300 - 305 | 83.80 | 12 | Palette | 364.8 | Rinnenunterteil | 1 | FASERFIX KS 200 Typ 1 - 9 - Rinnenunterteil aus faserbewehrtem Beton, Belastungsklasse A 15 - F 900 nach DIN 19580/EN 1433, CE-konform, mit Innengefälle, mit Edelstahlzargen CNS 1.4301 und schraublosem Schnellverschluss SIDE-LOCK für schnelle und einfache Montage der Abdeckung, Knebelverschraubung zusätzlich möglich, 8-fach arretiert, mit Dichtungsfalz, LxBxH 1000x260x275-320 mm, Art.-Nr. 12501 - 12509
12505 | 4015458125058 | FASERFIX KS 200 Rinnenunterteil Typ 5 mit Edelstahlzargen, 1 m | 1000 | 260 | 295 - 300 | 83.00 | 12 | Palette | 364.8 | Rinnenunterteil | 1 | FASERFIX KS 200 Typ 1 - 9 - Rinnenunterteil aus faserbewehrtem Beton, Belastungsklasse A 15 - F 900 nach DIN 19580/EN 1433, CE-konform, mit Innengefälle, mit Edelstahlzargen CNS 1.4301 und schraublosem Schnellverschluss SIDE-LOCK für schnelle und einfache Montage der Abdeckung, Knebelverschraubung zusätzlich möglich, 8-fach arretiert, mit Dichtungsfalz, LxBxH 1000x260x275-320 mm, Art.-Nr. 12501 - 12509
12504 | 4015458125041 | FASERFIX KS 200 Rinnenunterteil Typ 4 mit Edelstahlzargen, 1 m | 1000 | 260 | 290 - 295 | 82.20 | 12 | Palette | 364.8 | Rinnenunterteil | 1 | FASERFIX KS 200 Typ 1 - 9 - Rinnenunterteil aus faserbewehrtem Beton, Belastungsklasse A 15 - F 900 nach DIN 19580/EN 1433, CE-konform, mit Innengefälle, mit Edelstahlzargen CNS 1.4301 und schraublosem Schnellverschluss SIDE-LOCK für schnelle und einfache Montage der Abdeckung, Knebelverschraubung zusätzlich möglich, 8-fach arretiert, mit Dichtungsfalz, LxBxH 1000x260x275-320 mm, Art.-Nr. 12501 - 12509
12503 | 4015458125034 | FASERFIX KS 200 Rinnenunterteil Typ 3 mit Edelstahlzargen, 1 m | 1000 | 260 | 285 - 290 | 81.40 | 12 | Palette | 364.8 | Rinnenunterteil | 1 | FASERFIX KS 200 Typ 1 - 9 - Rinnenunterteil aus faserbewehrtem Beton, Belastungsklasse A 15 - F 900 nach DIN 19580/EN 1433, CE-konform, mit Innengefälle, mit Edelstahlzargen CNS 1.4301 und schraublosem Schnellverschluss SIDE-LOCK für schnelle und einfache Montage der Abdeckung, Knebelverschraubung zusätzlich möglich, 8-fach arretiert, mit Dichtungsfalz, LxBxH 1000x260x275-320 mm, Art.-Nr. 12501 - 12509
12502 | 4015458125027 | FASERFIX KS 200 Rinnenunterteil Typ 2 mit Edelstahlzargen, 1 m | 1000 | 260 | 280 - 285 | 80.60 | 12 | Palette | 364.8 | Rinnenunterteil | 1 | FASERFIX KS 200 Typ 1 - 9 - Rinnenunterteil aus faserbewehrtem Beton, Belastungsklasse A 15 - F 900 nach DIN 19580/EN 1433, CE-konform, mit Innengefälle, mit Edelstahlzargen CNS 1.4301 und schraublosem Schnellverschluss SIDE-LOCK für schnelle und einfache Montage der Abdeckung, Knebelverschraubung zusätzlich möglich, 8-fach arretiert, mit Dichtungsfalz, LxBxH 1000x260x275-320 mm, Art.-Nr. 12501 - 12509
12501 | 4015458125010 | FASERFIX KS 200 Rinnenunterteil Typ 1 mit Edelstahlzargen, 1 m | 1000 | 260 | 275 - 280 | 79.80 | 12 | Palette | 364.8 | Rinnenunterteil | 1 | FASERFIX KS 200 Typ 1 - 9 - Rinnenunterteil aus faserbewehrtem Beton, Belastungsklasse A 15 - F 900 nach DIN 19580/EN 1433, CE-konform, mit Innengefälle, mit Edelstahlzargen CNS 1.4301 und schraublosem Schnellverschluss SIDE-LOCK für schnelle und einfache Montage der Abdeckung, Knebelverschraubung zusätzlich möglich, 8-fach arretiert, mit Dichtungsfalz, LxBxH 1000x260x275-320 mm, Art.-Nr. 12501 - 12509
12500 | 4015458125003 | FASERFIX KS 200 Rinnenunterteil Typ 01 mit Edelstahlzargen, 1 m | 1000 | 260 | 275 | 77.82 | 12 | Palette | 364.8 | Rinnenunterteil | 1 | FASERFIX KS 200 Typ 01 - Rinnenunterteil aus faserbewehrtem Beton, Belastungsklasse A 15 - F 900 nach DIN 19580/EN 1433, CE-konform, mit Edelstahlzarge CNS 1.4301 und schraublosem Schnellverschluss SIDE-LOCK für schnelle und einfache Montage der Abdeckung, Knebelverschraubung zusätzlich möglich, 8-fach arretiert, mit Dichtungsfalz, LxBxH 1000x260x275 mm, Art.-Nr. 12500
12463 | 4015458124631 | Gussrost SW 2x85/18 mm, schwarz, Kl. D 400, FASERFIX KS 200, 0,5 m | 500 | 249 | 20 | 6.83 | 126 | Palette | 119.6 | Abdeckung | 1 | FASERFIX KS 200 - Gussrost SW 2x 85/18 mm, aus Sphäroguss EN-GJS, schwarz, mit Längsschubsicherung, Belastungsklasse A 15 - D 400 nach DIN 19580/EN 1433, CE-konform, 4-fache Arretierung, Baulänge 500 mm, Art.-Nr. 12463
1238 | 4015458012389 | FASERFIX KS 100 Rinnenunterteil Typ 100L mit Öffnung DN/OD 110, mit Edelstahlzargen, 1 m | 1000 | 160 | 100 | 19.25 | 56 | Palette | 252.2 | Rinnenunterteil | 1 | FASERFIX KS 100 Typ 100L - Rinnenunterteil aus faserbewehrtem Beton, geeignet für den Einsatz in Parkstellflächen, nach DIN 19580/EN 1433, mit Anschlussöffnung DN/OD 110 am Rinnenende senkrecht im Sohlbereich, CE-konform, mit Edelstahlzarge CNS 1.4301 und schraublosem Schnellverschluss SIDE-LOCK für schnelle und einfache Montage der Abdeckung, Knebelverschraubung zusätzlich möglich, 8-fache Arretierung, mit Dichtungsfalz, LxBxH 1000x160x100 mm, Art.-Nr. 1238
12371 | 4015458123719 | Blindenleitabdeckung aus Sphäroguss, verzinkt, Kl. D 400, FASERFIX KS 200, 0,5 m | 500 | 249 | 38 | 10.07 | 108 | Palette | Anfrage | Abdeckung | 1 | FASERFIX-Blindenleitabdeckung KS 200 – Rinnenabdeckung aus Sphäroguss EN-GJS zur verkehrssicheren Abdeckung einer Entwässerungsrinne und gleichzeitigen Nutzung als Bodenindikator zur taktilen Orientierung und Führung für Sehbehinderte, verzinkt (taktiler Kontrast zu dunklen Anschlussbelägen), KTL-beschichtet, rutschgesichert durch zusätzliche Profilierung, mit Längsschubsicherung, Belastungsklasse A 15 - D 400 nach DIN 19580/EN 1433, CE-konform, in Anlehnung an DIN 32984 2011-10 (Bodenindikatoren im öffentlichen Raum), mit 8-fach schraublosem Schnellverschluss SIDE-LOCK/lfdm., optional verschraubbar, Einlaufquerschnitt 606 cm²/m, Baulänge 500 mm, Art.Nr. 12371
1237 | 4015458012372 | FASERFIX KS 100 Rinnenunterteil Typ 80L mit Öffnung DN/OD 110, mit Edelstahlzargen, 1 m | 1000 | 160 | 80 | 16.01 | 56 | Palette | 252.2 | Rinnenunterteil | 1 | FASERFIX KS 100 Typ 80L - Rinnenunterteil aus faserbewehrtem Beton, geeignet für den Einsatz in Parkstellflächen, nach DIN 19580/EN 1433, mit Anschlussöffnung DN/OD 110 am Rinnenende senkrecht im Sohlbereich, CE-konform, mit Edelstahlzarge CNS 1.4301 und schraublosem Schnellverschluss SIDE-LOCK für schnelle und einfache Montage der Abdeckung, Knebelverschraubung zusätzlich möglich, 8-fache Arretierung, mit Dichtungsfalz, LxBxH 1000x160x80 mm, Art.-Nr. 1237
12369 | 4015458123696 | Guss-Längsstabrost, Stababstand 9 mm, verzinkt, Kl. D 400, FASERFIX KS 200, 0,5 m | 500 | 249 | 39 | 9.43 | 108 | Palette | 190.9 | Abdeckung | 1 | FASERFIX KS 200 - Guss-Längsstabrost Stababstand 9 mm, aus Sphäroguss EN-GJS, verzinkt, mit Längsschubsicherung, Belastungsklasse A 15 - D 400 nach DIN 19580/EN 1433, CE-konform, 4-fache Arretierung, Baulänge 500 mm, Art.Nr. 12369
12275 | 4015458122750 | Gussrost Metropolis, KTL-beschichtet, Kl. D 400, FASERFIX KS 200, 0,5 m | 500 | 249 | 41 | 10.70 | 84 | Palette | 162 | Abdeckung | 1 | FASERFIX KS 200 - Gussrost Typ Metropolis, aus Sphäroguss EN-GJS, KTL-beschichtet, mit Längsschubsicherung, Belastungsklasse A 15 - D 400 nach DIN 19580/EN 1433, CE-konform, 4-fache Arretierung, Baulänge 500 mm, Art.Nr. 12275
12271 | 4015458122712 | Blindenleitabdeckung aus Sphäroguss, KTL-beschichtet, Kl. D 400, FASERFIX KS 200, 0,5 m | 500 | 249 | 38 | 10.07 | 108 | Palette | Anfrage | Abdeckung | 1 | FASERFIX-Blindenleitabdeckung KS 200 – Rinnenabdeckung aus Sphäroguss EN-GJS zur verkehrssicheren Abdeckung einer Entwässerungsrinne und gleichzeitigen Nutzung als Bodenindikator zur taktilen Orientierung und Führung für Sehbehinderte, Farbe schwarz (taktiler Kontrast zu hellen Anschlussbelägen), KTL-beschichtet, rutschgesichert durch zusätzliche Profilierung, mit Längsschubsicherung, Belastungsklasse A 15 - D 400 nach DIN 19580/EN 1433, CE-konform, in Anlehnung an DIN 32984 2011-10 (Bodenindikatoren im öffentlichen Raum), mit 8-fach schraublosem Schnellverschluss SIDE-LOCK/lfdm., optional verschraubbar, Einlaufquerschnitt 606 cm²/m, Baulänge 500 mm, Art.Nr. 12271
12269 | 4015458122699 | Guss-Längsstabrost, Stababstand 9 mm, KTL-beschichtet, Kl. D 400, FASERFIX KS 200, 0,5 m | 500 | 249 | 39 | 9.43 | 108 | Palette | 128 | Abdeckung | 1 | FASERFIX KS 200 - Guss-Längsstabrost Stababstand 9 mm, aus Sphäroguss EN-GJS, KTL-beschichtet, mit Längsschubsicherung, Belastungsklasse A 15 - D 400 nach DIN 19580/EN 1433, CE-konform, 4-fache Arretierung, Baulänge 500 mm, Art.Nr. 12269
12268 | 4015458122682 | GUGI-Guss-Gitterrost MW 15/25 mm, KTL-beschichtet, Kl. E 600, FASERFIX KS 200, 0,5 m | 500 | 249 | 34 | 9.70 | 108 | Palette | 164.5 | Abdeckung | 1 | FASERFIX KS 200 - GUGI-Guss-Gitterrost MW 15/25 mm, aus Sphäroguss EN-GJS, KTL-beschichtet, mit Längsschubsicherung, Belastungsklasse A 15 - E 600 nach DIN 19580/EN 1433, CE-konform, 4-fache Arretierung, Baulänge 500 mm, Art.Nr. 12268
12266 | 4015458122668 | Gussrost SW 2x 85/9 mm, KTL-beschichtet, Kl. D 400, FASERFIX KS 200 G-TEC, 0,5 m | 500 | 249 | 26 | 8.25 | 108 | Palette | 172.1 | Abdeckung | 1 | FASERFIX KS 200 - G-TEC Gussrost SW 2x 85/9 mm, aus Sphäroguss EN-GJS, KTL-beschichtet, mit Längsschubsicherung, Belastungsklasse A 15 - D 400 nach DIN 19580/EN 1433, CE-konform, 4-fache Arretierung, Baulänge 500 mm, Art.-Nr. 12266
12264 | 4015458122644 | Gussrost SW 2x 85/20 mm, KTL-beschichtet, Kl. C 250, FASERFIX KS 200, 0,5 m | 500 | 249 | 27 | 5.80 | 108 | Palette | 150.2 | Abdeckung | 1 | FASERFIX KS 200 - Gussrost SW 2x 85/20 mm, aus Sphäroguss EN-GJS, KTL-beschichtet, mit Längsschubsicherung, Belastungsklasse A 15 - C 250 nach DIN 19580/EN 1433, CE-konform, 4-fache Arretierung, Baulänge 500 mm, Art.-Nr. 12264
12261 | 4015458122613 | Gussrost SW 2x 85/20 mm, KTL-beschichtet, Kl. F 900, FASERFIX KS 200, 0,5 m | 500 | 249 | 52 | 10.35 | 90 | Palette | 172.7 | Abdeckung | 1 | FASERFIX KS 200 - Gussrost SW 2x 85/20 mm, aus Sphäroguss EN-GJS, KTL-beschichtet, mit Längsschubsicherung, Belastungsklasse A 15 - F 900 nach DIN 19580/EN 1433, CE-konform, 4-fache Arretierung, Baulänge 500 mm, Art.-Nr. 12261
12098 | 4015458120985 | FIBRETEC Design Stegrost SW 200/10 mm, schwarz, Kl. B 125, FASERFIX KS 200, 0,5 m | 500 | 249 | 40 | 2.11 | 120 | Palette | 125.7 | Abdeckung | 1 | FASERFIX KS 200 - FIBRETEC Design Stegrost SW 200/10 mm, schwarz, aus faserverstärktem Polyamid, mit Längsschubsicherung und Arretierung, Belastungsklasse A 15 - B 125 nach DIN 19580/EN 1433, Baulänge 500 mm, Art.-Nr. 12098
12088 | 4015458120886 | Stirnwand mit KG-Stutzen DN/OD 160, verzinkt, FASERFIX KS 200 Typ 015/020 | - | 260 | 370 | 1.66 | 999 | Palette | 67.6 | Stirnwand | 1 | FASERFIX KS 200 Typ 015/020 - Stirnwand für Rinnenende, verzinkt, mit KG-Stutzen DN/OD 160, Art.-Nr. 12088
12087 | 4015458120879 | Stirnwand mit KG-Stutzen DN/OD 160, verzinkt, FASERFIX KS 200 Typ 01-010 | - | 260 | 320 | 1.49 | 75 | Gitterbox | 67.6 | Stirnwand | 1 | FASERFIX KS 200 Typ 01 - 010 - Stirnwand für Rinnenende, verzinkt, mit KG-Stutzen DN/OD 160, Art.-Nr. 12087
12083 | 4015458120831 | Stirnwand, verzinkt, FASERFIX KS 200 Typ 015/020 | - | 260 | 370 | 1.50 | 999 | Palette | 45.2 | Stirnwand | 1 | FASERFIX KS 200 Typ 015/020 - Stirnwand, verzinkt, für Rinnenanfang/Rinnenende, Art.Nr. 12083
12082 | 4015458120824 | Stirnwand, verzinkt, FASERFIX KS 200 Typ 1 - 010 | - | 260 | 320 | 1.28 | 999 | Palette | 45.2 | Stirnwand | 1 | FASERFIX KS 200 Typ 1 - 010 - Stirnwand, verzinkt, für Rinnenanfang/Rinnenende, Art.Nr. 12082
12081 | 4015458120817 | Stirnwand, verzinkt, FASERFIX KS 200 Typ 01 | - | 260 | 275 | 1.28 | 999 | Palette | 45.2 | Stirnwand | 1 | FASERFIX KS 200 Typ 01 - Stirnwand, verzinkt, für Rinnenanfang/Rinnenende, Art.-Nr. 12081
12076 | 4015458120763 | Gitterrost MW 30/10 mm, verzinkt, Kl. C 250, FASERFIX KS 200, 0,5 m | 500 | 249 | 51 | 5.50 | 200 | Palette | 224.1 | Abdeckung | 1 | FASERFIX KS 200 - Gitterrost MW 30/10 mm, verzinkt, mit Längsschubsicherung, Belastungsklasse A 15 - C 250 nach DIN 19580/EN 1433, CE-konform, 4-fache Arretierung, Baulänge 500 mm, Art.Nr. 12076
12075 | 4015458120756 | Gitterrost MW 30/10 mm, verzinkt, Kl. C 250, FASERFIX KS 200, 1 m | 1000 | 249 | 51 | 10.80 | 100 | Palette | 291.5 | Abdeckung | 1 | FSAERFIX KS 200 - Gitterrost MW 30/10 mm, verzinkt, mit Längsschubsicherung, Belastungsklasse A 15 - C 250 nach DIN 19580/EN 1433, CE-konform, 8-fache Arretierung, Baulänge 1000 mm, Art.Nr. 12075
12074 | 4015458120749 | Gitterrost MW 30/30 mm, verzinkt, Kl. C 250, FASERFIX KS 200, 0,5 m | 500 | 249 | 51 | 4.60 | 100 | Palette | 217.5 | Abdeckung | 1 | FASERFIX KS 200 - Gitterrost MW 30/30 mm, verzinkt, mit Längsschubsicherung, Belastungsklasse A 15 - C 250 nach DIN 19580/EN 1433, CE-konform, 4-fache Arretierung, Baulänge 500 mm, Art.Nr. 12074
12073 | 4015458120732 | Gitterrost MW 30/30 mm, verzinkt, Kl. C 250, FASERFIX KS 200, 1 m | 1000 | 249 | 51 | 9.20 | 100 | Palette | 282.8 | Abdeckung | 1 | FASERFIX KS 200 - Gitterrost MW 30/30 mm, verzinkt, mit Längsschubsicherung, Belastungsklasse A 15 - C 250 nach DIN 19580/EN 1433, CE-konform, 8-fache Arretierung, Baulänge 1000 mm, Art.Nr. 12073
12072 | 4015458120725 | Gitterrost MW 11/30 mm, verzinkt, Kl. E 600, FASERFIX KS 200, 0,5 m | 500 | 249 | 61 | 14.60 | 70 | Palette | 360.6 | Abdeckung | 1 | FASERFIX KS 200 - Gitterrost MW 11/30 mm, verzinkt, mit Längsschubsicherung, Belastungsklasse A 15 - E 600 nach DIN 19580/EN 1433, CE-konform, 4-fache Arretierung, Baulänge 500 mm, Art.Nr. 12072
12071 | 4015458120718 | Gitterrost MW 11/30 mm, verzinkt, Kl. E 600, FASERFIX KS 200, 1 m | 1000 | 249 | 61 | 28.40 | 35 | Palette | 558.8 | Abdeckung | 1 | FASERFIX KS 200 - Gitterrost MW 11/30 mm, verzinkt, mit Längsschubsicherung, Belastungsklasse A 15 - E 600 nach DIN 19580/EN 1433, CE-konform, 8-fache Arretierung, Baulänge 1000 mm, Art.Nr. 12071
12068 | 4015458120688 | GUGI-Guss-Gitterrost MW 15/25 mm, schwarz, Kl. E 600, FASERFIX KS 200, 0,5 m | 500 | 249 | 34 | 10.21 | 96 | Palette | 124.7 | Abdeckung | 1 | FASERIFX KS 200 - GUGI-Guss-Gitterrost MW 15/25 mm, aus Sphäroguss EN-GJS, schwarz, mit Längsschubsicherung, Belastungsklasse A 15 - E 600 nach DIN 19580/EN 1433, CE-konform, 4-fache Arretierung, Baulänge 500 mm, Art.Nr. 12068
12064 | 4015458120640 | Gussrost SW 2x 85/20 mm, schwarz, Kl. C 250, FASERFIX KS 200, 0,5 m | 500 | 249 | 27 | 5.64 | 108 | Palette | 116.4 | Abdeckung | 1 | FASERFIX KS 200 - Gussrost SW 2x 85/20 mm, aus Sphäroguss EN-GJS, schwarz, mit Längsschubsicherung, Belastungsklasse A 15 - C 250 nach DIN 19580/EN 1433, CE-konform, 4-fache Arretierung, Baulänge 500 mm, Art.-Nr. 12064
12061 | 4015458120619 | Gussrost SW 2x 85/20 mm, schwarz, Kl. F 900, FASERFIX KS 200, 0,5 m | 500 | 249 | 52 | 10.35 | 90 | Palette | 134.3 | Abdeckung | 1 | FASERFIX KS 200 - Gussrost SW 2x 85/20 mm, aus Sphäroguss EN-GJS, schwarz, mit Längsschubsicherung, Belastungsklasse A 15 - F 900 nach DIN 19580/EN 1433, CE-konform, 4-fache Arretierung, Baulänge 500 mm, Art.-Nr. 12061
12054 | 4015458120541 | Einlaufkasten, 2-teilig, mit verzinkten Stahlzargen, mit Schmutzfangeimer aus verzinktem Stahl, FASERFIX KS 200, 0,5 m | 500 | 260 | 875 | 177.00 | 6 | Palette | 616.4 | Rinnenzubehör | 1 | FASERFIX KS 200 - Einlaufkasten, 2-teilig, aus faserbewehrtem Beton, Belastungsklasse A 15 - F 900 nach DIN 19580/EN 1433, CE-konform, mit verzinkter Stahlzarge und schraublosem Schnellverschluss SIDE-LOCK, 4-fache Arretierung, einseitige Anschlussmöglichkeit mit integrierter KG-Muffe DN/OD 200, mit herausnehmbarem Schmutzfangeimer aus verzinktem Stahl, für den beidseitigen Anschluss von allen Rinnentypen FASERFIX KS 200, L/B/H 500x260x875mm, Art.-Nr. 12054
12050 | 4015458120503 | FASERFIX KS 200 Rinnenunterteil Typ 010 mit verzinkten Stahlzargen, 0,5 m | 500 | 260 | 320 | 42.50 | 24 | Palette | 139.8 | Rinnenunterteil | 1 | FASERFIX KS 200 Typ 010 - Rinnenunterteil aus faserbewehrtem Beton, Belastungsklasse A 15 - F 900 nach DIN 19580/EN 1433, CE-konform, mit verzinkter Stahlzarge und schraublosem Schnellverschluss SIDE-LOCK für schnelle und einfache Montage der Abdeckung, Knebelverschraubung zusätzlich möglich, 4-fache Arretierung, mit Dichtungsfalz, LxBxH 500x260x320 mm, Art.-Nr. 12050
12049 | 4015458120497 | FASERFIX KS 200 Rinnenunterteil Typ 01 mit verzinkten Stahlzargen, 0,5 m | 500 | 260 | 275 | 39.00 | 24 | Palette | 139.8 | Rinnenunterteil | 1 | FASERFIX KS 200 Typ 01 - Rinnenunterteil aus faserbewehrtem Beton, Belastungsklasse A 15 - F 900 nach DIN 19580/EN 1433, CE-konform, mit verzinkter Stahlzarge und schraublosem Schnellverschluss SIDE-LOCK für schnelle und einfache Montage der Abdeckung, Knebelverschraubung zusätzlich möglich, 4-fache Arretierung, mit Dichtungsfalz, LxBxH 500x260x275 mm, Art.-Nr. 12049
12044 | 4015458120442 | FASERFIX KS 200 Rinnenunterteil Typ 020 mit verzinkten Stahlzargen, 1 m | 1000 | 260 | 370 | 94.70 | 8 | Palette | 179.2 | Rinnenunterteil | 1 | FASERFIX KS 200 Typ 020 - Rinnenunterteil aus faserbewehrtem Beton, Belastungsklasse A 15 - F 900 nach DIN 19580/EN 1433, CE-konform, mit verzinkter Stahlzarge und schraublosem Schnellverschluss SIDE-LOCK für schnelle und einfache Montage der Abdeckung, Knebelverschraubung zusätzlich möglich, 8-fach arretiert, mit Dichtungsfalz, LxBxH 1000x260x370 mm, Art.-Nr. 12044
12043 | 4015458120435 | FASERFIX KS 200 Rinnenunterteil Typ 015 mit verzinkten Stahlzargen, 1 m | 1000 | 260 | 345 | 89.00 | 8 | Palette | 179.2 | Rinnenunterteil | 1 | FASERFIX KS 200 Typ 015 - Rinnenunterteil aus faserbewehrtem Beton, Belastungsklasse A 15 - F 900 nach DIN 19580/EN 1433, CE-konform, mit verzinkter Stahlzarge und schraublosem Schnellverschluss SIDE-LOCK für schnelle und einfache Montage der Abdeckung, Knebelverschraubung zusätzlich möglich, 8-fache Arretierung, mit Dichtungsfalz, LxBxH 1000x260x345 mm, Art.-Nr. 12043
12042 | 4015458120428 | FASERFIX KS 200 Rinnenunterteil Typ 010 mit verzinkten Stahlzargen, 1 m | 1000 | 260 | 320 | 88.80 | 12 | Palette | 179.2 | Rinnenunterteil | 1 | FASERFIX KS 200 Typ 010 - Rinnenunterteil aus faserbewehrtem Beton, Belastungsklasse A 15 - F 900 nach DIN 19580/EN 1433, CE-konform, mit verzinkter Stahlzarge und schraublosem Schnellverschluss SIDE-LOCK für schnelle und einfache Montage der Abdeckung, Knebelverschraubung zusätzlich möglich, 8-fach arretiert, mit Dichtungsfalz, LxBxH 1000x260x320 mm, Art.-Nr. 12042
12037 | 4015458120374 | FASERFIX KS 200 Rinnenunterteil Typ 020L mit Öffnung DN/OD 160, mit verzinkten Stahlzargen, 1 m | 1000 | 260 | 370 | 95.00 | 8 | Palette | 179.2 | Rinnenunterteil | 1 | FASERFIX KS 200 Typ 020L - Rinnenunterteil aus faserbewehrtem Beton, Belastungsklasse A 15 - F 900 nach DIN 19580/EN 1433, mit Anschlussöffnung DN/OD 160 am Rinnende senkrecht im Sohlbereich, CE-konform, mit verzinkter Stahlzarge und schraublosem Schnellverschluss SIDE-LOCK für schnelle und einfache Montage der Abdeckung, Knebelverschraubung zusätzlich möglich, 8-fach arretiert, mit Dichtungsfalz, LxBxH 1000x260x370 mm, Art.-Nr. 12037
12036 | 4015458120367 | FASERFIX KS 200 Rinnenunterteil Typ 010L mit Öffnung DN/OD 160, mit verzinkten Stahlzargen, 1 m | 1000 | 260 | 320 | 88.00 | 12 | Palette | 179.2 | Rinnenunterteil | 1 | FASERFIX KS 200 Typ 010L - Rinnenunterteil aus faserbewehrtem Beton, Belastungsklasse A 15 - F 900 nach DIN 19580/EN 1433, mit Anschlussöffnung DN/OD 160 am Rinnende senkrecht im Sohlbereich, CE-konform, mit verzinkter Stahlzarge und schraublosem Schnellverschluss SIDE-LOCK für schnelle und einfache Montage der Abdeckung, Knebelverschraubung zusätzlich möglich, 8-fach arretiert, mit Dichtungsfalz, LxBxH 1000x260x320 mm, Art.-Nr. 12036
12035 | 4015458120350 | FASERFIX KS 200 Rinnenunterteil Typ 01L mit Öffnung DN/OD 160, mit verzinkten Stahlzargen, 1 m | 1000 | 260 | 275 | 75.50 | 12 | Palette | 179.2 | Rinnenunterteil | 1 | FASERFIX KS 200 Typ 01L - Rinnenunterteil aus faserbewehrtem Beton, Belastungsklasse A 15 - F 900 nach DIN 19580/EN 1433, mit Anschlussöffnung DN/OD 160 am Rinnende senkrecht im Sohlbereic, CE-konform, mit verzinkter Stahlzarge und schraublosem Schnellverschluss SIDE-LOCK für schnelle und einfache Montage der Abdeckung, Knebelverschraubung zusätzlich möglich, 8-fach arretiert, mit Dichtungsfalz, LxBxH 1000x260x275 mm, Art.-Nr. 12035
12026 | 4015458120268 | FASERFIX KS 200 Rinnenunterteil Typ 020 mit verzinkten Stahlzargen, 0,5 m | 500 | 260 | 370 | 47.30 | 16 | Palette | 139.8 | Rinnenunterteil | 1 | FASERFIX KS 200 Typ 020 - Rinnenunterteil aus faserbewehrtem Beton, Belastungsklasse A 15 - F 900 nach DIN 19580/EN 1433, CE-konform, mit verzinkter Stahlzarge und schraublosem Schnellverschluss SIDE-LOCK für schnelle und einfache Montage der Abdeckung, Knebelverschraubung zusätzlich möglich, 4-fache Arretierung, mit Dichtungsfalz, LxBxH 500x260x370 mm, Art.-Nr. 12026
12024 | 4015458120244 | FASERFIX KS 200 Rinnenunterteil Typ 015 mit verzinkten Stahlzargen, 0,5 m | 500 | 260 | 345 | 44.50 | 16 | Palette | 139.8 | Rinnenunterteil | 1 | FASERFIX KS 200 Typ 015 - Rinnenunterteil aus faserbewehrtem Beton, Belastungsklasse A 15 - F 900 nach DIN 19580/EN 1433, CE-konform, mit verzinkter Stahlzarge und schraublosem Schnellverschluss SIDE-LOCK für schnelle und einfache Montage der Abdeckung, Knebelverschraubung zusätzlich möglich, 4-fache Arretierung, mit Dichtungsfalz, LxBxH 500x260x345 mm, Art.-Nr. 12024
12009 | 4015458120091 | FASERFIX KS 200 Rinnenunterteil Typ 9 mit verzinkten Stahlzargen, 1 m | 1000 | 260 | 315 - 320 | 86.00 | 8 | Palette | 179.2 | Rinnenunterteil | 1 | FASERFIX KS 200 Typ 1- 9 - Rinnenunterteil aus faserbewehrtem Beton, Belastungsklasse A 15 - F 900 nach DIN 19580/EN 1433, CE-konform, mit Innengefälle, mit verzinkter Stahlzarge und schraublosem Schnellverschluss SIDE-LOCK für schnelle und einfache Montage der Abdeckung, Knebelverschraubung zusätzlich möglich, 8-fach arretiert, mit Dichtungsfalz, LxBxH 1000x260x275-320 mm,Art.-Nr. 12001 - 12009
12008 | 4015458120084 | FASERFIX KS 200 Rinnenunterteil Typ 8 mit verzinkten Stahlzargen, 1 m | 1000 | 260 | 310 - 315 | 86.90 | 8 | Palette | 179.2 | Rinnenunterteil | 1 | FASERFIX KS 200 Typ 1- 9 - Rinnenunterteil aus faserbewehrtem Beton, Belastungsklasse A 15 - F 900 nach DIN 19580/EN 1433, CE-konform, mit Innengefälle, mit verzinkter Stahlzarge und schraublosem Schnellverschluss SIDE-LOCK für schnelle und einfache Montage der Abdeckung, Knebelverschraubung zusätzlich möglich, 8-fach arretiert, mit Dichtungsfalz, LxBxH 1000x260x275-320 mm,Art.-Nr. 12001 - 12009
12007 | 4015458120077 | FASERFIX KS 200 Rinnenunterteil Typ 7 mit verzinkten Stahlzargen, 1 m | 1000 | 260 | 305 - 310 | 86.30 | 8 | Palette | 179.2 | Rinnenunterteil | 1 | FASERFIX KS 200 Typ 1- 9 - Rinnenunterteil aus faserbewehrtem Beton, Belastungsklasse A 15 - F 900 nach DIN 19580/EN 1433, CE-konform, mit Innengefälle, mit verzinkter Stahlzarge und schraublosem Schnellverschluss SIDE-LOCK für schnelle und einfache Montage der Abdeckung, Knebelverschraubung zusätzlich möglich, 8-fach arretiert, mit Dichtungsfalz, LxBxH 1000x260x275-320 mm,Art.-Nr. 12001 - 12009
12006 | 4015458120060 | FASERFIX KS 200 Rinnenunterteil Typ 6 mit verzinkten Stahlzargen, 1 m | 1000 | 260 | 300 - 305 | 86.00 | 12 | Palette | 179.2 | Rinnenunterteil | 1 | FASERFIX KS 200 Typ 1- 9 - Rinnenunterteil aus faserbewehrtem Beton, Belastungsklasse A 15 - F 900 nach DIN 19580/EN 1433, CE-konform, mit Innengefälle, mit verzinkter Stahlzarge und schraublosem Schnellverschluss SIDE-LOCK für schnelle und einfache Montage der Abdeckung, Knebelverschraubung zusätzlich möglich, 8-fach arretiert, mit Dichtungsfalz, LxBxH 1000x260x275-320 mm,Art.-Nr. 12001 - 12009
12005 | 4015458120053 | FASERFIX KS 200 Rinnenunterteil Typ 5 mit verzinkten Stahlzargen, 1 m | 1000 | 260 | 295 - 300 | 86.00 | 12 | Palette | 179.2 | Rinnenunterteil | 1 | FASERFIX KS 200 Typ 1- 9 - Rinnenunterteil aus faserbewehrtem Beton, Belastungsklasse A 15 - F 900 nach DIN 19580/EN 1433, CE-konform, mit Innengefälle, mit verzinkter Stahlzarge und schraublosem Schnellverschluss SIDE-LOCK für schnelle und einfache Montage der Abdeckung, Knebelverschraubung zusätzlich möglich, 8-fach arretiert, mit Dichtungsfalz, LxBxH 1000x260x275-320 mm,Art.-Nr. 12001 - 12009
12004 | 4015458120046 | FASERFIX KS 200 Rinnenunterteil Typ 4 mit verzinkten Stahlzargen, 1 m | 1000 | 260 | 290 - 295 | 84.30 | 12 | Palette | 179.2 | Rinnenunterteil | 1 | FASERFIX KS 200 Typ 1- 9 - Rinnenunterteil aus faserbewehrtem Beton, Belastungsklasse A 15 - F 900 nach DIN 19580/EN 1433, CE-konform, mit Innengefälle, mit verzinkter Stahlzarge und schraublosem Schnellverschluss SIDE-LOCK für schnelle und einfache Montage der Abdeckung, Knebelverschraubung zusätzlich möglich, 8-fach arretiert, mit Dichtungsfalz, LxBxH 1000x260x275-320 mm,Art.-Nr. 12001 - 12009
12003 | 4015458120039 | FASERFIX KS 200 Rinnenunterteil Typ 3 mit verzinkten Stahlzargen, 1 m | 1000 | 260 | 285 - 290 | 83.70 | 12 | Palette | 179.2 | Rinnenunterteil | 1 | FASERFIX KS 200 Typ 1- 9 - Rinnenunterteil aus faserbewehrtem Beton, Belastungsklasse A 15 - F 900 nach DIN 19580/EN 1433, CE-konform, mit Innengefälle, mit verzinkter Stahlzarge und schraublosem Schnellverschluss SIDE-LOCK für schnelle und einfache Montage der Abdeckung, Knebelverschraubung zusätzlich möglich, 8-fach arretiert, mit Dichtungsfalz, LxBxH 1000x260x275-320 mm,Art.-Nr. 12001 - 12009
12002 | 4015458120022 | FASERFIX KS 200 Rinnenunterteil Typ 2 mit verzinkten Stahlzargen, 1 m | 1000 | 260 | 280 - 285 | 83.40 | 12 | Palette | 179.2 | Rinnenunterteil | 1 | FASERFIX KS 200 Typ 1- 9 - Rinnenunterteil aus faserbewehrtem Beton, Belastungsklasse A 15 - F 900 nach DIN 19580/EN 1433, CE-konform, mit Innengefälle, mit verzinkter Stahlzarge und schraublosem Schnellverschluss SIDE-LOCK für schnelle und einfache Montage der Abdeckung, Knebelverschraubung zusätzlich möglich, 8-fach arretiert, mit Dichtungsfalz, LxBxH 1000x260x275-320 mm,Art.-Nr. 12001 - 12009
12001 | 4015458120015 | FASERFIX KS 200 Rinnenunterteil Typ 1 mit verzinkten Stahlzargen, 1 m | 1000 | 260 | 275 - 280 | 82.90 | 12 | Palette | 179.2 | Rinnenunterteil | 1 | FASERFIX KS 200 Typ 1- 9 - Rinnenunterteil aus faserbewehrtem Beton, Belastungsklasse A 15 - F 900 nach DIN 19580/EN 1433, CE-konform, mit Innengefälle, mit verzinkter Stahlzarge und schraublosem Schnellverschluss SIDE-LOCK für schnelle und einfache Montage der Abdeckung, Knebelverschraubung zusätzlich möglich, 8-fach arretiert, mit Dichtungsfalz, LxBxH 1000x260x275-320 mm,Art.-Nr. 12001 - 12009
12000 | 4015458120008 | FASERFIX KS 200 Rinnenunterteil Typ 01 mit verzinkten Stahlzargen, 1 m | 1000 | 260 | 275 | 82.70 | 12 | Palette | 179.2 | Rinnenunterteil | 1 | FASERFIX KS 200 Typ 01 - Rinnenunterteil aus faserbewehrtem Beton, Belastungsklasse A 15 - F 900 nach DIN 19580/EN 1433, CE-konform, mit verzinkter Stahlzarge und schraublosem Schnellverschluss SIDE-LOCK für schnelle und einfache Montage der Abdeckung, Knebelverschraubung zusätzlich möglich, 8-fach arretiert, mit Dichtungsfalz, LxBxH 1000x260x275 mm, Art.-Nr. 12000
1193 | 4015458011931 | Übergangsstück für Stutzen DN/OD 75 zu KG-Rohr DN/OD 110, grau | 110 | 110 | 139 | 0.12 | 175 | Gitterbox | 53.7 | Rinnenzubehör | 7 | Übergangsstück für Stutzen DN/OD 75 zu KG-Rohr DN/OD 110, grau, Art.-Nr. 1193
1192 | 4015458011924 | Übergangsstück für Schraubstutzen DN/OD 100 zu KG-Rohr DN/OD 110, grau, DACHFIX STEEL/STEELFIX REGULAR | 135 | 135 | 52 | 0.10 | 24 | Karton | 53.7 | Rinnenzubehör | 7 | DACHFIX STEEL/STEELFIX REGULAR -Übergangsstück für Schraubstutzen DN/OD 100 zu KG-Rohr DN/OD 110, grau, Art.Nr. 1192
1190 | 4015458011900 | Laubfang für Schraubstutzen DN/OD 100, grau, DACHFIX STEEL/STEELFIX REGULAR (ab Typ 100) | 109 | 109 | 99 | 0.02 | 0 | ohne | 15.5 | Rinnenzubehör | 7 | Laubfang für Schraubstutzen DN/OD 100, grau, für DACHFIX STEEL/STEELFIX REGULAR (ab Typ 100), Art.Nr. 1190
1188 | 4015458011887 | Laubfang für Schraubstutzen DN/OD 75, grau, DACHFIX STEEL (ab Typ 100) | 76 | 76 | 67 | 0.01 | 150 | Karton | 15.5 | Rinnenzubehör | 7 | Laubfang für Schraubstutzen DN/OD 75, grau, für DACHFIX STEEL (ab Typ 100), Art.-Nr. 1188
1187 | 4015458011870 | Schraubstutzen DN/OD 75, grau | 80 | 80 | 50 | 0.05 | 40 | Karton | 55.7 | Rinnenzubehör | 7 | Schraubstutzen DN/OD 75, grau, mit Dichtungsring und Gewindemuffe, Art.-Nr. 1187
1185 | 4015458011856 | PVC-Schraubstutzen DN/OD 100, grau | 105 | 105 | 50 | 0.07 | 24 | Karton | 55.7 | Rinnenzubehör | 7 | PVC-Schraubstutzen DN/OD 100, grau, mit Dichtungsring und Gewindemuffe, Art.Nr. 1185
1183 | 4015458011832 | Stirnwand, verzinkt, FASERFIX KS 100 Typ 100 | - | 160 | 100 | 0.24 | 999 | Palette | 20.6 | Stirnwand | 1 | FASERFIX KS 100 flach Typ 100 - Stirnwand, verzinkt, für Rinnenanfang/Rinnenende, Art.Nr. 1183
1181 | 4015458011818 | Stirnwand, verzinkt, FASERFIX KS 100 Typ 80 | - | 160 | 80 | 0.19 | 999 | Palette | 20.6 | Stirnwand | 1 | FASERFIX KS 100 flach Typ 80 - Stirnwand, verzinkt, für Rinnenanfang/Rinnenende, Art.Nr. 1181
11588 | 4015458115882 | Stirnwand mit KG-Stutzen DN/OD 160, Edelstahl, FASERFIX KS 150 Typ 015/020 | - | 210 | 315 | 1.30 | 50 | Palette | 114.5 | Stirnwand | 1 | FASERFIX KS 150 Typ 015/020 - Stirnwand für Rinnenende, Edelstahl, mit KG-Stutzen DN/OD 160, Art.-Nr. 11588
11587 | 4015458115875 | Stirnwand mit KG-Stutzen DN/OD 160, Edelstahl, FASERFIX KS 150 Typ 010 | - | 210 | 265 | 1.10 | 50 | Palette | 114.5 | Stirnwand | 1 | FASERFIX KS 150 Typ 010 - Stirnwand für Rinnenende, Edelstahl, mit KG-Stutzen DN/OD 160, Art.-Nr. 11587
11583 | 4015458115837 | Stirnwand, Edelstahl, FASERFIX KS 150 Typ 015/020 | - | 210 | 315 | 0.99 | 999 | Palette | 77.4 | Stirnwand | 1 | FASERFIX KS 150 Typ 015/020 - Stirnwand, Edelstahl, für Rinnenanfang/Rinnenende, Art.Nr. 11583
11582 | 4015458115820 | Stirnwand, Edelstahl, FASERFIX KS 150 Typ 1 - 010 | - | 210 | 265 | 0.84 | 999 | Palette | 77.4 | Stirnwand | 1 | FASERFIX KS 150 Typ 1 - 010 - Stirnwand, Edelstahl, für Rinnenanfang/Rinnenende, Art.Nr. 11582
11581 | 4015458115813 | Stirnwand, Edelstahl, FASERFIX KS 150 Typ 01 | - | 210 | 220 | 0.68 | 999 | Palette | 77.4 | Stirnwand | 1 | FASERFIX KS 150 Typ 01 - Stirnwand, Edelstahl, für Rinnenanfang/Rinnenende, Art.Nr. 11581
11576 | 4015458115769 | Gitterrost MW 30/10 mm, Edelstahl, Kl. C 250, FASERFIX KS 150, 0,5 m | 500 | 199 | 46 | 4.09 | 204 | Palette | Anfrage | Abdeckung | 1 | FASERFIX KS 150 - Gitterrost MW 30/10 mm, Edelstahl CNS 1.4301, mit Längsschubsicherung, Belastungsklasse A 15 - C 250 nach DIN 19580/EN 1433, CE-konform, 4-fache Arretierung, Baulänge 500 mm, Art.Nr. 11576
11575 | 4015458115752 | Gitterrost MW 30/10 mm, Edelstahl, Kl. C 250, FASERFIX KS 150, 1 m | 1000 | 199 | 46 | 7.96 | 102 | Palette | Anfrage | Abdeckung | 1 | FASERFIX KS 150 - Gitterrost MW 30/10 mm, Edelstahl CNS 1.4301, mit Längsschubsicherung, Belastungsklasse A 15 - C 250 nach DIN 19580/EN 1433, CE-konform, 8-fache Arretierung, Baulänge 1000 mm, Art.Nr. 11575
11572 | 4015458115721 | Gitterrost MW 11/30 mm, Edelstahl, Kl. E 600, FASERFIX KS 150, 0,5 m | 500 | 199 | 51 | 11.00 | 200 | Palette | Anfrage | Abdeckung | 1 | FASERFIX KS 150 - Gitterrost MW 11/30 mm, Edelstahl CNS 1.4301, mit Längsschubsicherung, Belastungsklasse A 15 - E 600 nach DIN 19580/EN 1433, CE-konform, 4-fache Arretierung, Baulänge 500 mm, Art.Nr. 11572
11571 | 4015458115714 | Gitterrost MW 11/30 mm, Edelstahl, Kl. E 600, FASERFIX KS 150, 1 m | 1000 | 199 | 51 | 21.00 | 54 | Palette | Anfrage | Abdeckung | 1 | FASERFIX KS 150 - Gitterrost MW 11/30 mm, Edelstahl CNS 1.4301, mit Längsschubsicherung, Belastungsklasse A 15 - E 600 nach DIN 19580/EN 1433, CE-konform, 8-fache Arretierung, Baulänge 1000 mm, Art.Nr. 11571
11563 | 4015458115639 | Gussrost SW 132/18 mm, KTL-beschichtet, Kl. D 400, FASERFIX KS 150, 0,5 m | 500 | 199 | 35 | 5.30 | 154 | Palette | 108.7 | Abdeckung | 1 | FASERFIX KS 150 - Gussrost SW 132/18 mm, aus Sphäroguss EN-GJS, KTL-beschichtet, mit Längsschubsicherung, Belastungsklasse A 15 - D 400 nach DIN 19580/EN 1433, CE-konform, 4-fache Arretierung, Baulänge 500 mm, Art.Nr. 11563
11550 | 4015458115509 | FASERFIX KS 150 Rinnenunterteil Typ 010 mit Edelstahlzargen, 0,5 m | 500 | 210 | 265 | 31.75 | 30 | Palette | 219 | Rinnenunterteil | 1 | FASERFIX KS 150 Typ 010 - Rinnenunterteil aus faserbewehrtem Beton, Belastungsklasse A 15 - F 900 nach DIN 19580/EN 1433, CE-konform, mit Edelstahlzarge CNS 1.4301 und schraublosem Schnellverschluss SIDE-LOCK für schnelle und einfache Montage der Abdeckung, Knebelverschraubung zusätzlich möglich, 4-fache Arretierung, mit Dichtungsfalz, LxBxH 500x210x265 mm, Art.-Nr. 11550
11549 | 4015458115493 | FASERFIX KS 150 Rinnenunterteil Typ 01 mit Edelstahlzargen, 0,5 m | 500 | 210 | 220 | 30.00 | 30 | Palette | 219 | Rinnenunterteil | 1 | FASERFIX KS 150 Typ 01 - Rinnenunterteil aus faserbewehrtem Beton, Belastungsklasse A 15 - F 900 nach DIN 19580/EN 1433, CE-konform, mit Edelstahlzarge CNS 1.4301 und schraublosem Schnellverschluss SIDE-LOCK für schnelle und einfache Montage der Abdeckung, Knebelverschraubung zusätzlich möglich, 4-fache Arretierung, mit Dichtungsfalz, LxBxH 500x210x220 mm, Art.-Nr. 11549
11544 | 4015458115448 | FASERFIX KS 150 Rinnenunterteil Typ 020 mit Edelstahlzargen, 1 m | 1000 | 210 | 315 | 72.00 | 10 | Palette | 280.8 | Rinnenunterteil | 1 | FASERFIX KS 150 Typ 020 - Rinnenunterteil aus faserbewehrtem Beton, Belastungsklasse A 15 - F 900 nach DIN 19580/EN 1433, CE-konform, mit Edelstahlzarge CNS 1.4301 und schraublosem Schnellverschluss SIDE-LOCK für schnelle und einfache Montage der Abdeckung, Knebelverschraubung zusätzlich möglich, 8-fach arretiert, mit Dichtungsfalz, LxBxH 1000x210x315 mm, Art.-Nr. 11544
11543 | 4015458115431 | FASERFIX KS 150 Rinnenunterteil Typ 015 mit Edelstahlzargen, 1 m | 1000 | 210 | 290 | 66.00 | 0 | ohne | 280.8 | Rinnenunterteil | 1 | FASERFIX KS 150 Typ 015 - Rinnenunterteil aus faserbewehrtem Beton, Belastungsklasse A 15 - F 900 nach DIN 19580/EN 1433, CE-konform, mit Edelstahlzarge CNS 1.4301 und schraublosem Schnellverschluss SIDE-LOCK für schnelle und einfache Montage der Abdeckung, Knebelverschraubung zusätzlich möglich, 8-fach arretiert, mit Dichtungsfalz, LxBxH 1000x210x290 mm, Art.-Nr. 11543
11542 | 4015458115424 | FASERFIX KS 150 Rinnenunterteil Typ 010 mit Edelstahlzargen, 1 m | 1000 | 210 | 265 | 63.50 | 15 | Palette | 280.8 | Rinnenunterteil | 1 | FASERFIX KS 150 Typ 010 - Rinnenunterteil aus faserbewehrtem Beton, Belastungsklasse A 15 - F 900 nach DIN 19580/EN 1433, CE-konform, mit Edelstahlzarge CNS 1.4301 und schraublosem Schnellverschluss SIDE-LOCK für schnelle und einfache Montage der Abdeckung, Knebelverschraubung zusätzlich möglich, 8-fach arretiert, mit Dichtungsfalz, LxBxH 1000x210x265 mm, Art.-Nr. 11542
11537 | 4015458115370 | FASERFIX KS 150 Rinnenunterteil Typ 020L mit Öffnung DN/OD 160, mit Edelstahlzargen, 1 m | 1000 | 210 | 315 | 72.00 | 10 | Palette | 280.8 | Rinnenunterteil | 1 | FASERFIX KS 150 Typ 020L - Rinnenunterteil aus faserbewehrtem Beton, Belastungsklasse A 15 - F 900 nach DIN 19580/EN 1433, mit Anschlussöffnung DN/OD 160 am Rinnende senkrecht im Sohlbereich, CE-konform, mit Edelstahlzarge CNS 1.4301 und schraublosem Schnellverschluss SIDE-LOCK für schnelle und einfache Montage der Abdeckung, Knebelverschraubung zusätzlich möglich, 8-fach arretiert, mit Dichtungsfalz, LxBxH 1000x210x315 mm, Art.-Nr. 11537
11536 | 4015458115363 | FASERFIX KS 150 Rinnenunterteil Typ 010L mit Öffnung DN/OD 160, mit Edelstahlzargen, 1 m | 1000 | 210 | 265 | 63.50 | 15 | Palette | 280.8 | Rinnenunterteil | 1 | FASERFIX KS 150 Typ 010L - Rinnenunterteil aus faserbewehrtem Beton, Belastungsklasse A 15 - F 900 nach DIN 19580/EN 1433, mit Anschlussöffnung DN/OD 160 am Rinnende senkrecht im Sohlbereich, CE-konform, mit Edelstahlzarge CNS 1.4301 und schraublosem Schnellverschluss SIDE-LOCK für schnelle und einfache Montage der Abdeckung, Knebelverschraubung zusätzlich möglich, 8-fach arretiert, mit Dichtungsfalz, LxBxH 1000x210x265 mm, Art.-Nr. 11536
11535 | 4015458115356 | FASERFIX KS 150 Rinnenunterteil Typ 01L mit Öffnung DN/OD 160, mit Edelstahlzargen, 1 m | 1000 | 210 | 220 | 55.46 | 15 | Palette | 280.8 | Rinnenunterteil | 1 | FASERFIX KS 150 Typ 01L - Rinnenunterteil aus faserbewehrtem Beton, Belastungsklasse A 15 - F 900 nach DIN 19580/EN 1433, mit Anschlussöffnung DN/OD 160 am Rinnende senkrecht im Sohlbereich, CE-konform, mit Edelstahlzarge CNS 1.4301 und schraublosem Schnellverschluss SIDE-LOCK für schnelle und einfache Montage der Abdeckung, Knebelverschraubung zusätzlich möglich, 8-fach arretiert, mit Dichtungsfalz, LxBxH 1000x210x220 mm, Art.-Nr. 11535
11526 | 4015458115264 | FASERFIX KS 150 Rinnenunterteil Typ 020 mit Edelstahlzargen, 0,5 m | 500 | 210 | 315 | 36.00 | 20 | Palette | 219 | Rinnenunterteil | 1 | FASERFIX KS 150 Typ 020 - Rinnenunterteil aus faserbewehrtem Beton, Belastungsklasse A 15 - F 900 nach DIN 19580/EN 1433, CE-konform, mit Edelstahlzarge CNS 1.4301 und schraublosem Schnellverschluss SIDE-LOCK für schnelle und einfache Montage der Abdeckung, Knebelverschraubung zusätzlich möglich, 4-fache Arretierung, mit Dichtungsfalz, LxBxH 500x210x315 mm, Art.-Nr. 11526
11524 | 4015458115240 | FASERFIX KS 150 Rinnenunterteil Typ 015 mit Edelstahlzargen, 0,5 m | 500 | 210 | 290 | 33.00 | 30 | Palette | 219 | Rinnenunterteil | 1 | FASERFIX KS 150 Typ 015 - Rinnenunterteil aus faserbewehrtem Beton, Belastungsklasse A 15 - F 900 nach DIN 19580/EN 1433, CE-konform, mit Edelstahlzarge CNS 1.4301 und schraublosem Schnellverschluss SIDE-LOCK für schnelle und einfache Montage der Abdeckung, Knebelverschraubung zusätzlich möglich, 4-fache Arretierung, mit Dichtungsfalz, LxBxH 500x210x290 mm, Art.-Nr. 11524
11509 | 4015458115097 | FASERFIX KS 150 Rinnenunterteil Typ 9 mit Edelstahlzargen, 1 m | 1000 | 210 | 260 - 265 | 62.70 | 15 | Palette | 280.8 | Rinnenunterteil | 1 | FASERFIX KS 150 Typ 1 - 9 - Rinnenunterteil aus faserbewehrtem Beton, Belastungsklasse A 15 - F 900 nach DIN 19580/EN 1433, CE-konform, mit Innengefälle, mit Edelstahlzarge CNS 1.4301 und schraublosem Schnellverschluss SIDE-LOCK für schnelle und einfache Montage der Abdeckung, Knebelverschraubung zusätzlich möglich, 8-fach arretiert, mit Dichtungsfalz, LxBxH 1000x210x220-265 mm, Art.-Nr. 11501 - 11509
11508 | 4015458115080 | FASERFIX KS 150 Rinnenunterteil Typ 8 mit Edelstahlzargen, 1 m | 1000 | 210 | 255 - 260 | 61.80 | 15 | Palette | 280.8 | Rinnenunterteil | 1 | FASERFIX KS 150 Typ 1 - 9 - Rinnenunterteil aus faserbewehrtem Beton, Belastungsklasse A 15 - F 900 nach DIN 19580/EN 1433, CE-konform, mit Innengefälle, mit Edelstahlzarge CNS 1.4301 und schraublosem Schnellverschluss SIDE-LOCK für schnelle und einfache Montage der Abdeckung, Knebelverschraubung zusätzlich möglich, 8-fach arretiert, mit Dichtungsfalz, LxBxH 1000x210x220-265 mm, Art.-Nr. 11501 - 11509
11507 | 4015458115073 | FASERFIX KS 150 Rinnenunterteil Typ 7 mit Edelstahlzargen, 1 m | 1000 | 210 | 250 - 255 | 61.00 | 15 | Palette | 280.8 | Rinnenunterteil | 1 | FASERFIX KS 150 Typ 1 - 9 - Rinnenunterteil aus faserbewehrtem Beton, Belastungsklasse A 15 - F 900 nach DIN 19580/EN 1433, CE-konform, mit Innengefälle, mit Edelstahlzarge CNS 1.4301 und schraublosem Schnellverschluss SIDE-LOCK für schnelle und einfache Montage der Abdeckung, Knebelverschraubung zusätzlich möglich, 8-fach arretiert, mit Dichtungsfalz, LxBxH 1000x210x220-265 mm, Art.-Nr. 11501 - 11509
11506 | 4015458115066 | FASERFIX KS 150 Rinnenunterteil Typ 6 mit Edelstahlzargen, 1 m | 1000 | 210 | 245 - 250 | 60.20 | 15 | Palette | 280.8 | Rinnenunterteil | 1 | FASERFIX KS 150 Typ 1 - 9 - Rinnenunterteil aus faserbewehrtem Beton, Belastungsklasse A 15 - F 900 nach DIN 19580/EN 1433, CE-konform, mit Innengefälle, mit Edelstahlzarge CNS 1.4301 und schraublosem Schnellverschluss SIDE-LOCK für schnelle und einfache Montage der Abdeckung, Knebelverschraubung zusätzlich möglich, 8-fach arretiert, mit Dichtungsfalz, LxBxH 1000x210x220-265 mm, Art.-Nr. 11501 - 11509
11505 | 4015458115059 | FASERFIX KS 150 Rinnenunterteil Typ 5 mit Edelstahlzargen, 1 m | 1000 | 210 | 240 - 245 | 59.30 | 15 | Palette | 280.8 | Rinnenunterteil | 1 | FASERFIX KS 150 Typ 1 - 9 - Rinnenunterteil aus faserbewehrtem Beton, Belastungsklasse A 15 - F 900 nach DIN 19580/EN 1433, CE-konform, mit Innengefälle, mit Edelstahlzarge CNS 1.4301 und schraublosem Schnellverschluss SIDE-LOCK für schnelle und einfache Montage der Abdeckung, Knebelverschraubung zusätzlich möglich, 8-fach arretiert, mit Dichtungsfalz, LxBxH 1000x210x220-265 mm, Art.-Nr. 11501 - 11509
11504 | 4015458115042 | FASERFIX KS 150 Rinnenunterteil Typ 4 mit Edelstahlzargen, 1 m | 1000 | 210 | 235 - 240 | 58.50 | 15 | Palette | 280.8 | Rinnenunterteil | 1 | FASERFIX KS 150 Typ 1 - 9 - Rinnenunterteil aus faserbewehrtem Beton, Belastungsklasse A 15 - F 900 nach DIN 19580/EN 1433, CE-konform, mit Innengefälle, mit Edelstahlzarge CNS 1.4301 und schraublosem Schnellverschluss SIDE-LOCK für schnelle und einfache Montage der Abdeckung, Knebelverschraubung zusätzlich möglich, 8-fach arretiert, mit Dichtungsfalz, LxBxH 1000x210x220-265 mm, Art.-Nr. 11501 - 11509
11503 | 4015458115035 | FASERFIX KS 150 Rinnenunterteil Typ 3 mit Edelstahlzargen, 1 m | 1000 | 210 | 230 - 235 | 54.70 | 15 | Palette | 280.8 | Rinnenunterteil | 1 | FASERFIX KS 150 Typ 1 - 9 - Rinnenunterteil aus faserbewehrtem Beton, Belastungsklasse A 15 - F 900 nach DIN 19580/EN 1433, CE-konform, mit Innengefälle, mit Edelstahlzarge CNS 1.4301 und schraublosem Schnellverschluss SIDE-LOCK für schnelle und einfache Montage der Abdeckung, Knebelverschraubung zusätzlich möglich, 8-fach arretiert, mit Dichtungsfalz, LxBxH 1000x210x220-265 mm, Art.-Nr. 11501 - 11509
11502 | 4015458115028 | FASERFIX KS 150 Rinnenunterteil Typ 2 mit Edelstahlzargen, 1 m | 1000 | 210 | 225 - 230 | 56.80 | 15 | Palette | 280.8 | Rinnenunterteil | 1 | FASERFIX KS 150 Typ 1 - 9 - Rinnenunterteil aus faserbewehrtem Beton, Belastungsklasse A 15 - F 900 nach DIN 19580/EN 1433, CE-konform, mit Innengefälle, mit Edelstahlzarge CNS 1.4301 und schraublosem Schnellverschluss SIDE-LOCK für schnelle und einfache Montage der Abdeckung, Knebelverschraubung zusätzlich möglich, 8-fach arretiert, mit Dichtungsfalz, LxBxH 1000x210x220-265 mm, Art.-Nr. 11501 - 11509
11501 | 4015458115011 | FASERFIX KS 150 Rinnenunterteil Typ 1 mit Edelstahlzargen, 1 m | 1000 | 210 | 220 - 225 | 56.00 | 15 | Palette | 280.8 | Rinnenunterteil | 1 | FASERFIX KS 150 Typ 1 - 9 - Rinnenunterteil aus faserbewehrtem Beton, Belastungsklasse A 15 - F 900 nach DIN 19580/EN 1433, CE-konform, mit Innengefälle, mit Edelstahlzarge CNS 1.4301 und schraublosem Schnellverschluss SIDE-LOCK für schnelle und einfache Montage der Abdeckung, Knebelverschraubung zusätzlich möglich, 8-fach arretiert, mit Dichtungsfalz, LxBxH 1000x210x220-265 mm, Art.-Nr. 11501 - 11509
11500 | 4015458115004 | FASERFIX KS 150 Rinnenunterteil Typ 01 mit Edelstahlzargen, 1 m | 1000 | 210 | 220 | 55.46 | 15 | Palette | 280.8 | Rinnenunterteil | 1 | FASERFIX KS 150 Typ 01 - Rinnenunterteil aus faserbewehrtem Beton, Belastungsklasse A 15 - F 900 nach DIN 19580/EN 1433, CE-konform, mit Edelstahlzarge CNS 1.4301 und schraublosem Schnellverschluss SIDE-LOCK für schnelle und einfache Montage der Abdeckung, Knebelverschraubung zusätzlich möglich, 8-fach arretiert, mit Dichtungsfalz, LxBxH 1000x210x220 mm, Art.-Nr. 11500
11463 | 4015458114632 | Gussrost SW 132/18 mm, schwarz, Kl. D 400, FASERFIX KS 150, 0,5 m | 500 | 199 | 35 | 5.30 | 154 | Palette | 83.5 | Abdeckung | 1 | FASERFIX KS 150 - Gussrost SW 132/18 mm, aus Sphäroguss EN-GJS, schwarz, mit Längsschubsicherung, Belastungsklasse A 15 - D 400 nach DIN 19580/EN 1433, CE-konform, 4-fache Arretierung, Baulänge 500 mm, Art.Nr. 11463
1138 | 4015458011382 | FASERFIX KS 100 flach Rinnenunterteil Typ 100L mit Öffnung DN/OD 110, mit verzinkten Stahlzargen, 1 m | 1000 | 160 | 100 | 18.58 | 56 | Palette | 102.5 | Rinnenunterteil | 1 | FASERFIX KS 100 Typ 100L - Rinnenunterteil aus faserbewehrtem Beton, geeignet für den Einsatz in Parkstellflächen, nach DIN 19580/EN 1433, mit Anschlussöffnung DN/OD 110 am Rinnenende senkrecht im Sohlbereich, CE-konform, mit verzinkter Stahlzarge und schraublosem Schnellverschluss SIDE-LOCK für schnelle und einfache Montage der Abdeckung, Knebelverschraubung zusätzlich möglich, 8-fache Arretierung, mit Dichtungsfalz, LxBxH 1000x160x100 mm, Art.-Nr. 1138
1137 | 4015458011375 | FASERFIX KS 100 Rinnenunterteil Typ 80L mit Öffnung DN/OD 110, mit verzinkten Stahlzargen, 1 m | 1000 | 160 | 80 | 15.33 | 56 | Palette | 102.5 | Rinnenunterteil | 1 | FASERFIX KS 100 Typ 80L - Rinnenunterteil aus faserbewehrtem Beton, geeignet für den Einsatz in Parkstellflächen, nach DIN 19580/EN 1433, mit Anschlussöffnung DN/OD 110 am Rinnenende senkrecht im Sohlbereich, CE-konform, mit verzinkter Stahlzarge und schraublosem Schnellverschluss SIDE-LOCK für schnelle und einfache Montage der Abdeckung, Knebelverschraubung zusätzlich möglich, 8-fache Arretierung, mit Dichtungsfalz, LxBxH 1000x160x80 mm, Art.-Nr. 1137
11369 | 4015458113697 | Guss-Längsstabrost, Stababstand 9 mm, verzinkt, Kl. D 400, FASERFIX KS 150, 0,5 m | 500 | 199 | 37 | 5.92 | 144 | Palette | 134.1 | Abdeckung | 1 | FASERFIX KS 150 - Guss-Längsstabrost Stababstand 9 mm, aus Sphäroguss EN-GJS, verzinkt, mit Längsschubsicherung, Belastungsklasse A 15 - D 400 nach DIN 19580/EN 1433, CE-konform, 4-fache Arretierung, Baulänge 500 mm, Art.Nr. 11369
11366 | 4015458113666 | Gussrost SW 132/9 mm, verzinkt, Kl. E 600, FASERFIX KS 150, 0,5 m | 500 | 199 | 33 | 7.30 | 154 | Palette | 146.6 | Abdeckung | 1 | FASERFIX KS 150 - Gussrost SW 132/9 mm, aus Sphäroguss EN-GJS, verzinkt, mit Längsschubsicherung, Belastungsklasse A 15 - E 600 nach DIN 19580/EN 1433, CE-konform, 4-fache Arretierung, Baulänge 500 mm, Art.Nr. 11366
11364 | 4015458113642 | Gussrost SW 132/20 mm, verzinkt, Kl. C 250, FASERFIX KS 150, 0,5 m | 500 | 199 | 26 | 4.53 | 154 | Palette | 130.1 | Abdeckung | 1 | FASERFIX KS 150 - Gussrost SW 132/20 mm, aus Sphäroguss EN-GJS, verzinkt, mit Längsschubsicherung, Belastungsklasse A 15 - C 250 nach DIN 19580/EN 1433, CE-konform, 4-fache Arretierung, Baulänge 500 mm, Art.Nr. 11364
11269 | 4015458112690 | Guss-Längsstabrost, Stababstand 9 mm, KTL-beschichtet, Kl. D 400, FASERFIX KS 150, 0,5 m | 500 | 199 | 37 | 5.92 | 144 | Palette | 98.4 | Abdeckung | 1 | FASERFIX KS 150 - Guss-Längsstabrost Stababstand 9 mm, aus Sphäroguss EN-GJS, KTL-beschichtet, mit Längsschubsicherung, Belastungsklasse A 15 - D 400 nach DIN 19580/EN 1433, CE-konform, 4-fache Arretierung, Baulänge 500 mm, Art.Nr. 11269
11268 | 4015458112683 | GUGI-Guss-Gitterrost MW 15/25 mm, KTL-beschichtet, Kl. E 600, FASERFIX KS 150, 0,5 m | 500 | 199 | 33 | 6.84 | 154 | Palette | 115.8 | Abdeckung | 1 | FASERFIX KS 150 - GUGI-Guss-Gitterrost MW 15/25 mm, aus Sphäroguss EN-GJS, KTL-beschichtet, mit Längsschubsicherung, Belastungsklasse A 15 - E 600 nach DIN 19580/EN 1433, CE-konform, 4-fache Arretierung, Baulänge 500 mm, Art.Nr. 11268
11266 | 4015458112669 | Gussrost SW 132/9 mm, KTL-beschichtet, Kl. E 600, FASERFIX KS 150, 0,5 m | 500 | 199 | 33 | 7.30 | 154 | Palette | 119.6 | Abdeckung | 1 | FASERFIX KS 150 - Gussrost SW 132/9 mm, aus Sphäroguss EN-GJS, KTL-beschichtet, mit Längsschubsicherung, Belastungsklasse A 15 - E 600 nach DIN 19580/EN 1433, CE-konform, 4-fache Arretierung, Baulänge 500 mm, Art.Nr. 11266
11264 | 4015458112645 | Gussrost SW 132/20 mm, KTL-beschichtet, Kl. C 250, FASERFIX KS 150, 0,5 m | 500 | 199 | 26 | 5.30 | 154 | Palette | 105.5 | Abdeckung | 1 | FASERFIX KS 150 - Gussrost SW 132/20 mm, aus Sphäroguss EN-GJS, KTL-beschichtet, mit Längsschubsicherung, Belastungsklasse A 15 - C 250 nach DIN 19580/EN 1433, CE-konform, 4-fache Arretierung, Baulänge 500 mm, Art.Nr. 11264
11261 | 4015458112614 | Gussrost SW 132/20 mm, KTL-beschichtet, Kl. F 900, FASERFIX KS 150, 0,5 m | 500 | 199 | 44 | 7.80 | 154 | Palette | 122.4 | Abdeckung | 1 | FASERFIX KS 150 - Gussrost SW 132/20 mm, aus Sphäroguss EN-GJS, KTL-beschichtet, mit Längsschubsicherung, Belastungsklasse A 15 - F 900 nach DIN 19580/EN 1433, CE-konform, 4-fache Arretierung, Baulänge 500 mm, Art.Nr. 11261
11099 | 4015458110993 | FIBRETEC Design Stegrost SW 150/9 mm, schwarz, Kl. C 250, FASERFIX KS 150, 0,5 m | 500 | 199 | 40 | 2.02 | 0 | ohne | 106.8 | Abdeckung | 1 | FASERFIX KS 150 - FIBRETEC Design Stegrost SW 150/9 mm, schwarz, aus faserverstärktem Polyamid, mit Längsschubsicherung und Arretierung, Belastungsklasse A 15 - C 250 nach DIN 19580/EN 1433, Baulänge 500 mm, Art.-Nr. 11099
11098 | 4015458110986 | FIBRETEC Design Stegrost SW 150/9 mm, schwarz, Kl. B 125, FASERFIX KS 150, 0,5 m | 500 | 199 | 40 | 2.00 | 0 | ohne | 85.5 | Abdeckung | 1 | FASERFIX KS 150 - FIBRETEC Design Stegrost SW 150/9 mm, schwarz, aus faserverstärktem Polyamid, mit Längsschubsicherung und Arretierung, Belastungsklasse A 15 - B 125 nach DIN 19580/EN 1433, Baulänge 500 mm, Art.-Nr. 11098
11097 | 4015458110979 | FIBRETEC Design Stegrost SW 200/10 mm, schwarz, Kl. C 250, FASERFIX KS 200, 0,5 m | 500 | 249 | 38 | 2.46 | 120 | Palette | 138.3 | Abdeckung | 1 | FASERFIX KS 200 - FIBRETEC Design Stegrost SW 200/10 mm, schwarz, aus faserverstärktem Polyamid, mit Längsschubsicherung und Arretierung, Belastungsklasse A 15 - C 250 nach DIN 19580/EN 1433, Baulänge 500 mm, Art.-Nr. 11097
11088 | 4015458110887 | Stirnwand mit KG-Stutzen DN/OD 160, verzinkt, FASERFIX KS 150 Typ 015/020 | - | 210 | 315 | 1.14 | 999 | Palette | 56.1 | Stirnwand | 1 | FASERFIX KS 150 Typ 015/020 - Stirnwand für Rinnenende, verzinkt, mit KG-Stutzen DN/OD 160, Art.-Nr. 11088
11087 | 4015458110870 | Stirnwand mit KG-Stutzen DN/OD 160, verzinkt, FASERFIX KS 150 Typ 01 - 010 | - | 210 | 265 | 0.97 | 125 | Gitterbox | 56.1 | Stirnwand | 1 | FASERFIX KS 150 Typ 01 - 010 - Stirnwand für Rinnenende, verzinkt, mit KG-Stutzen DN/OD 160, Art.-Nr. 11087
11083 | 4015458110832 | Stirnwand, verzinkt, FASERFIX KS 150 Typ 015/020 | - | 210 | 315 | 0.92 | 999 | Palette | 33.6 | Stirnwand | 1 | FASERFIX KS 150 Typ 015/020 - Stirnwand, verzinkt, für Rinnenanfang/Rinnenende, Art.Nr. 11083
11082 | 4015458110825 | Stirnwand, verzinkt, FASERFIX KS 150 Typ 1 - 010 | - | 210 | 265 | 0.83 | 999 | Palette | 33.6 | Stirnwand | 1 | FASERFIX KS 150 Typ 1 - 010 - Stirnwand, verzinkt, für Rinnenanfang/Rinnenende, Art.Nr. 11082
11081 | 4015458110818 | Stirnwand, verzinkt, FASERFIX KS 150 Typ 01 | - | 210 | 220 | 0.69 | 999 | Palette | 33.6 | Stirnwand | 1 | FASERFIX KS 150 Typ 01 - Stirnwand, verzinkt, für Rinnenanfang/Rinnenende, Art.Nr. 11081
1108 | 4015458011085 | FASERFIX KS 100 flach Rinnenunterteil Typ 100 mit verzinkten Stahlzargen, 1 m | 1000 | 160 | 100 | 20.20 | 56 | Palette | 102.5 | Rinnenunterteil | 1 | FASERFIX KS 100 flach Typ 100 - Rinnenunterteil aus faserbewehrtem Beton, geeignet für den Einsatz in Parkstellflächen, nach DIN 19580/EN 1433, CE-konform, mit verzinkter Stahlzarge und schraublosem Schnellverschluss SIDE-LOCK für schnelle und einfache Montage der Abdeckung, Knebelverschraubung zusätzlich möglich, 8-fache Arretierung, mit Dichtungsfalz, LxBxH 1000x160x100mm, Art.-Nr. 1108
11076 | 4015458110764 | Gitterrost MW 30/10 mm, verzinkt, Kl. C 250, FASERFIX KS 150, 0,5 m | 500 | 199 | 41 | 4.13 | 204 | Palette | 139.8 | Abdeckung | 1 | FASERFIX KS 150 - Gitterrost MW 30/10 mm, verzinkt, mit Längsschubsicherung, Belastungsklasse A 15 - C 250 nach DIN 19580/EN 1433, CE-konform, 4-fache Arretierung, Baulänge 500 mm, Art.Nr. 11076
11075 | 4015458110757 | Gitterrost MW 30/10 mm, verzinkt, Kl. C 250, FASERFIX KS 150, 1 m | 1000 | 199 | 41 | 7.20 | 102 | Palette | 209.6 | Abdeckung | 1 | FASERFIX KS 150 - Gitterrost MW 30/10 mm, verzinkt, mit Längsschubsicherung, Belastungsklasse A 15 - C 250 nach DIN 19580/EN 1433, CE-konform, 8-fache Arretierung, Baulänge 1000 mm, Art.Nr. 11075
11074 | 4015458110740 | Gitterrost MW 30/30 mm, verzinkt, Kl. C 250, FASERFIX KS 150, 0,5 m | 500 | 199 | 41 | 3.40 | 204 | Palette | 123.3 | Abdeckung | 1 | FASERFIX KS 150 - Gitterrost MW 30/30 mm, verzinkt, mit Längsschubsicherung, Belastungsklasse A 15 - C 250 nach DIN 19580/EN 1433, CE-konform, 4-fache Arretierung, Baulänge 500 mm, Art.Nr. 11074
11073 | 4015458110733 | Gitterrost MW 30/30 mm, verzinkt, Kl. C 250, FASERFIX KS 150, 1 m | 1000 | 199 | 41 | 5.90 | 102 | Palette | 160.4 | Abdeckung | 1 | FASERFIX KS 150 - Gitterrost MW 30/30 mm, verzinkt, mit Längsschubsicherung, Belastungsklasse A 15 - C 250 nach DIN 19580/EN 1433, CE-konform, 8-fache Arretierung, Baulänge 1000 mm, Art.Nr. 11073
11072 | 4015458110726 | Gitterrost MW 11/30 mm, verzinkt, Kl. E 600, FASERFIX KS 150, 0,5 m | 500 | 199 | 51 | 9.70 | 200 | Palette | 189.4 | Abdeckung | 1 | FASERFIX KS 150 - Gitterrost MW 11/30 mm, verzinkt, mit Längsschubsicherung, Belastungsklasse A 15 - E 600 nach DIN 19580/EN 1433, CE-konform, 4-fache Arretierung, Baulänge 500 mm, Art.Nr. 11072
11071 | 4015458110719 | Gitterrost MW 11/30 mm, verzinkt, Kl. E 600, FASERFIX KS 150, 1 m | 1000 | 199 | 51 | 18.80 | 54 | Palette | 312.6 | Abdeckung | 1 | FASERFIX KS 150 - Gitterrost MW 11/30 mm, verzinkt, mit Längsschubsicherung, Belastungsklasse A 15 - E 600 nach DIN 19580/EN 1433, CE-konform, 8-fache Arretierung, Baulänge 1000 mm, Art.Nr. 11071
11068 | 4015458110689 | GUGI-Guss-Gitterrost MW 15/25 mm, schwarz, Kl. E 600, FASERFIX KS 150, 0,5 m | 500 | 199 | 33 | 6.84 | 154 | Palette | 89.6 | Abdeckung | 1 | FASERFIX KS 150 - GUGI-Guss-Gitterrost MW 15/25 mm, aus Sphäroguss EN-GJS, schwarz, mit Längsschubsicherung, Belastungsklasse A 15 - E 600 nach DIN 19580/EN 1433, CE-konform, 4-fache Arretierung, Baulänge 500 mm, Art.Nr. 11068
11066 | 4015458110665 | Gussrost SW 132/9 mm, schwarz, Kl. E 600, FASERFIX KS 150, 0,5 m | 500 | 199 | 33 | 6.67 | 154 | Palette | 91.7 | Abdeckung | 1 | FASERFIX KS 150 - Gussrost SW 132/9 mm, aus Sphäroguss EN-GJS, schwarz, mit Längsschubsicherung, Belastungsklasse A 15 - E 600 nach DIN 19580/EN 1433, CE-konform, 4-fache Arretierung, Baulänge 500 mm, Art.Nr. 11066
11064 | 4015458110641 | Gussrost SW 132/20 mm, schwarz, Kl. C 250, FASERFIX KS 150, 0,5 m | 500 | 199 | 26 | 4.53 | 154 | Palette | 81.4 | Abdeckung | 1 | FASERFIX KS 150 - Gussrost SW 132/20 mm, aus Sphäroguss EN-GJS, schwarz, mit Längsschubsicherung, Belastungsklasse A 15 - C 250 nach DIN 19580/EN 1433, CE-konform, 4-fache Arretierung, Baulänge 500 mm, Art.Nr. 11064
11061 | 4015458110610 | Gussrost SW 132/20 mm, schwarz, Kl. F 900, FASERFIX KS 150, 0,5 m | 500 | 199 | 44 | 7.80 | 154 | Palette | 93.3 | Abdeckung | 1 | FASERFIX KS 150 - Gussrost SW 132/20 mm, aus Sphäroguss EN-GJS, schwarz, mit Längsschubsicherung, Belastungsklasse A 15 - F 900 nach DIN 19580/EN 1433, CE-konform, 4-fache Arretierung, Baulänge 500 mm, Art.Nr. 11061
1106 | 4015458011061 | FASERFIX KS 100 flach Rinnenunterteil Typ 80 mit verzinkten Stahlzargen, 1 m | 1000 | 160 | 80 | 15.98 | 56 | Palette | 102.5 | Rinnenunterteil | 1 | FASERFIX KS 100 flach Typ 80 - Rinnenunterteil aus faserbewehrtem Beton, geeignet für den Einsatz in Parkstellflächen, nach DIN 19580/EN 1433, CE-konform, mit verzinkter Stahlzarge und schraublosem Schnellverschluss SIDE-LOCK für schnelle und einfache Montage der Abdeckung, Knebelverschraubung zusätzlich möglich, 8-fache Arretierung, mit Dichtungsfalz, LxBxH 1000x160x80 mm, Art.-Nr. 1106
11050 | 4015458110504 | FASERFIX KS 150 Rinnenunterteil Typ 010 mit verzinkten Stahlzargen, 0,5 m | 500 | 210 | 265 | 30.09 | 30 | Palette | 88 | Rinnenunterteil | 1 | FASERFIX KS 150 Typ 010 - Rinnenunterteil aus faserbewehrtem Beton, Belastungsklasse A 15 - F 900 nach DIN 19580/EN 1433, CE-konform, mit verzinkter Stahlzarge und schraublosem Schnellverschluss SIDE-LOCK für schnelle und einfache Montage der Abdeckung, Knebelverschraubung zusätzlich möglich, 4-fache Arretierung, mit Dichtungsfalz, LxBxH 500x210x265 mm, Art.-Nr. 11050
11049 | 4015458110498 | FASERFIX KS 150 Rinnenunterteil Typ 01 mit verzinkten Stahlzargen, 0,5 m | 500 | 210 | 220 | 27.00 | 30 | Palette | 88 | Rinnenunterteil | 1 | FASERFIX KS 150 Typ 01 - Rinnenunterteil aus faserbewehrtem Beton, Belastungsklasse A 15 - F 900 nach DIN 19580/EN 1433, CE-konform, mit verzinkter Stahlzarge und schraublosem Schnellverschluss SIDELOCK für schnelle und einfache Montage der Abdeckung, Knebelverschraubung zusätzlich möglich, 4-fache Arretierung, mit Dichtungsfalz, LxBxH 500x210x220 mm, Art.-Nr. 11049
11044 | 4015458110443 | FASERFIX KS 150 Rinnenunterteil Typ 020 mit verzinkten Stahlzargen, 1 m | 1000 | 210 | 315 | 72.70 | 10 | Palette | 112.8 | Rinnenunterteil | 1 | FASERFIX KS 150 Typ 020 - Rinnenunterteil aus faserbewehrtem Beton, Belastungsklasse A 15 - F 900 nach DIN 19580/EN 1433, CE-konform, mit verzinkter Stahlzarge und schraublosem Schnellverschluss SIDE-LOCK für schnelle und einfache Montage der Abdeckung, Knebelverschraubung zusätzlich möglich, 8-fach arretiert, mit Dichtungsfalz, LxBxH 1000x210x315 mm, Art.-Nr. 11044
11043 | 4015458110436 | FASERFIX KS 150 Rinnenunterteil Typ 015 mit verzinkten Stahlzargen, 1 m | 1000 | 210 | 290 | 66.00 | 10 | Palette | 112.8 | Rinnenunterteil | 1 | FASERFIX KS 150 Typ 015 - Rinnenunterteil aus faserbewehrtem Beton, Belastungsklasse A 15 - E 600 nach DIN 19580/EN 1433, CE-konform, mit verzinkter Stahlzarge und schraublosem Schnellverschluss SIDE-LOCK für schnelle und einfache Montage der Abdeckung, Knebelverschraubung zusätzlich möglich, 8-fache Arretierung, mit Dichtungsfalz, LxBxH 100x210x290 mm, Art.-Nr. 11043
11042 | 4015458110429 | FASERFIX KS 150 Rinnenunterteil Typ 010 mit verzinkten Stahlzargen, 1 m | 1000 | 210 | 265 | 62.90 | 15 | Palette | 112.8 | Rinnenunterteil | 1 | FASERFIX KS 150 Typ 010 - Rinnenunterteil aus faserbewehrtem Beton, Belastungsklasse A 15 - F 900 nach DIN 19580/EN 1433, CE-konform, mit verzinkter Stahlzarge und schraublosem Schnellverschluss SIDE-LOCK für schnelle und einfache Montage der Abdeckung, Knebelverschraubung zusätzlich möglich, 8-fach arretiert, mit Dichtungsfalz, LxBxH 1000x210x265 mm, Art.-Nr. 11042
11037 | 4015458110375 | FASERFIX KS 150 Rinnenunterteil Typ 020L mit Öffnung DN/OD 160, mit verzinkten Stahlzargen, 1 m | 1000 | 210 | 315 | 68.00 | 10 | Palette | 112.8 | Rinnenunterteil | 1 | FASERFIX KS 150 Typ 020L - Rinnenunterteil aus faserbewehrtem Beton, Belastungsklasse A 15 - F 900 nach DIN 19580/EN 1433, mit Anschlussöffnung DN/OD 160 am Rinnende senkrecht im Sohlbereich, CE-konform, mit verzinkter Stahlzarge und schraublosem Schnellverschluss SIDE-LOCK für schnelle und einfache Montage der Abdeckung, Knebelverschraubung zusätzlich möglich, 8-fach arretiert, mit Dichtungsfalz, LxBxH 1000x210x315 mm, Art.-Nr. 11037
11036 | 4015458110368 | FASERFIX KS 150 Rinnenunterteil Typ 010L mit Öffnung DN/OD 160, mit verzinkten Stahlzargen, 1 m | 1000 | 210 | 265 | 61.00 | 15 | Palette | 112.8 | Rinnenunterteil | 1 | FASERFIX KS 150 Typ 010L - Rinnenunterteil aus faserbewehrtem Beton, Belastungsklasse A 15 - F 900 nach DIN 19580/EN 1433, mit Anschlussöffnung DN/OD 160 am Rinnende senkrecht im Sohlbereich, CE-konform, mit verzinkter Stahlzarge und schraublosem Schnellverschluss SIDE-LOCK für schnelle und einfache Montage der Abdeckung, Knebelverschraubung zusätzlich möglich, 8-fach arretiert, mit Dichtungsfalz, LxBxH 1000x210x265 mm, Art.-Nr. 11036
11035 | 4015458110351 | FASERFIX KS 150 Rinnenunterteil Typ 01L mit Öffnung DN/OD 160, mit verzinkten Stahlzargen, 1 m | 1000 | 210 | 220 | 54.00 | 15 | Palette | 112.8 | Rinnenunterteil | 1 | FASERFIX KS 150 Typ 01L - Rinnenunterteil aus faserbewehrtem Beton, Belastungsklasse A 15 - F 900 nach DIN 19580/EN 1433, mit Anschlussöffnung DN/OD 160 am Rinnende senkrecht im Sohlbereich, CE-konform, mit verzinkter Stahlzarge und schraublosem Schnellverschluss SIDE-LOCK für schnelle und einfache Montage der Abdeckung, Knebelverschraubung zusätzlich möglich, 8-fach arretiert, mit Dichtungsfalz, LxBxH 1000x210x220 mm, Art.-Nr. 11035
11026 | 4015458110269 | FASERFIX KS 150 Rinnenunterteil Typ 020 mit verzinkten Stahlzargen, 0,5 m | 500 | 210 | 315 | 34.80 | 20 | Palette | 88 | Rinnenunterteil | 1 | FASERFIX KS 150 Typ 020 - Rinnenunterteil aus faserbewehrtem Beton, Belastungsklasse A 15 - F 900 nach DIN 19580/EN 1433, CE-konform, mit verzinkter Stahlzarge und schraublosem Schnellverschluss SIDE-LOCK für schnelle und einfache Montage der Abdeckung, Knebelverschraubung zusätzlich möglich, 4-fache Arretierung, mit Dichtungsfalz, LxBxH 500x210x315 mm, Art.-Nr. 11026
11024 | 4015458110245 | FASERFIX KS 150 Rinnenunterteil Typ 015 mit verzinkten Stahlzargen, 0,5 m | 500 | 210 | 290 | 33.00 | 30 | Palette | 88 | Rinnenunterteil | 1 | FASERFIX KS 150 Typ 015 - Rinnenunterteil aus faserbewehrtem Beton, Belastungsklasse A 15 - F 900 nach DIN 19580/EN 1433, CE-konform, mit verzinkter Stahlzarge und schraublosem Schnellverschluss SIDE-LOCK für schnelle und einfache Montage der Abdeckung, Knebelverschraubung zusätzlich möglich, 4-fache Arretierung, mit Dichtungsfalz, LxBxH 500x210x290 mm, Art.-Nr. 11024
11009 | 4015458110092 | FASERFIX KS 150 Rinnenunterteil Typ 9 mit verzinkten Stahlzargen, 1 m | 1000 | 210 | 260 - 265 | 59.76 | 15 | Palette | 112.8 | Rinnenunterteil | 1 | FASERFIX KS 150 Typ 1 - 9 - Rinnenunterteil aus faserbewehrtem Beton, Belastungsklasse A 15 - F 900 nach DIN 19580/EN 1433, CE-konform, mit Innengefälle, mit verzinkter Stahlzarge und schraublosem Schnellverschluss SIDE-LOCK für schnelle und einfache Montage der Abdeckung, Knebelverschraubung zusätzlich möglich, 8-fach arretiert, mit Dichtungsfalz, LxBxH 1000x210x220-265 mm, Art.-Nr. 11001 - 11009
11008 | 4015458110085 | FASERFIX KS 150 Rinnenunterteil Typ 8 mit verzinkten Stahlzargen, 1 m | 1000 | 210 | 255 - 260 | 59.00 | 15 | Palette | 112.8 | Rinnenunterteil | 1 | FASERFIX KS 150 Typ 1 - 9 - Rinnenunterteil aus faserbewehrtem Beton, Belastungsklasse A 15 - F 900 nach DIN 19580/EN 1433, CE-konform, mit Innengefälle, mit verzinkter Stahlzarge und schraublosem Schnellverschluss SIDE-LOCK für schnelle und einfache Montage der Abdeckung, Knebelverschraubung zusätzlich möglich, 8-fach arretiert, mit Dichtungsfalz, LxBxH 1000x210x220-265 mm, Art.-Nr. 11001 - 11009
11007 | 4015458110078 | FASERFIX KS 150 Rinnenunterteil Typ 7 mit verzinkten Stahlzargen, 1 m | 1000 | 210 | 250 - 255 | 58.39 | 15 | Palette | 112.8 | Rinnenunterteil | 1 | FASERFIX KS 150 Typ 1 - 9 - Rinnenunterteil aus faserbewehrtem Beton, Belastungsklasse A 15 - F 900 nach DIN 19580/EN 1433, CE-konform, mit Innengefälle, mit verzinkter Stahlzarge und schraublosem Schnellverschluss SIDE-LOCK für schnelle und einfache Montage der Abdeckung, Knebelverschraubung zusätzlich möglich, 8-fach arretiert, mit Dichtungsfalz, LxBxH 1000x210x220-265 mm, Art.-Nr. 11001 - 11009
11006 | 4015458110061 | FASERFIX KS 150 Rinnenunterteil Typ 6 mit verzinkten Stahlzargen, 1 m | 1000 | 210 | 245 - 250 | 58.00 | 15 | Palette | 112.8 | Rinnenunterteil | 1 | FASERFIX KS 150 Typ 1 - 9 - Rinnenunterteil aus faserbewehrtem Beton, Belastungsklasse A 15 - F 900 nach DIN 19580/EN 1433, CE-konform, mit Innengefälle, mit verzinkter Stahlzarge und schraublosem Schnellverschluss SIDE-LOCK für schnelle und einfache Montage der Abdeckung, Knebelverschraubung zusätzlich möglich, 8-fach arretiert, mit Dichtungsfalz, LxBxH 1000x210x220-265 mm, Art.-Nr. 11001 - 11009
11005 | 4015458110054 | FASERFIX KS 150 Rinnenunterteil Typ 5 mit verzinkten Stahlzargen, 1 m | 1000 | 210 | 240 - 245 | 57.15 | 15 | Palette | 112.8 | Rinnenunterteil | 1 | FASERFIX KS 150 Typ 1 - 9 - Rinnenunterteil aus faserbewehrtem Beton, Belastungsklasse A 15 - F 900 nach DIN 19580/EN 1433, CE-konform, mit Innengefälle, mit verzinkter Stahlzarge und schraublosem Schnellverschluss SIDE-LOCK für schnelle und einfache Montage der Abdeckung, Knebelverschraubung zusätzlich möglich, 8-fach arretiert, mit Dichtungsfalz, LxBxH 1000x210x220-265 mm, Art.-Nr. 11001 - 11009
11004 | 4015458110047 | FASERFIX KS 150 Rinnenunterteil Typ 4 mit verzinkten Stahlzargen, 1 m | 1000 | 210 | 235 - 240 | 56.69 | 15 | Palette | 112.8 | Rinnenunterteil | 1 | FASERFIX KS 150 Typ 1 - 9 - Rinnenunterteil aus faserbewehrtem Beton, Belastungsklasse A 15 - F 900 nach DIN 19580/EN 1433, CE-konform, mit Innengefälle, mit verzinkter Stahlzarge und schraublosem Schnellverschluss SIDE-LOCK für schnelle und einfache Montage der Abdeckung, Knebelverschraubung zusätzlich möglich, 8-fach arretiert, mit Dichtungsfalz, LxBxH 1000x210x220-265 mm, Art.-Nr. 11001 - 11009
11003 | 4015458110030 | FASERFIX KS 150 Rinnenunterteil Typ 3 mit verzinkten Stahlzargen, 1 m | 1000 | 210 | 230 - 235 | 55.86 | 15 | Palette | 112.8 | Rinnenunterteil | 1 | FASERFIX KS 150 Typ 1 - 9 - Rinnenunterteil aus faserbewehrtem Beton, Belastungsklasse A 15 - F 900 nach DIN 19580/EN 1433, CE-konform, mit Innengefälle, mit verzinkter Stahlzarge und schraublosem Schnellverschluss SIDE-LOCK für schnelle und einfache Montage der Abdeckung, Knebelverschraubung zusätzlich möglich, 8-fach arretiert, mit Dichtungsfalz, LxBxH 1000x210x220-265 mm, Art.-Nr. 11001 - 11009
11002 | 4015458110023 | FASERFIX KS 150 Rinnenunterteil Typ 2 mit verzinkten Stahlzargen, 1 m | 1000 | 210 | 225 - 230 | 55.00 | 15 | Palette | 112.8 | Rinnenunterteil | 1 | FASERFIX KS 150 Typ 1 - 9 - Rinnenunterteil aus faserbewehrtem Beton, Belastungsklasse A 15 - F 900 nach DIN 19580/EN 1433, CE-konform, mit Innengefälle, mit verzinkter Stahlzarge und schraublosem Schnellverschluss SIDE-LOCK für schnelle und einfache Montage der Abdeckung, Knebelverschraubung zusätzlich möglich, 8-fach arretiert, mit Dichtungsfalz, LxBxH 1000x210x220-265 mm, Art.-Nr. 11001 - 11009
11001 | 4015458110016 | FASERFIX KS 150 Rinnenunterteil Typ 1 mit verzinkten Stahlzargen, 1 m | 1000 | 210 | 220 - 225 | 57.00 | 15 | Palette | 112.8 | Rinnenunterteil | 1 | FASERFIX KS 150 Typ 1 - 9 - Rinnenunterteil aus faserbewehrtem Beton, Belastungsklasse A 15 - F 900 nach DIN 19580/EN 1433, CE-konform, mit Innengefälle, mit verzinkter Stahlzarge und schraublosem Schnellverschluss SIDE-LOCK für schnelle und einfache Montage der Abdeckung, Knebelverschraubung zusätzlich möglich, 8-fach arretiert, mit Dichtungsfalz, LxBxH 1000x210x220-265 mm, Art.-Nr. 11001 - 11009
11000 | 4015458110009 | FASERFIX KS 150 Rinnenunterteil Typ 01 mit verzinkten Stahlzargen, 1 m | 1000 | 210 | 220 | 56.90 | 15 | Palette | 112.8 | Rinnenunterteil | 1 | FASERFIX KS 150 Typ 01 - Rinnenunterteil aus faserbewehrtem Beton, Belastungsklasse A 15 - F 900 nach DIN 19580/EN 1433, CE-konform, mit verzinkter Stahlzarge und schraublosem Schnellverschluss SIDE-LOCK für schnelle und einfache Montage der Abdeckung, Knebelverschraubung zusätzlich möglich, 8-fach arretiert, mit Dichtungsfalz, LxBxH 1000x210x220 mm, Art.-Nr. 11000
10731 | 4015458107313 | Einlaufkasten mit verzinkten Stahlzargen, seitlich mit integriertem KG-Stutzen DN/OD 315, mit Schmutzfangeimer aus Kunststoff und zwei Stirnwänden aus Kunststoff, für Rinnen Typ 015 + 020, FASERFIX KS 200, 0,5 m | 500 | 260 | 603 | 69.20 | 4 | Palette | 520.9 | Rinnenzubehör | 1 | FASERFIX KS 200 Typ 020 - Einlaufkasten aus faserbewehrtem Beton, Belastungsklasse A 15 - F 900 nach DIN 19580/EN 1433, CE-konform, mit verzinkter Stahlzarge und schraublosem Schnellverschluss SIDE-LOCK, 4-fache Arretierung, an beiden Stirnseiten Anschlussmöglichkeit DN/OD 160 und DN/OD 200 sowie seitlich mit integriertem KG-Stutzen DN/OD 315, mit Schmutzfangeimer aus Kunststoff und zwei Stirnwänden aus Kunststoff, geeignet für den beidseitigen Anschluss der Rinnentypen 015 + 020, bauseits einfach konfektionierbar, L/B/H 500x260x603 mm, Art.-Nr. 10731
10730 | 4015458107306 | Einlaufkasten mit verzinkten Stahlzargen, seitlich mit integriertem KG-Stutzen DN/OD 315, mit Schmutzfangeimer aus Kunststoff und zwei Stirnwänden aus Kunststoff, für Rinnen Typ 110F/150F/200F sowie Typ 01 - 010, FASERFIX KS 200, 0,5 m | 500 | 260 | 603 | 70.80 | 4 | Palette | 520.9 | Rinnenzubehör | 1 | FASERFIX KS 200 Typ 010 - Einlaufkasten aus faserbewehrtem Beton, Belastungsklasse A 15 - F 900 nach DIN 19580/EN 1433, CE-konform, mit verzinkter Stahlzarge und schraublosem Schnellverschluss SIDE-LOCK, 4-fache Arretierung, an beiden Stirnseiten Anschlussmöglichkeit DN/OD 160/200 sowie seitlich mit integriertem KG-Stutzen DN/OD 315, mit Schmutzfangeimer aus Kunststoff und zwei Stirnwänden aus Kunststoff, geeignet für den beidseitigen Anschluss der Rinnentypen 110F/150F/200F sowie 01 - 010, bauseits einfach konfektionierbar, L/B/H 500x260x603 mm, Art.-Nr. 10730
10720 | 4015458107207 | Einlaufkasten Typ 020, 2-teilig, mit verzinkten Stahlzargen, mit Schmutzfangeimer aus verzinktem Stahl, mit 2 Öffnungen Ø 282 mm im Oberteil zum Anschluss der Rinne FASERFIX KS 300 Typ 020, 0,5 m | 500 | 360 | 881 | 162.89 | 0 | ohne | 870.4 | Rinnenzubehör | 1 | FASERFIX KS 300 Typ 020 - Einlaufkasten, 2-teilig, aus faserbewehrtem Beton, mit 2 Öffnungen Ø 282 mm im Oberteil zum Anschluss der Rinne FASERFIX KS 300 Typ 020, Belastungsklasse A 15 - F 900 nach DIN 19580/EN 1433, CE-konform, mit verzinkter Stahlzarge und schraublosem Schnellverschluss SIDE-LOCK, 4-fache Arretierung, einseitige Anschlussmöglichkeit mit integrierter KG-Muffe DN/OD 200, mit herausnehmbarem Schmutzfangeimer aus verzinktem Stahl, L/B/H 500x360x881 mm, Art.-Nr. 10720
10719 | 4015458107191 | Einlaufkasten Typ 010, 2-teilig, mit verzinkten Stahlzargen, mit Schmutzfangeimer aus verzinktem Stahl, mit Öffnung Ø 282 mm im Oberteil zum Anschluss der Rinne FASERFIX KS 300 Typ 010, 0,5 m | 500 | 360 | 881 | 164.89 | 0 | ohne | 870.4 | Rinnenzubehör | 1 | FASERFIX KS 300 Typ 010 - Einlaufkasten, 2-teilig, aus faserbewehrtem Beton, mit Öffnung Ø 282 mm im Oberteil zum Anschluss der Rinne FASERFIX KS 300 Typ 010, Belastungsklasse A 15 - F 900 nach DIN 19580/EN 1433, CE-konform, mit verzinkter Stahlzarge und schraublosem Schnellverschluss SIDE-LOCK, 4-fache Arretierung, einseitige Anschlussmöglichkeit mit integrierter KG-Muffe DN/OD 200, mit herausnehmbarem Schmutzfangeimer aus verzinktem Stahl, L/B/H 500x360x881 mm, Art.-Nr. 10719
10680 | 4015458106804 | Adapter für TOP X Universalkasten zur Höhenanpassung bei Verwendung mit Schlitzabdeckung, verzinkt, Erhöhung der Abdeckung um 58 mm, für TOP X Universalkasten schwarz und silber | 123 | 123 | 58 | 0.43 | 0 | ohne | 183 | Rinnenzubehör | 2 | Adapter für TOP X Universalkasten zur Höhenanpassung bei Verwendung mit Schlitzabdeckung, aus verzinktem Stahl, Erhöhung der Abdeckung um 58 mm, für TOP X Universalkasten in schwarz und silber verwendbar, Art.-Nr. 10680
10676 | 4015458106767 | Ablaufdeckel aus Edelstahl V4A für senkrechte Öffnung DN/OD 75, mit Schlitzen SW 26/5 mm, FASERFIX PARK | 74 | 74 | 2 | 0.05 | 0 | ohne | 31.8 | Rinnenzubehör | 1 | FASERFIX PARK - Ablaufdeckel aus Edelstahl CNS 1.4404 für senkrechte Öffnung DN/OD 75, mit Schlitzen SW 26/5 mm, Art.-Nr. 10676
10635 | 4015458106354 | Stirnwand, Edelstahl, RECYFIX PLUS/STANDARD 200 Typ 020 | - | 260 | 275 | 1.07 | 0 | ohne | 107.7 | Stirnwand | 2 | RECYFIX PLUS/STANDARD 200 Typ 020 - Stirnwand, Edelstahl, für Rinnenanfang/Rinnenende, Art.-Nr. 10635
10634 | 4015458106347 | Stirnwand, verzinkt, RECYFIX PLUS/STANDARD 200 Typ 020 | - | 260 | 275 | 1.28 | 0 | ohne | 45.2 | Stirnwand | 2 | RECYFIX PLUS/STANDARD 200 Typ 020 -Stirnwand, verzinkt, für Rinnenanfang/Rinnenende, Art.-Nr. 10634
10614 | 4015458106149 | Stirnwand, Edelstahl V4A, FASERFIX PARK | - | 140 | 46 | 0.09 | 0 | ohne | 25.7 | Stirnwand | 1 | FASERFIX PARK - Stirnwand, Edelstahl CNS 1.4404, für Rinnenanfang/Rinnenende, Art.-Nr. 10614
10603 | 4015458106033 | Stirnwand mit integriertem Stutzen DN/OD 200, aus PP, RECYFIX MONOTEC 200 Typ 450 | - | 249 | 443 | 0.40 | 96 | Gitterbox | 66.9 | Stirnwand | 75 | RECYFIX MONOTEC 200 Typ 450 - Stirnwand für Rinnenende, aus PP, mit integriertem Stutzen DN/OD 200, Art.-Nr. 10603
10602 | 4015458106026 | Stirnwand, aus PP, RECYFIX MONOTEC 200 Typ 450 | - | 249 | 443 | 0.41 | 132 | Gitterbox | 44.8 | Stirnwand | 75 | RECYFIX MONOTEC 200 Typ 450 - Stirnwand, aus PP, für Rinnenanfang/Rinnenende, Art.-Nr. 10602
10582 | 4015458105821 | FASERFIX PARK Rinne mit Öffnung DN/OD 75, 1 m | 1000 | 147 | 48 | 12.36 | 70 | Palette | 82.8 | Rinnenunterteil | 1 | FASERFIX PARK Rinne aus faserbewehrtem Beton, Belastungsklasse A 15 - D 400 nach DIN 19580/EN 1433, mit Anschlussöffnung DN/OD 75 am Rinnenende senkrecht im Sohlbereich, CE-konform, mit Dichtungsfalz, L/B/H 1000x147x48 mm, Art.-Nr. 10582
10548 | 4015458105487 | Einlaufkasten mit verzinkten Stahlzargen, behandelt mit WHG-zugelassenem Dichtmittel, seitlich mit PE-HD-Stutzen DN/OD 160, mit Schmutzfangeimer aus Kunststoff und zwei Stirnwänden aus Kunststoff, für Rinnen Typ 10 - 020, FASERFIX KS 150, 0,5 m | 500 | 210 | 603 | 66.91 | 6 | Palette | 585.6 | Rinnenzubehör | 1 | FASERFIX KS 150 - Einlaufkasten Typ 020 aus faserbewehrtem Beton, behandelt mit WHG-zugelassenem Dichtmittel, Belastungsklasse A 15 - F 900 nach DIN 19580/EN 1433, CE-konform, mit verzinkter Stahlzarge und schraublosem Schnellverschluss SIDE-LOCK, 4-fache Arretierung, an beiden Stirnseiten Anschlussmöglichkeit DN/OD 110 und DN/OD 160 sowie seitlich mit integriertem PE-HD-Stutzen DN/OD 160, mit Schmutzfangeimer aus Kunststoff und zwei Stirnwänden aus Kunststoff, geeignet für den beidseitigen Anschluss der Rinnentypen 10 - 020, bauseits einfach konfektionierbar, L/B/H 500x220x603 mm, Art.-Nr. 10548
10547 | 4015458105470 | Einlaufkasten mit verzinkten Stahlzargen, behandelt mit WHG-zugelassenem Dichtmittel, seitlich mit PE-HD-Stutzen DN/OD 160, mit Schmutzfangeimer aus Kunststoff und zwei Stirnwänden aus Kunststoff, für Rinnen Typ 110F/150F/200F sowie Typ 01 - 010, FASERFIX | 500 | 210 | 603 | 68.11 | 6 | Palette | 585.6 | Rinnenzubehör | 1 | FASERFIX KS 150 - Einlaufkasten Typ 010 aus faserbewehrtem Beton, behandelt mit WHG-zugelassenem Dichtmittel, Belastungsklasse A 15 - F 900 nach DIN 19580/EN 1433, CE-konform, mit verzinkter Stahlzarge und schraublosem Schnellverschluss SIDE-LOCK, 4-fache Arretierung, an beiden Stirnseiten Anschlussmöglichkeit DN/OD 110 und DN/OD 160 sowie seitlich mit integriertem PE-HD-Stutzen DN/OD 160, mit Schmutzfangeimer aus Kunststoff und zwei Stirnwänden aus Kunststoff, geeignet für den beidseitigen Anschluss der Rinnentypen 110F/150F/200F sowie Typ 01 - 010, bauseits einfach konfektionierbar, L/B/H 500x220x603 mm, Art.-Nr. 10547
10546 | 4015458105463 | Gitterrost MW 30/10 mm, verzinkt, Kl. D 400, FASERFIX KS 200, 0,5 m | 500 | 249 | 56 | 7.92 | 0 | ohne | Anfrage | Abdeckung | 1 | FASERFIX KS 200 - Gitterrost MW 30/10 mm, verzinkt, mit Längsschubsicherung, Belastungsklasse A 15 - D 400 nach DIN 19580/EN 1433, CE-konform, 4-fache Arretierung, Baulänge 500 mm, Art.Nr. 10546
10545 | 4015458105456 | Gitterrost MW 30/10 mm, verzinkt, Kl. D 400, FASERFIX KS 200, 1 m | 1000 | 249 | 56 | 15.37 | 0 | ohne | Anfrage | Abdeckung | 1 | FASERFIX KS 200 - Gitterrost MW 30/10 mm, verzinkt, mit Längsschubsicherung, Belastungsklasse A 15 - D 400 nach DIN 19580/EN 1433, CE-konform, 8-fache Arretierung, Baulänge 1000 mm, Art.Nr. 10545
10543 | 4015458105432 | Gitterrost MW 30/10 mm, verzinkt, Kl. D 400, FASERFIX KS 150, 0,5 m | 500 | 199 | 46 | 5.27 | 0 | ohne | Anfrage | Abdeckung | 1 | FASERFIX KS 150 - Gitterrost MW 30/10 mm, verzinkt, mit Längsschubsicherung, Belastungsklasse A 15 - D 400 nach DIN 19580/EN 1433, CE-konform, 4-fache Arretierung, Baulänge 500 mm, Art.Nr. 10543
10542 | 4015458105425 | Gitterrost MW 30/10 mm, verzinkt, Kl. D 400, FASERFIX KS 150, 1 m | 1000 | 199 | 46 | 10.29 | 102 | Palette | Anfrage | Abdeckung | 1 | FASERFIX KS 150 - Gitterrost MW 30/10 mm, verzinkt, mit Längsschubsicherung, Belastungsklasse A 15 - D 400 nach DIN 19580/EN 1433, CE-konform, 8-fache Arretierung, Baulänge 1000 mm, Art.Nr. 10542
10541 | 4015458105418 | Gitterrost MW 30/10 mm, verzinkt, Kl. D 400, FASERFIX KS 100, 0,5 m | 500 | 149 | 36 | 3.37 | 0 | ohne | Anfrage | Abdeckung | 1 | FASERFIX KS 100 - Gitterrost MW 30/10 mm, verzinkt, mit Längsschubsicherung, Belastungsklasse A 15 - D 400 nach DIN 19580/EN 1433, CE-konform, 4-fache Arretierung, Baulänge 500 mm, Art.Nr. 10541
10540 | 4015458105401 | Gitterrost MW 30/10 mm, verzinkt, Kl. D 400, FASERFIX KS 100, 1 m | 1000 | 149 | 36 | 6.62 | 100 | Palette | Anfrage | Abdeckung | 1 | FASERFIX KS 100 - Gitterrost MW 30/10 mm, verzinkt, mit Längsschubsicherung, Belastungsklasse A 15 - D 400 nach DIN 19580/EN 1433, CE-konform, 8-fache Arretierung, Baulänge 1000 mm, Art.Nr. 10540
10378 | 4015458103780 | Längsstabrost Filigree, Stababstand 8 mm, Edelstahl, Kl. A 15, DACHFIX STEEL/STEELFIX REGULAR 255, 0,5 m | 500 | 249 | 20 | 2.88 | 0 | ohne | 313.5 | Abdeckung | 7 | DACHFIX STEEL/STEELFIX REGULAR 255 -Längsstabrost Filigree, Stababstand 8 mm, Edelstahl CNS 1.4301, Belastungsklasse A 15, Baulänge 500 mm, Art.-Nr. 10378
10377 | 4015458103773 | Längsstabrost Filigree, Stababstand 8 mm, Edelstahl, Kl. A 15, DACHFIX STEEL/STEELFIX REGULAR 205, 0,5 m | 500 | 199 | 20 | 2.23 | 0 | ohne | 298.7 | Abdeckung | 7 | DACHFIX STEEL/STEELFIX REGULAR 205 -Längsstabrost Filigree, Stababstand 8 mm, Edelstahl CNS 1.4301, Belastungsklasse A 15, Baulänge 500 mm, Art.-Nr. 10377
10376 | 4015458103766 | Längsstabrost Filigree, Stababstand 8 mm, Edelstahl, Kl. A 15, DACHFIX STEEL/STEELFIX REGULAR 155, 0,5 m | 500 | 149 | 20 | 1.62 | 0 | ohne | 271.4 | Abdeckung | 7 | DACHFIX STEEL/STEELFIX REGULAR 155 -Längsstabrost Filigree, Stababstand 8 mm, Edelstahl CNS 1.4301, Belastungsklasse A 15, Baulänge 500 mm, Art.-Nr. 10376
10375 | 4015458103759 | Längsstabrost Filigree, Stababstand 8 mm, Edelstahl, Kl. A 15, DACHFIX STEEL/STEELFIX REGULAR 255, 1 m | 1000 | 249 | 20 | 5.80 | 0 | ohne | 387.4 | Abdeckung | 7 | DACHFIX STEEL/STEELFIX REGULAR 255 -Längsstabrost Filigree, Stababstand 8 mm, Edelstahl CNS 1.4301, Belastungsklasse A 15, Baulänge 1000 mm, Art.-Nr. 10375
10374 | 4015458103742 | Längsstabrost Filigree, Stababstand 8 mm, Edelstahl, Kl. A 15, DACHFIX STEEL/STEELFIX REGULAR 205, 1 m | 1000 | 199 | 20 | 4.46 | 0 | ohne | 368.9 | Abdeckung | 7 | DACHFIX STEEL/STEELFIX REGULAR 205 -Längsstabrost Filigree, Stababstand 8 mm, Edelstahl CNS 1.4301, Belastungsklasse A 15, Baulänge 1000 mm, Art.-Nr. 10374
10373 | 4015458103735 | Längsstabrost Filigree, Stababstand 8 mm, Edelstahl, Kl. A 15, DACHFIX STEEL/STEELFIX REGULAR 155, 1 m | 1000 | 149 | 20 | 3.18 | 0 | ohne | 335.4 | Abdeckung | 7 | DACHFIX STEEL/STEELFIX REGULAR 155 -Längsstabrost Filigree, Stababstand 8 mm, Edelstahl CNS 1.4301, Belastungsklasse A 15, Baulänge 1000 mm, Art.-Nr. 10373
10338 | 4015458103384 | Stirnwand mit integriertem Stutzen DN/OD 110, aus PP, RECYFIX MONOTEC 100 Typ 230/280/380 | - | 149 | 375 | 0.20 | 150 | Gitterbox | 33.4 | Stirnwand | 75 | RECYFIX MONOTEC 100 Typ 230/280/380 - Stirnwand für Rinnenende, aus PP, mit integriertem Stutzen DN/OD 110, Art.-Nr. 10338
10337 | 4015458103377 | Stirnwand, aus PP, RECYFIX MONOTEC 100 Typ 230/280/380 | - | 149 | 375 | 0.17 | 460 | Gitterbox | 21.4 | Stirnwand | 75 | RECYFIX MONOTEC 100 Typ 230/280/380 - Stirnwand, aus PP, für Rinnenanfang/Rinnenende, Art.-Nr. 10337
10330 | 4015458103308 | RECYFIX POINT 30/30 - Punkteinlauf, Bauhöhe 450 mm, mit Gitterrost MW 30/10 mm, verzinkt, Kl. B 125, sowie mit Schmutzfangeimer und Geruchsverschluss | 291 | 291 | 450 | 5.72 | 24 | Palette | 231.7 | Kombiartikel Punktentwässerung | 24 | RECYFIX POINT 30/30 - Punkteinlauf, Bauhöhe 450 mm, aus recyceltem Polypropylen, mit Gitterrost MW 30/10 mm, verzinkt, mit Schmutzfangeimer aus Kunststoff und Geruchsverschluss, mit seitlicher Anschlussmöglichkeit DN/OD 110/160, Belastungsklasse A 15 - B 125, L/B/H 291x291x450 mm, Art.Nr. 10330
10329 | 4015458103292 | RECYFIX POINT 30/30 - Punkteinlauf, Bauhöhe 300 mm, mit Gitterrost MW 30/10 mm, verzinkt, Kl. B 125, sowie mit Schmutzfangeimer und Geruchsverschluss | 291 | 291 | 300 | 4.78 | 36 | Palette | 154.5 | Kombiartikel Punktentwässerung | 24 | RECYFIX POINT 30/30 - Punkteinlauf, Bauhöhe 300 mm, aus recyceltem Polypropylen, mit Gitterrost MW 30/10 mm, verzinkt, mit Geruchsverschluss und Schmutzfangeimer, mit seitlicher Anschlussmöglichkeit DN/OD 110/160, Belastungsklasse A 15 - B 125, L/B/H 291x291x300 mm, Art.Nr. 10329
10328 | 4015458103285 | RECYFIX POINT 30/30 - Punkteinlauf, Bauhöhe 450 mm, mit Gitterrost MW 30/10 mm, verzinkt, Kl. A 15, sowie mit Schmutzfangeimer und Geruchsverschluss | 291 | 291 | 450 | 4.35 | 24 | Palette | 204 | Kombiartikel Punktentwässerung | 24 | RECYFIX POINT 30/30 - Punkteinlauf, Bauhöhe 450 mm, aus recyceltem Polypropylen, mit Gitterrost MW 30/10 mm, verzinkt, mit Schmutzfangeimer aus Kunststoff und Geruchsverschluss, mit seitlicher Anschlussmöglichkeit DN/OD 110/160, Belastungsklasse A 15, L/B/H 291x291x450 mm, Art.Nr. 10328
10327 | 4015458103278 | RECYFIX POINT 30/30 - Punkteinlauf, Bauhöhe 300 mm, mit Gitterrost MW 30/10 mm, verzinkt, Kl. A 15, sowie mit Schmutzfangeimer und Geruchsverschluss | 291 | 291 | 300 | 3.40 | 36 | Palette | 136 | Kombiartikel Punktentwässerung | 24 | RECYFIX POINT 30/30 - Punkteinlauf, Bauhöhe 300 mm, aus recyceltem Polypropylen, mit Gitterrost MW 30/10 mm, verzinkt, mit Schmutzfangeimer aus Kunststoff und Geruchsverschluss, mit seitlicher Anschlussmöglichkeit DN/OD 110/160, Belastungsklasse A 15, L/B/H 291x291x300 mm, Art.Nr. 10327
10325 | 4015458103254 | Aufsatzrahmen mit 2 Verschraubungspunkten, Erhöhung um 106 mm, RECYFIX POINT 30/30 Punkteinlauf, Bauhöhe 300 mm | 291 | 291 | 148 | 0.63 | 108 | Palette | 56.4 | Rinnenzubehör | 24 | RECYFIX POINT 30/30 Punkteinlauf, Bauhöhe 300 mm -Aufsatzrahmen mit 2 Verschraubungspunkten, aus recyceltem Polypropylen, Höhe 148 mm, tatsächliche Erhöhung im Einbau um 106 mm, Art.Nr. 10325
10316 | 4015458103162 | Eckelement Außenecke, SW 12 mm, Halshöhe 130 mm, Edelstahl, asymmetrisch, Kl. A 15, mit Verbinder, STEELFIX SLOT 100 Typ 180, Schenkellänge 0,25 m | 250 | 100 | 180 | 4.43 | 0 | ohne | 326.6 | Rinnenzubehör | 1 | STEELFIX SLOT 100 Typ 180, Eckelement Außenecke, Material Edelstahl CNS 1.4301, Belastungsklasse A 15, Schlitzweite 12 mm, Halshöhe 130 mm, mit Verbinder als klemmbare Verbindung zwischen Rinnenelementen und/oder Revisionselement, Schenkellänge 250 mm am Rinnenhals, Art.Nr. 10316
10315 | 4015458103155 | Eckelement Außenecke, SW 12 mm, Halshöhe 130 mm, verzinkt, asymmetrisch, Kl. A 15, mit Verbinder, STEELFIX SLOT 100 Typ 180, Schenkellänge 0,25 m | 250 | 100 | 180 | 4.50 | 0 | ohne | 273.6 | Rinnenzubehör | 1 | STEELFIX SLOT 100 Typ 180, Eckelement Außenecke, Material Stahl verzinkt, Belastungsklasse A 15, Schlitzweite 12 mm, Halshöhe 130 mm, mit Verbinder als klemmbare Verbindung zwischen Rinnenelementen und/oder Revisionselement, Schenkellänge 250 mm am Rinnenhals, Art.Nr. 10315
10314 | 4015458103148 | Eckelement Außenecke, SW 12 mm, Halshöhe 100 mm, Edelstahl, asymmetrisch, Kl. A 15, mit Verbinder, STEELFIX SLOT 100 Typ 150, Schenkellänge 0,25 m | 250 | 100 | 150 | 4.05 | 0 | ohne | 326.6 | Rinnenzubehör | 1 | STEELFIX SLOT 100 Typ 150, Eckelement Außenecke, Material Edelstahl CNS 1.4301, Belastungsklasse A 15, Schlitzweite 12 mm, Halshöhe 100 mm, mit Verbinder als klemmbare Verbindung zwischen Rinnenelementen und/oder Revisionselement, Schenkellänge 250 mm am Rinnenhals, Art.Nr. 10314
10313 | 4015458103131 | Eckelement Außenecke, SW 12 mm, Halshöhe 100 mm, verzinkt, asymmetrisch, Kl. A 15, mit Verbinder, STEELFIX SLOT 100 Typ 150, Schenkellänge 0,25 m | 250 | 100 | 150 | 4.13 | 0 | ohne | 273.6 | Rinnenzubehör | 1 | STEELFIX SLOT 100 Typ 150, Eckelement Außenecke, Material Stahl verzinkt, Belastungsklasse A 15, Schlitzweite 12 mm, Halshöhe 100 mm, mit Verbinder als klemmbare Verbindung zwischen Rinnenelementen und/oder Revisionselement, Schenkellänge 250 mm am Rinnenhals, Art.Nr. 10313
10312 | 4015458103124 | Eckelement Innenecke, SW 12 mm, Halshöhe 130 mm, Edelstahl, asymmetrisch, Kl. A 15, mit Verbinder, STEELFIX SLOT 100 Typ 180, Schenkellänge 0,25 m | 250 | 100 | 180 | 3.56 | 0 | ohne | 326.6 | Rinnenzubehör | 1 | STEELFIX SLOT 100 Typ 180, Eckelement Innenecke, Material Edelstahl CNS 1.4301, Belastungsklasse A 15, Schlitzweite 12 mm, Halshöhe 130 mm, mit Verbinder als klemmbare Verbindung zwischen Rinnenelementen und/oder Revisionselement, Schenkellänge 250 mm am Rinnenhals, Art.Nr. 10312
10311 | 4015458103117 | Eckelement Innenecke, SW 12 mm, Halshöhe 130 mm, verzinkt, asymmetrisch, Kl. A 15, mit Verbinder, STEELFIX SLOT 100 Typ 180, Schenkellänge 0,25 m | 250 | 100 | 180 | 3.53 | 0 | ohne | 273.6 | Rinnenzubehör | 1 | STEELFIX SLOT 100 Typ 180, Eckelement Innenecke, Material Stahl verzinkt, Belastungsklasse A 15, Schlitzweite 12 mm, Halshöhe 130 mm, mit Verbinder als klemmbare Verbindung zwischen Rinnenelementen und/oder Revisionselement, Schenkellänge 250 mm am Rinnenhals, Art.Nr. 10311
10310 | 4015458103100 | Eckelement Innenecke, SW 12 mm, Halshöhe 100 mm, Edelstahl, asymmetrisch, Kl. A 15, mit Verbinder, STEELFIX SLOT 100 Typ 150, Schenkellänge 0,25 m | 250 | 100 | 150 | 3.25 | 0 | ohne | 326.6 | Rinnenzubehör | 1 | STEELFIX SLOT 100 Typ 150, Eckelement Innenecke, Material Edelstahl CNS 1.4301, Belastungsklasse A 15, Schlitzweite 12 mm, Halshöhe 100 mm, mit Verbinder als klemmbare Verbindung zwischen Rinnenelementen und/oder Revisionselement, Schenkellänge 250 mm am Rinnenhals, Art.Nr. 10310
10309 | 4015458103094 | Eckelement Innenecke, SW 12 mm, Halshöhe 100 mm, verzinkt, asymmetrisch, Kl. A 15, mit Verbinder, STEELFIX SLOT 100 Typ 150, Schenkellänge 0,25 m | 250 | 100 | 150 | 3.27 | 0 | ohne | 273.6 | Rinnenzubehör | 1 | STEELFIX SLOT 100 Typ 150, Eckelement Innenecke, Material Stahl verzinkt, Belastungsklasse A 15, Schlitzweite 12 mm, Halshöhe 100 mm, mit Verbinder als klemmbare Verbindung zwischen Rinnenelementen und/oder Revisionselement, Schenkellänge 250 mm am Rinnenhals, Art.Nr. 10309
10308 | 4015458103087 | STEELFIX SLOT 100 Typ 180, SW 12 mm, Halshöhe 130 mm, Edelstahl, asymmetrisch, Kl. A 15, mit Verbinder, 1 m | 1000 | 100 | 180 | 7.19 | 0 | ohne | 325.1 | Schlitzrinne monolithisch | 1 | STEELFIX SLOT 100 Typ 180, Material Edelstahl CNS 1.4301, asymmetrischer Einlaufschlitz, Belastungsklasse A 15, Schlitzweite 12 mm, Halshöhe 130 mm, mit Verbinder als klemmbare Verbindung zwischen Rinnenelementen und/oder Revisionselement, L/B/H 1000x100x180 mm, Art.Nr. 10308
10307 | 4015458103070 | STEELFIX SLOT 100 Typ 180, SW 12 mm, Halshöhe 130 mm, verzinkt, asymmetrisch, Kl. A 15, mit Verbinder, 1 m | 1000 | 100 | 180 | 7.02 | 0 | ohne | 201.4 | Schlitzrinne monolithisch | 1 | STEELFIX SLOT 100 Typ 180, Material Stahl verzinkt, asymmetrischer Einlaufschlitz, Belastungsklasse A 15, Schlitzweite 12 mm, Halshöhe 130 mm, mit Verbinder als klemmbare Verbindung zwischen Rinnenelementen und/oder Revisionselement, L/B/H 1000x100x180 mm, Art.Nr. 10307
10306 | 4015458103063 | STEELFIX SLOT 100 Typ 180, SW 12 mm, Halshöhe 130 mm, Edelstahl, asymmetrisch, einseitig perforiert, Kl. A 15, mit Verbinder, 1 m | 1000 | 100 | 180 | 7.07 | 0 | ohne | 338.2 | Schlitzrinne monolithisch | 1 | STEELFIX SLOT 100 Typ 180, Material Edelstahl CNS 1.4301, asymmetrischer Einlaufschlitz, einseitig perforiert, Belastungsklasse A 15, Schlitzweite 12 mm, Halshöhe 130 mm, mit Verbinder als klemmbare Verbindung zwischen Rinnenelementen und/oder Revisionselement, L/B/H 1000x100x180 mm, Art.Nr. 10306
10305 | 4015458103056 | STEELFIX SLOT 100 Typ 180, SW 12 mm, Halshöhe 130 mm, verzinkt, asymmetrisch, einseitig perforiert, Kl. A 15, mit Verbinder, 1 m | 1000 | 100 | 180 | 6.99 | 0 | ohne | 209.3 | Schlitzrinne monolithisch | 1 | STEELFIX SLOT 100 Typ 180, Material Stahl verzinkt, asymmetrischer Einlaufschlitz, einseitig perforiert, Belastungsklasse A 15, Schlitzweite 12 mm, Halshöhe 130 mm, mit Verbinder als klemmbare Verbindung zwischen Rinnenelementen und/oder Revisionselement, L/B/H 1000x100x180 mm, Art.Nr. 10305
10304 | 4015458103049 | STEELFIX SLOT 100 Typ 150, SW 12 mm, Halshöhe 100 mm, Edelstahl, asymmetrisch, Kl. A 15, mit Verbinder, 1 m | 1000 | 100 | 150 | 6.49 | 0 | ohne | 310.4 | Schlitzrinne monolithisch | 1 | STEELFIX SLOT 100 Typ 150, Material Edelstahl CNS 1.4301, asymmetrischer Einlaufschlitz, Belastungsklasse A 15, Schlitzweite 12 mm, Halshöhe 100 mm, mit Verbinder als klemmbare Verbindung zwischen Rinnenelementen und/oder Revisionselement, L/B/H 1000x100x150 mm, Art.Nr. 10304
10303 | 4015458103032 | STEELFIX SLOT 100 Typ 150, SW 12 mm, Halshöhe 100 mm, verzinkt, asymmetrisch, Kl. A 15, mit Verbinder, 1 m | 1000 | 100 | 150 | 6.44 | 0 | ohne | 192.3 | Schlitzrinne monolithisch | 1 | STEELFIX SLOT 100 Typ 150, Material Stahl verzinkt, asymmetrischer Einlaufschlitz, Belastungsklasse A 15, Schlitzweite 12 mm, Halshöhe 100 mm, mit Verbinder als klemmbare Verbindung zwischen Rinnenelementen und/oder Revisionselement, L/B/H 1000x100x150 mm, Art.Nr. 10303
10302 | 4015458103025 | STEELFIX SLOT 100 Typ 150, SW 12 mm, Halshöhe 100 mm, Edelstahl, asymmetrisch, einseitig perforiert, Kl. A 15, mit Verbinder, 1 m | 1000 | 100 | 150 | 6.46 | 0 | ohne | 322.6 | Schlitzrinne monolithisch | 1 | STEELFIX SLOT 100 Typ 150, Material Edelstahl CNS 1.4301, asymmetrischer Einlaufschlitz, einseitig perforiert, Belastungsklasse A 15, Schlitzweite 12 mm, Halshöhe 100 mm, mit Verbinder als klemmbare Verbindung zwischen Rinnenelementen und/oder Revisionselement, L/B/H 1000x100x150 mm, Art.Nr. 10302
10301 | 4015458103018 | STEELFIX SLOT 100 Typ 150, SW 12 mm, Halshöhe 100 mm, verzinkt, asymmetrisch, einseitig perforiert, Kl. A 15, mit Verbinder, 1 m | 1000 | 100 | 150 | 6.33 | 0 | ohne | 199.9 | Schlitzrinne monolithisch | 1 | STEELFIX SLOT 100 Typ 150, Material Stahl verzinkt, asymmetrischer Einlaufschlitz, einseitig perforiert, Belastungsklasse A 15, Schlitzweite 12 mm, Halshöhe 100 mm, mit Verbinder als klemmbare Verbindung zwischen Rinnenelementen und/oder Revisionselement, L/B/H 1000x100x150 mm, Art.Nr. 10301
1023 | 4015458010231 | KG-Rohrbogen DA 110, 87,5°, mit kurzer Muffe, für RECYFIX-Rinnen bis Nennweite 200 mm und Einlaufkästen Nennweite 100 mm | 180 | 110 | 184 | 0.30 | 0 | ohne | 33.9 | Rinnenzubehör | 2 | KG-Rohrbogen DA 110, 87,5°, mit kurzer Muffe, zur Verbindung von Vorformung für Rohranschluss in der Rinnensohle mit KG-Rohren, verwendbar für RECYFIX-Rinnen bis Nennweite 200 mm und Einlaufkästen Nennweite 100 mm, Art.-Nr. 1023
10229 | 4015458102295 | FIBRETEC Design Stegrost SW 110/9 mm, schwarz, begehbar und rollstuhlbefahrbar, Rutschhemmungsklasse R11, verschraubbar ab Typ 75, DACHFIX STEEL/STEELFIX REGULAR 155, 0,5 m | 500 | 149 | 38 | 1.05 | 0 | ohne | 70.4 | Abdeckung | 7 | DACHFIX STEEL/STEELFIX REGULAR 155 -FIBRETEC Design Stegrost SW 110/9 mm, schwarz, Rutschhemmungsklasse R11, aus faserverstärktem Polyamid, begehbar und rollstuhlbefahrbar, verschraubbar ab Typ 75, Baulänge 500 mm, Art.-Nr. 10229
10228 | 4015458102288 | FIBRETEC Design Stegrost SW 110/9 mm, schwarz, Kl. C 250, Rutschhemmungsklasse R11, FASERFIX KS 100, 0,5 m | 500 | 149 | 38 | 1.05 | 0 | ohne | 74.6 | Abdeckung | 1 | FASERFIX KS 100 - FIBRETEC Design Stegrost SW 110/9 mm, schwarz, Rutschhemmungsklasse R11, aus faserverstärktem Polyamid, mit Längsschubsicherung und Arretierung, Belastungsklasse A 15 - C 250 nach DIN 19580/EN 1433, Baulänge 500 mm, Art.-Nr. 10228
10226 | 4015458102264 | RECYFIX PRO 100 Rinne Typ 95 mit integrierten Zargen aus Kunststoff, mit FIBRETEC Design Stegrost SW 110/9 mm, schwarz, Kl. C 250, Rutschhemmungsklasse R11, arretiert, 1 m | 1000 | 160 | 95 | 3.76 | 77 | Palette | 191.7 | Kombiartikel | 2 | RECYFIX PRO 100 Typ 95 - Rinnenunterteil aus recyceltem Polypropylen, mit integrierter Zarge aus Kunststoff, mit senkrechter Anschlussmöglichkeit DN/OD 75, mit FIBRETEC Design Stegrost SW 110/9 mm, schwarz, Rutschhemmungsklasse R11, aus faserverstärktem Polyamid, mit Längsschubsicherung und Arretierung, Belastungsklasse A 15 - C 250 nach DIN 19580/EN 1433, LxBxH 1000x160x95 mm, Art.-Nr. 10226
10224 | 4015458102240 | RECYFIX PRO 100 Rinne Typ 75 mit integrierten Zargen aus Kunststoff, mit FIBRETEC Design Stegrost SW 110/9 mm, schwarz, Kl. C 250, Rutschhemmungsklasse R11, arretiert, 1 m | 1000 | 160 | 75 | 3.33 | 84 | Palette | 191.7 | Kombiartikel | 2 | RECYFIX PRO 100 Typ 75 - Rinnenunterteil aus recyceltem Polypropylen, mit integrierter Zarge aus Kunststoff, mit senkrechter Anschlussmöglichkeit DN/OD 75, mit FIBRETEC Design Stegrost SW 110/9 mm, schwarz, Rutschhemmungsklasse R11, aus faserverstärktem Polyamid, mit Längsschubsicherung und Arretierung, Belastungsklasse A 15 - C 250 nach DIN 19580/EN 1433, LxBxH 1000x160x75 mm, Art.-Nr. 10224
10223 | 4015458102233 | Einlaufkasten mit integrierten Zargen aus Kunststoff, mit FIBRETEC Design Stegrost SW 110/9 mm, schwarz, Kl. C 250, Rutschhemmungsklasse R11, arretiert, mit Schmutzfangeimer aus Kunststoff, RECYFIX PRO 100, 0,5 m | - | - | - | 5.48 | 28 | Palette | 248.3 | Einlaufkasten Kombiartikel | 2 | RECYFIX PRO 100 - Einlaufkasten aus recyceltem Polypropylen, mit integrierter Zarge aus Kunststoff, 4-seitiger Anschlussstutzen (stirnseitig DN/OD 110, seitlich beidseitig DN/OD 110/160), mit herausnehmbarem Schmutzfangeimer aus Kunststoff, geeignet für den beidseitigen Anschluss von Rinnentypen RECYFIX PRO 100, mit FIBRETEC Design Stegrost SW 110/9 mm, schwarz, Rutschhemmungsklasse R11, aus faserverstärktem Polyamid, mit Längsschubsicherung und Arretierung, Belastungsklasse A 15 - C 250 nach DIN 19580/EN 1433, LxBxH 500x160x504 mm, Art.-Nr. 10223
10222 | 4015458102226 | RECYFIX PRO 100 Rinne Typ 01 mit integrierten Zargen aus Kunststoff, mit FIBRETEC Design Stegrost SW 110/9 mm, schwarz, Kl. C 250, Rutschhemmungsklasse R11, arretiert, 0,5 m | 500 | 160 | 150 | 2.12 | 98 | Palette | 109.8 | Kombiartikel | 2 | RECYFIX PRO 100 Typ 01 - Rinnenunterteil aus recyceltem Polypropylen, mit integrierter Zarge aus Kunststoff, mit FIBRETEC Design Stegrost SW 110/9 mm, schwarz, Rutschhemmungsklasse R11, aus faserverstärktem Polyamid, mit Längsschubsicherung und Arretierung, Belastungsklasse A 15 - C 250 nach DIN 19580/EN 1433, LxBxH 500x160x150 mm, Art.-Nr. 10222
10221 | 4015458102219 | RECYFIX PRO 100 Rinne Typ 01 mit integrierten Zargen aus Kunststoff, mit FIBRETEC Design Stegrost SW 110/9 mm, schwarz, Kl. C 250, Rutschhemmungsklasse R11, arretiert, 1 m | 1000 | 160 | 150 | 4.35 | 49 | Palette | 191.7 | Kombiartikel | 2 | RECYFIX PRO 100 Typ 01 - Rinnenunterteil aus recyceltem Polypropylen, mit integrierter Zarge aus Kunststoff, mit senkrechter Anschlussmöglichkeit DN/OD 110, mit FIBRETEC Design Stegrost SW 110/9 mm, schwarz, Rutschhemmungsklasse R11, aus faserverstärktem Polyamid, mit Längsschubsicherung und Arretierung, Belastungsklasse A 15 - C 250 nach DIN 19580/EN 1433, LxBxH 1000x160x150 mm, Art.-Nr. 10221
10220 | 4015458102202 | RECYFIX PRO 100 Rinne Typ 020 mit integrierten Zargen aus Kunststoff, mit FIBRETEC Design Stegrost SW 110/9 mm, schwarz, Kl. C 250, Rutschhemmungsklasse R11, arretiert, 0,5 m | 500 | 160 | 250 | 2.88 | 1 | Palette | 109.8 | Kombiartikel | 2 | RECYFIX PRO 100 Typ 020 - Rinnenunterteil aus recyceltem Polypropylen, mit integrierter Zarge aus Kunststoff, mit FIBRETEC Design Stegrost SW 110/9 mm, schwarz, Rutschhemmungsklasse R11, aus faserverstärktem Polyamid, mit Längsschubsicherung und Arretierung, Belastungsklasse A 15 - C 250 nach DIN 19580/EN 1433, LxBxH 500x160x250 mm, Art.-Nr. 10220
1022 | 4015458010224 | KG-Rohrbogen DA 110, 45°, mit kurzer Muffe, für RECYFIX-Rinnen bis Nennweite 200 mm und Einlaufkästen Nennweite 100 mm | 186 | 110 | 160 | 0.24 | 0 | ohne | 33.4 | Rinnenzubehör | 2 | KG-Rohrbogen DA 110, 45°, mit kurzer Muffe, zur Verbindung von Vorformung für Rohranschluss in der Rinnensohle mit KG-Rohren, verwendbar für RECYFIX-Rinnen bis Nennweite 200 mm und Einlaufkästen Nennweite 100 mm, Art.-Nr. 1022
10219 | 4015458102196 | RECYFIX PRO 100 Rinne Typ 020 mit integrierten Zargen aus Kunststoff, mit FIBRETEC Design Stegrost SW 110/9 mm, schwarz, Kl. C 250, Rutschhemmungsklasse R11, arretiert, 1 m | 1000 | 160 | 250 | 5.76 | 28 | Palette | 191.7 | Kombiartikel | 2 | RECYFIX PRO 100 Typ 020 - Rinnenunterteil aus recyceltem Polypropylen, mit integrierter Zarge aus Kunststoff, mit senkrechter Anschlussmöglichkeit DN/OD 110, mit FIBRETEC Design Stegrost SW 110/9 mm, schwarz, Rutschhemmungsklasse R11, aus faserverstärktem Polyamid, mit Längsschubsicherung und Arretierung, Belastungsklasse A 15 - C 250 nach DIN 19580/EN 1433, LxBxH 1000x160x250 mm, Art.-Nr. 10219
10218 | 4015458102189 | RECYFIX PRO 100 Rinne Typ 010 mit integrierten Zargen aus Kunststoff, mit FIBRETEC Design Stegrost SW 110/9 mm, schwarz, Kl. C 250, Rutschhemmungsklasse R11, arretiert, 0,5 m | 500 | 160 | 200 | 2.44 | 70 | Palette | 109.8 | Kombiartikel | 2 | RECYFIX PRO 100 Typ 010 - Rinnenunterteil aus recyceltem Polypropylen, mit integrierter Zarge aus Kunststoff, mit FIBRETEC Design Stegrost SW 110/9 mm, schwarz, Rutschhemmungsklasse R11, aus faserverstärktem Polyamid, mit Längsschubsicherung und Arretierung, Belastungsklasse A 15 - C 250 nach DIN 19580/EN 1433, LxBxH 500x160x200 mm, Art.-Nr. 10218
10217 | 4015458102172 | RECYFIX PRO 100 Rinne Typ 010 mit integrierten Zargen aus Kunststoff, mit FIBRETEC Design Stegrost SW 110/9 mm, schwarz, Kl. C 250, Rutschhemmungsklasse R11, arretiert, 1 m | 1000 | 160 | 200 | 4.86 | 35 | Palette | 191.7 | Kombiartikel | 2 | RECYFIX PRO 100 Typ 010 - Rinnenunterteil aus recyceltem Polypropylen, mit integrierter Zarge aus Kunststoff, mit senkrechter Anschlussmöglichkeit DN/OD 110, mit FIBRETEC Design Stegrost SW 110/9 mm, schwarz, Rutschhemmungsklasse R11, aus faserverstärktem Polyamid, mit Längsschubsicherung und Arretierung, Belastungsklasse A 15 - C 250 nach DIN 19580/EN 1433, LxBxH 1000x160x200 mm, Art.-Nr. 10217
10184 | 4015458101847 | RECYFIX POINT 30/30 - Punkteinlauf, Bauhöhe 450 mm, mit Gitterrost MW 30/10 mm, Edelstahl, Kl. B 125, sowie mit Schmutzfangeimer und Geruchsverschluss | 291 | 291 | 450 | 6.29 | 24 | Palette | 430.9 | Kombiartikel Punktentwässerung | 24 | RECYFIX POINT 30/30 - Punkteinlauf, Bauhöhe 450 mm, aus recyceltem Polypropylen, mit Gitterrost MW 30/10 mm, Edelstahl CNS 1.4301, mit Schmutzfangeimer aus Kunststoff und Geruchsverschluss, mit seitlicher Anschlussmöglichkeit DN/OD 110/160, Belastungsklasse B 125, L/B/H 291x291x450 mm, Art.Nr. 10184
10183 | 4015458101830 | RECYFIX POINT 30/30 - Punkteinlauf, Bauhöhe 300 mm, mit Gitterrost MW 30/10 mm, Edelstahl, Kl. B 125, sowie mit Schmutzfangeimer und Geruchsverschluss | 291 | 291 | 300 | 5.35 | 36 | Palette | 384.8 | Kombiartikel Punktentwässerung | 24 | RECYFIX POINT 30/30 - Punkteinlauf, Bauhöhe 300 mm, aus recyceltem Polypropylen, mit Gitterrost MW 30/10 mm, Edelstahl CNS 1.4301, mit Schmutzfangeimer aus Kunststoff und Geruchsverschluss, mit seitlicher Anschlussmöglichkeit DN/OD 110/160, Belastungsklasse B 125, L/B/H 291x291x300 mm, Art.Nr. 10183
10182 | 4015458101823 | RECYFIX POINT 30/30 - Punkteinlauf, Bauhöhe 450 mm, mit Gitterrost MW 30/10 mm, Edelstahl, Kl. A 15, sowie mit Schmutzfangeimer und Geruchsverschluss | 291 | 291 | 450 | 4.96 | 24 | Palette | 397.1 | Kombiartikel Punktentwässerung | 24 | RECYFIX POINT 30/30 - Punkteinlauf, Bauhöhe 450 mm, aus recyceltem Polypropylen, mit Gitterrost MW 30/10 mm, Edelstahl CNS 1.4301, mit Schmutzfangeimer aus Kunststoff und Geruchsverschluss, mit seitlicher Anschlussmöglichkeit DN/OD 110/160, Belastungsklasse A 15, L/B/H 291x291x450 mm, Art.Nr. 10182
10181 | 4015458101816 | RECYFIX POINT 30/30 - Punkteinlauf, Bauhöhe 300 mm, mit Gitterrost MW 30/10 mm, Edelstahl, Kl. A 15, sowie mit Schmutzfangeimer und Geruchsverschluss | 291 | 291 | 300 | 4.02 | 36 | Palette | 351.1 | Kombiartikel Punktentwässerung | 24 | RECYFIX POINT 30/30 - Punkteinlauf, Bauhöhe 300 mm, aus recyceltem Polypropylen, mit Gitterrost MW 30/10 mm, Edelstahl CNS 1.4301, mit Schmutzfangeimer aus Kunststoff und Geruchsverschluss, mit seitlicher Anschlussmöglichkeit DN/OD 110/160, Belastungsklasse A 15, L/B/H 291x291x300 mm, Art.Nr. 10181
10168 | 4015458101687 | Einlaufkasten mit KTL-beschichteten Stahlzargen, mit FIBRETEC Design Stegrost SW 200/10 mm, schwarz, Kl. C 250, arretiert, mit Schmutzfangeimer aus verzinktem Stahl, RECYFIX PRO 200, 0,5 m | - | - | - | 29.20 | 4 | Palette | 799.1 | Einlaufkasten Kombiartikel | 2 | RECYFIX PRO 200 - Einlaufkasten aus recyceltem Polypropylen, mit integrierter KTL-beschichteter Stahlzarge, seitlich beidseitig Anschlussstutzen DN/OD 200, mit herausnehmbarem Schmutzfangeimer aus verzinktem Stahl, geeignet für den beidseitigen Anschluss von Rinnentypen RECYFIX PRO 200, mit FIBRETEC Design Stegrost SW 200/10 mm, schwarz, aus faserverstärktem Polyamid, mit Längsschubsicherung und Arretierung, Belastungsklasse A 15 - C 250 nach DIN 19580/EN 1433, LxBxH 500x262x752 mm, Art.-Nr. 10168
10167 | 4015458101670 | RECYFIX PRO 200 Rinne Typ 010 mit integrierten Zargen aus Kunststoff, mit FIBRETEC Design Stegrost SW 200/10 mm, schwarz, Kl. B 125, arretiert, 0,5 m | 500 | 262 | 200 | 4.30 | 40 | Palette | 210.2 | Kombiartikel | 2 | RECYFIX PRO 200 Typ 010 - Rinnenunterteil aus recyceltem Polypropylen, mit integrierter Zarge aus Kunststoff, mit FIBRETEC Design Stegrost SW 200/10 mm, schwarz, aus faserverstärktem Polyamid, mit Längsschubsicherung und Arretierung, Belastungsklasse A 15 - B 125 nach DIN 19580/EN 1433, LxBxH 500x262x200 mm, Art.-Nr. 10167
10166 | 4015458101663 | RECYFIX PRO 200 Rinne Typ 010 mit integrierten Zargen aus Kunststoff, mit FIBRETEC Design Stegrost SW 200/10 mm, schwarz, Kl. C 250, arretiert, 1 m | 1000 | 262 | 200 | 8.66 | 20 | Palette | 329 | Kombiartikel | 2 | RECYFIX PRO 200 Typ 010 - Rinnenunterteil aus recyceltem Polypropylen, mit integrierter Zarge aus Kunststoff, mit senkrechter Anschlussmöglichkeit DN/OD 110/160, mit FIBRETEC Design Stegrost SW 200/10 mm, schwarz, aus faserverstärktem Polyamid, mit Längsschubsicherung und Arretierung, Belastungsklasse A 15 - C 250 nach DIN 19580/EN 1433, LxBxH 1000x262x200 mm, Art.-Nr. 10166
10165 | 4015458101656 | RECYFIX PRO 200 Rinne Typ 010 mit integrierten Zargen aus Kunststoff, mit FIBRETEC Design Stegrost SW 200/10 mm, schwarz, Kl. C 250, arretiert, 0,5 m | 500 | 262 | 200 | 4.30 | 40 | Palette | 246.8 | Kombiartikel | 2 | RECYFIX PRO 200 Typ 010 - Rinnenunterteil aus recyceltem Polypropylen, mit integrierter Zarge aus Kunststoff, mit FIBRETEC Design Stegrost SW 200/10 mm, schwarz, aus faserverstärktem Polyamid, mit Längsschubsicherung und Arretierung, Belastungsklasse A 15 - C 250 nach DIN 19580/EN 1433, LxBxH 500x262x200 mm, Art.-Nr. 10165
10163 | 4015458101632 | RECYFIX PRO 200 Rinne Typ 115 mit integrierten Zargen aus Kunststoff, mit FIBRETEC Design Stegrost SW 200/10 mm, schwarz, Kl. C 250, arretiert, 1 m | 1000 | 262 | 115 | 7.71 | 40 | Palette | 329 | Kombiartikel | 2 | RECYFIX PRO 200 Typ 115 - Rinnenunterteil aus recyceltem Polypropylen, mit integrierter Zarge aus Kunststoff, mit senkrechter Anschlussmöglichkeit DN/OD 75/110, mit FIBRETEC Design Stegrost SW 200/10 mm, schwarz, aus faserverstärktem Polyamid, mit Längsschubsicherung und Arretierung, Belastungsklasse A 15 - C 250 nach DIN 19580/EN 1433, LxBxH 1000x262x115 mm, Art.-Nr. 10163
10100 | 4015458101007 | FASERFIX PARK Verdunstungsrinne mit Längsschlitzen SW 14 mm und Querschlitzen SW 19 mm, 1 m | 1000 | 147 | 48 | 12.82 | 70 | Palette | 82.8 | Rinnenunterteil | 1 | FASERFIX PARK Verdunstungsrinne aus faserbewehrtem Beton, mit Längsschlitzen SW 14 mm und Querschlitzen SW 19 mm, Belastungsklasse A 15 - D 400 nach DIN 19580/EN 1433, CE-konform, mit Dichtungsfalz, L/B/H 1000x147x48 mm, Art.-Nr. 10100
10099 | 4015458100994 | RECYFIX PRO 100 Rinne Typ 020 mit integrierten Zargen aus Kunststoff, mit Gitterrost MW 30/10 mm, Edelstahl, Kl. B 125, arretiert, 1 m | 1000 | 160 | 250 | 7.20 | 28 | Palette | 417.6 | Kombiartikel | 2 | RECYFIX PRO 100 Typ 020 - Rinnenunterteil aus recyceltem Polypropylen, mit integrierter Zarge aus Kunststoff, mit senkrechter Anschlussmöglichkeit DN/OD 110, mit Gitterrost aus Edelstahl CNS 1.4301, MW 30/10 mm, mit Arretierung, Belastungsklasse A 15 - B 125 nach DIN 19580/EN 1433, L/B/H 1000x160x250 mm, Art.Nr. 10099
10098 | 4015458100987 | RECYFIX PRO 100 Rinne Typ 020 mit integrierten Zargen aus Kunststoff, mit Gitterrost MW 30/10 mm, verzinkt, Kl. B 125, arretiert, 1 m | 1000 | 160 | 250 | 7.45 | 28 | Palette | 154.8 | Kombiartikel | 2 | RECYFIX PRO 100 Typ 020 - Rinnenunterteil aus recyceltem Polypropylen, mit integrierter Zarge aus Kunststoff, mit senkrechter Anschlussmöglichkeit DN/OD 110, mit Gitterrost aus verzinktem Stahl, MW 30/10 mm, mit Arretierung, Belastungsklasse A 15 - B 125 nach DIN 19580/EN 1433, L/B/H 1000x160x250 mm, Art.Nr. 10098
10707 | 4015458107078 | STEELFIX AIR 255 Rinne Typ 300, verzinkt, BH 300 mm, als Eckelement, mit integriertem Längsverbinder sowie mit Gitterrost MW 30/10 mm, verzinkt, begehbar und rollstuhlbefahrbar, 1-fach verschraubbar, Schenkellänge 0,5 m | 500 | 255 | 300 | 14.39 | - | ohne | 682.5 | Kombiartikel | 7 | STEELFIX AIR 255 Typ 300 - Rinne als Eckelement, als Sockelrinne mit fassadenseitigen Belüftungsöffnungen in der Seitenwand gem. der DIN 68800-2 (Holzschutz - Teil 2: Vorbeugende bauliche Maßnahmen im Hochbau) und für barrierefreie Übergänge; Stabile Ausführung mit horizontaler Aussteifung und mit integriertem Längsverbinder, optionale zusätzliche Knebelverbindung möglich, mit einseitiger Perforierung (fassadenseitig abgewandt) sowie Perforation im Sohlbereich als Anschlussmöglichkeit für Anschlussstutzen DN/OD 100, aus korrosionsgeschütztem verzinkten Stahl, mit Gitterrost MW 30/10 mm aus verzinktem Stahl, begehbar und rollstuhlbefahrbar, LxBxH 500/500x255x300 mm, Art.-Nr. 10707
10708 | 4015458107085 | STEELFIX AIR 305 Rinne Typ 300, verzinkt, BH 300 mm, als Eckelement, mit integriertem Längsverbinder sowie mit Gitterrost MW 30/10 mm, verzinkt, begehbar und rollstuhlbefahrbar, 1-fach verschraubbar, Schenkellänge 0,5 m | 500 | 305 | 300 | 14.87 | - | ohne | 714 | Kombiartikel | 7 | STEELFIX AIR 305 Typ 300 - Rinne als Eckelement, als Sockelrinne mit fassadenseitigen Belüftungsöffnungen in der Seitenwand gem. der DIN 68800-2 (Holzschutz - Teil 2: Vorbeugende bauliche Maßnahmen im Hochbau) und für barrierefreie Übergänge; Stabile Ausführung mit horizontaler Aussteifung und mit integriertem Längsverbinder, optionale zusätzliche Knebelverbindung möglich, mit einseitiger Perforierung (fassadenseitig abgewandt) sowie Perforation im Sohlbereich als Anschlussmöglichkeit für Anschlussstutzen DN/OD 100, aus korrosionsgeschütztem verzinkten Stahl, mit Gitterrost MW 30/10 mm aus verzinktem Stahl, begehbar und rollstuhlbefahrbar, LxBxH 500/500x305x300 mm, Art.-Nr. 10708
32953 | 4015458329531 | Gussrost SW 3x 140/18 mm, schwarz, Kl. F 900, FASERFIX SUPER 500, 0,5 m | 500 | 579 | 77 | 47 | 24 | Palette | 595.7 | Abdeckung | 1 | FASERFIX SUPER 500 - Gussrost SW 3x 140/18 mm, aus Sphäroguss EN-GJS, schwarz, mit Längsschubsicherung, Belastungsklasse A 15 - F 900 nach DIN 19580/EN 1433, CE-konform, 4-fache Arretierung, Baulänge 500 mm, Art.Nr. 32953
32954 | 4015458329548 | Gussrost SW 3x 140/18 mm, KTL-beschichtet, Kl. F 900, FASERFIX SUPER 500, 0,5 m | 500 | 579 | 77 | 47 | 24 | Palette | 679.1 | Abdeckung | 1 | FASERFIX SUPER 500 - Gussrost SW 3x 140/18 mm, aus Sphäroguss EN-GJS, KTL-beschichtet, mit Längsschubsicherung, Belastungsklasse A 15 - F 900 nach DIN 19580/EN 1433, CE-konform, 4-fache Arretierung, Baulänge 500 mm, Art.Nr. 32954

## Neu in Preisliste 2025
HAN | Vertriebstext
Neu zum 01.02.2025
10707 | STEELFIX AIR 255 Rinne Typ 300, verzinkt, BH 300 mm, als Eckelement, mit integriertem Längsverbinder sowie mit Gitterrost MW 30/10 mm, verzinkt, begehbar und rollstuhlbefahrbar, 1-fach verschraubbar, Schenkellänge 0,5 m
10708 | STEELFIX AIR 305 Rinne Typ 300, verzinkt, BH 300 mm, als Eckelement, mit integriertem Längsverbinder sowie mit Gitterrost MW 30/10 mm, verzinkt, begehbar und rollstuhlbefahrbar, 1-fach verschraubbar, Schenkellänge 0,5 m
32953 | Gussrost SW 3x 140/18 mm, schwarz, Kl. F 900, FASERFIX SUPER 500, 0,5 m
32954 | Gussrost SW 3x 140/18 mm, KTL-beschichtet, Kl. F 900, FASERFIX SUPER 500, 0,5 m
Neu zum 01.03.2025
FASERFIX SUPER Produktsortiment - Umstellung Artikelnummern
26445 | FASERFIX SUPER 100 Rinne Typ 01L mit Öffnung DN/OD 110, mit KTL-beschichteten Gusszargen, 1 m
26446 | FASERFIX SUPER 100 Rinne Typ 010L mit Öffnung DN/OD 110, mit KTL-beschichteten Gusszargen, 1 m
26447 | FASERFIX SUPER 100 Rinne Typ 020L mit Öffnung DN/OD 110, mit KTL-beschichteten Gusszargen, 1 m
26448 | FASERFIX SUPER 100 Rinne Typ 020 mit KTL-beschichteten Gusszargen, 0,5 m
26449 | FASERFIX SUPER 100 Rinne Typ 01 mit KTL-beschichteten Gusszargen, 0,5 m
22435 | FASERFIX SUPER 150 Rinne Typ 01L mit Öffnung DN/OD 160, mit KTL-beschichteten Gusszargen, 1 m
22436 | FASERFIX SUPER 150 Rinne Typ 010L mit Öffnung DN/OD 160, mit KTL-beschichteten Gusszargen, 1 m
22437 | FASERFIX SUPER 150 Rinne Typ 020L mit Öffnung DN/OD 160, mit KTL-beschichteten Gusszargen, 1 m
22448 | FASERFIX SUPER 150 Rinne Typ 020 mit KTL-beschichteten Gusszargen, 0,5 m
22450 | FASERFIX SUPER 150 Rinne Typ 010 mit KTL-beschichteten Gusszargen, 0,5 m
22405 | FASERFIX SUPER 150 Rinne Typ 01 eckig mit KTL-beschichteten Gusszargen, 1 m
23405 | FASERFIX SUPER 200 Rinne Typ 01 eckig mit KTL-beschichteten Gusszargen, 1 m
23406 | FASERFIX SUPER 200 Rinne Typ 010 eckig mit KTL-beschichteten Gusszargen, 1 m
23407 | FASERFIX SUPER 200 Rinne Typ 020 eckig mit KTL-beschichteten Gusszargen, 1 m
24450 | Einlaufkasten, 2-teilig, mit KTL-beschichteten Gusszargen, mit Schmutzfangeimer aus verzinktem Stahl, FASERFIX SUPER 300, 0,51 m
24405 | FASERFIX SUPER 300 Rinne Typ 01 eckig mit KTL-beschichteten Gusszargen, 1 m
24442 | FASERFIX SUPER 300 Rinne Typ 010 mit KTL-beschichteten Gusszargen, 1 m
24444 | FASERFIX SUPER 300 Rinne Typ 020 mit KTL-beschichteten Gusszargen, 1 m
24413 | FASERFIX SUPER 400 Rinne Typ 01 eckig mit KTL-beschichteten Gusszargen, 1 m
24412 | FASERFIX SUPER 400 Rinne Typ 01L mit Öffnung DN/OD 200, mit KTL-beschichteten Gusszargen, 1 m
24451 | FASERFIX SUPER 400 Rinne Typ 01 eckig mit KTL-beschichteten Gusszargen, 0,5 m
24422 | FASERFIX SUPER 500 Rinne Typ 01L mit Öffnung DN/OD 200, mit KTL-beschichteten Gusszargen, 1 m
26063 | Gussrost, SW 94/16 mm, schwarz, Kl. D 400, FASERFIX SUPER 100, 0,5 m
26663 | Gussrost, SW 94/16 mm, KTL-beschichtet, Kl. D 400, FASERFIX SUPER 100, 0,5 m
26863 | Gussrost SW 94/16 mm, verzinkt, Kl. D 400, FASERFIX SUPER 100, 0,5 m
26060 | GUGI-Guss-Gitterrost, Kl. F 900, MW 15/25, schwarz, SUPER 100, 0,5 m
26660 | GUGI-Guss-Gitterrost MW 15/25 mm, KTL-beschichtet, Kl. F 900, FASERFIX SUPER 100, 0,5 m
22463 | Gussrost, Kl. D 400, SW 150/18 mm, schwarz, FASERFIX SUPER 150, 0,5 m
22483 | Gussrost, Kl. D 400, SW 18 mm, KTL-beschichtet, SUPER 150, 0,5 m
22493 | Gussrost, Kl. D 400, SW 18 mm, verzinkt, SUPER 150, 0,5 m
22068 | GUGI-Guss-Gitterrost, Kl. E 600, MW 15/25, schwarz, SUPER 150, 0,5 m
22061 | Gussrost SW 170/20 mm, Kl. F 900, SUPER 150, 0,5 m
22761 | Gussrost SW 150/20 mm, KTL-beschichtet, Kl. F 900, FASERFIX SUPER 150, 0,5 m
23463 | Gussrost SW 170/18 mm, schwarz, Kl. D 400, FASERFIX SUPER 200, 0,5 m
23483 | Gussrost SW 170/18 mm, KTL-beschichtet, Kl. D 400, FASERFIX SUPER 200, 0,5 m
23493 | Gussrost SW 170/18 mm, verzinkt, Kl. D 400, FASERFIX SUPER 200, 0,5 m
23068 | GUGI-Guss-Gitterrost, Kl. E 600, MW 15/25, schwarz, SUPER 200, 0,5 m
23768 | GUGI-Guss-Gitterrost MW 15/25 mm, KTL-beschichtet, Kl. E 600, FASERFIX SUPER 200, 0,5 m
23061 | Gussrost SW 170/20 mm, Kl. F 900, FASERFIX SUPER 200, 0,5 m
23761 | Gussrost SW 170/20 mm, KTL-beschichtet, Kl. F 900, FASERFIX SUPER 200, 0,5 m
24563 | Gussrost, SW 2x 136/18 mm, schwarz, Kl. D 400, FASERFIX SUPER 300, 0,5 m
24583 | Gussrost, SW 2x 136/18 mm, KTL-beschichtet, Kl. D 400, FASERFIX SUPER 300, 0,5 m
24068 | GUGI-Guss-Gitterrost, Kl. E 600, MW 15/25, schwarz, SUPER 300, 0,5 m
24768 | GUGI-Guss-Gitterrost MW 15/25 mm, KTL-beschichtet, Kl. E 600, FASERFIX SUPER 300, 0,5 m
24061 | Gussrost, SW 2x 136/20 mm, schwarz, Kl. F 900, FASERFIX SUPER 300, 0,5 m
24761 | Gussrost SW 2x 136/20 mm, KTL-beschichtet, Kl. F 900, FASERFIX SUPER 300, 0,5 m
24663 | Gussrost SW SW 3x 120/18 mm, Kl. D 400, SW 18 mm, FASERFIX SUPER 400, 0,5 m,
24168 | GUGI-Guss-Gitterrost, Kl. E 600, MW 15/25, schwarz, SUPER 400, 0,5 m
24161 | Gussrost SW 3x 120/20 mm, Kl. F 900, FASERFIX SUPER 400, 0,5 m
24683 | Gussrost SW 3x 140/18 mm, schwarz, Kl. D 400, FASERFIX SUPER 500, 0,5 m
24182 | Gussrost SW 3x 140/20 mm, schwarz, Kl. E 600, FASERFIX SUPER 500, 0,5 m
24181 | Gussrost SW 3x 140/20 mm, Kl. F 900, FASERFIX SUPER 500, 0,5 m
24381 | Gussrost SW 3x 140/20 mm, KTL-beschichtet, Kl. F 900, FASERFIX SUPER 500, 0,5 m
DACHFIX STEEL Produktsortiment - Umstellung Artikelnummern
69061 | Längsstabrost Stababstand 12 mm, Edelstahl, Kl. A 15, DACHFIX STEEL/STEELFIX REGULAR 115, 0,5 m
69052 | Längsstabrost Stababstand 12 mm, verzinkt, Kl. A 15, DACHFIX STEEL/STEELFIX REGULAR 135, 0,5 m
69062 | Längsstabrost Stababstand 12 mm, Edelstahl, Kl. A 15, DACHFIX STEEL/STEELFIX REGULAR 135, 0,5 m
69063 | Längsstabrost Stababstand 10 mm, Edelstahl, Kl. A 15, DACHFIX STEEL/STEELFIX REGULAR 155, 0,5 m
69054 | Längsstabrost Stababstand 12 mm, verzinkt, Kl. A 15, DACHFIX STEEL/STEELFIX REGULAR 205, 0,5 m
69064 | Längsstabrost Stababstand 12 mm, Edelstahl, Kl. A 15, DACHFIX STEEL/STEELFIX REGULAR 205, 0,5 m
69055 | Längsstabrost Stababstand 12 mm, verzinkt, Kl. A 15, DACHFIX STEEL/STEELFIX REGULAR 255, 0,5 m
69065 | Längsstabrost Stababstand 12 mm, Edelstahl, Kl. A 15, DACHFIX STEEL/STEELFIX REGULAR 255, 0,5 m
66164 | DACHFIX STEEL 115 Rinne Typ 100, verzinkt, BH 100 mm, 1 m
66165 | DACHFIX STEEL 115 Rinne Typ 100, verzinkt, BH 100 mm, 0,5 m
66166 | DACHFIX STEEL 115 Rinne Typ 150, verzinkt, BH 150 mm, 1 m
66167 | DACHFIX STEEL 115 Rinne Typ 150, verzinkt, BH 150 mm, 0,5 m
66168 | DACHFIX STEEL 135 Rinne Typ 100, verzinkt, BH 100 mm, 1 m
66169 | DACHFIX STEEL 135 Rinne Typ 100, verzinkt, BH 100 mm, 0,5 m
66170 | DACHFIX STEEL 135 Rinne Typ 150, verzinkt, BH 150 mm, 1 m
66171 | DACHFIX STEEL 135 Rinne Typ 150, verzinkt, BH 150 mm, 0,5 m
66172 | DACHFIX STEEL 155 Rinne Typ 100, verzinkt, BH 100 mm, 1 m
66173 | DACHFIX STEEL 155 Rinne Typ 100, verzinkt, BH 100 mm, 0,5 m
66174 | DACHFIX STEEL 155 Rinne Typ 150, verzinkt, BH 150 mm, 1 m
66175 | DACHFIX STEEL 155 Rinne Typ 150, verzinkt, BH 150 mm, 0,5 m

## Entfällt in Preisliste 2025
HAN | Vertriebstext | Anmerkung
Entfällt zum 01.02.2025
24181 | Gussrost SW 3x 140/20 mm, schwarz, Kl. F 900, FASERFIX SUPER 500, 0,5 m | wird ersetzt durch #32953
24381 | Gussrost SW 3x 140/20 mm, KTL-beschichtet, Kl. F 900, FASERFIX SUPER 500, 0,5 m | wird ersetzt durch #32954
Entfällt zum 01.03.2025
1400 | FASERFIX SUPER 100 Rinne Typ 01 mit KTL-beschichteten Gusszargen, 1 m | wird ersetzt durch #26400
1442 | FASERFIX SUPER 100 Rinne Typ 010 mit KTL-beschichteten Gusszargen, 1 m | wird ersetzt durch #26442
1444 | FASERFIX SUPER 100 Rinne Typ 020 mit KTL-beschichteten Gusszargen, 1 m | wird ersetzt durch #26444
1450 | FASERFIX SUPER 100 Rinne Typ 010 mit KTL-beschichteten Gusszargen, 0,5 m | wird ersetzt durch #26450
1452 | Einlaufkasten mit KTL-beschichteten Gusszargen, mit Schmutzfangeimer aus verzinktem Stahl, FASERFIX SUPER 100, 0,5 m | wird ersetzt durch #26452
2400 | FASERFIX SUPER 150 Rinne Typ 01 mit KTL-beschichteten Gusszargen, 1 m | wird ersetzt durch #22400
2442 | FASERFIX SUPER 150 Rinne Typ 010 mit KTL-beschichteten Gusszargen, 1 m | wird ersetzt durch #22442
2444 | FASERFIX SUPER 150 Rinne Typ 020 mit KTL-beschichteten Gusszargen, 1 m | wird ersetzt durch #22444
2449 | FASERFIX SUPER 150 Rinne Typ 01 mit KTL-beschichteten Gusszargen, 0,5 m | wird ersetzt durch #22449
2452 | Einlaufkasten mit KTL-beschichteten Gusszargen, mit Schmutzfangeimer aus verzinktem Stahl, FASERFIX SUPER 150, 0,5 m | wird ersetzt durch #22452
3400 | FASERFIX SUPER 200 Rinne Typ 01 mit KTL-beschichteten Gusszargen, 1 m | wird ersetzt durch #23400
3442 | FASERFIX SUPER 200 Rinne Typ 010 mit KTL-beschichteten Gusszargen, 1 m | wird ersetzt durch #23442
3444 | FASERFIX SUPER 200 Rinne Typ 020 mit KTL-beschichteten Gusszargen, 1 m | wird ersetzt durch #23444
3449 | FASERFIX SUPER 200 Rinne Typ 01 mit KTL-beschichteten Gusszargen, 0,5 m | wird ersetzt durch #23449
3452 | Einlaufkasten, 1-teilig, mit KTL-beschichteten Gusszargen, mit Schmutzfangeimer aus verzinktem Stahl, FASERFIX SUPER 200, 0,5 m | wird ersetzt durch #23452
3454 | Einlaufkasten, 2-teilig, mit KTL-beschichteten Gusszargen, mit Schmutzfangeimer aus verzinktem Stahl, FASERFIX SUPER 200, 0,5 m | wird ersetzt durch #23454
4600 | FASERFIX SUPER 300 Rinne Typ 01 mit KTL-beschichteten Gusszargen, 1 m | wird ersetzt durch #24400
4649 | FASERFIX SUPER 300 Rinne Typ 01 mit KTL-beschichteten Gusszargen, 0,5 m | wird ersetzt durch #24449
4644 | FASERFIX SUPER 300 Rinne Typ 01H mit KTL-beschichteten Gusszargen, 1 m | wird ersetzt durch #34444
4660 | Einlaufkasten 2-tlg., mit KTL-beschichten Gusszargen und Absperreinrichtung, FASERFIX SUPER 300, 0,51 m | wird ersetzt durch #24460
9200 | FASERFIX SUPER 400 Rinne Typ 01 mit KTL-beschichteten Gusszargen, 1 m | wird ersetzt durch #24411
9244 | FASERFIX SUPER 400 Rinne Typ 01H, Höhe 630 mm, mit KTL-beschichteten Gusszargen, 1 m | wird ersetzt durch #24416
33265 | Einlaufkasten, 2-teilig, mit KTL-beschichteten Gusszargen, mit Schmutzfangeimer aus verzinktem Stahl, FASERFIX SUPER 400 Typ 01/Typ 01E, 1 m | wird ersetzt durch #24420
9300 | FASERFIX SUPER 500 Rinne Typ 01 mit KTL-beschichteten Gusszargen, 1 m | wird ersetzt durch #24421
33267 | Einlaufkasten, 2-teilig, mit KTL-beschichteten Gusszargen, mit Schmutzfangeimer aus verzinktem Stahl, FASERFIX SUPER 500, 1 m | wird ersetzt durch #24430
6063 | Gussrost SW 94/16 mm, schwarz, Kl. D 400, mit Kunststoffkappen, FASERFIX SUPER 100, 0,5 m | wird ersetzt durch #26063
6663 | Gussrost SW 94/16 mm, KTL-beschichtet, Kl. D 400, mit Kunststoffkappen, FASERFIX SUPER 100, 0,5 m | wird ersetzt durch #26663
6683 | Gussrost SW 94/16 mm, verzinkt, Kl. D 400, mit Kunststoffkappen, FASERFIX SUPER 100, 0,5 m | wird ersetzt durch #26863
6060 | GUGI-Guss-Gitterrost MW 15/25 mm, schwarz, Kl. F 900, mit Kunststoffkappen, FASERFIX SUPER 100, 0,5 m | wird ersetzt durch #26060
6660 | GUGI-Guss-Gitterrost MW 15/25 mm, KTL-beschichtet, Kl. F 900, mit Kunststoffkappen, FASERFIX SUPER 100, 0,5 m | wird ersetzt durch #26660
2463 | Gussrost SW 150/18 mm, schwarz, Kl. D 400, mit Kunststoffkappen, FASERFIX SUPER 150, 0,5 m | wird ersetzt durch #22463
2483 | Gussrost SW 150/18 mm, KTL-beschichtet, Kl. D 400, mit Kunststoffkappen, FASERFIX SUPER 150, 0,5 m | wird ersetzt durch #22483
2493 | Gussrost SW 150/18 mm, verzinkt, Kl. D 400, mit Kunststoffkappen, FASERFIX SUPER 150, 0,5 m | wird ersetzt durch #22493
2068 | GUGI-Guss-Gitterrost MW 15/25 mm, schwarz, Kl. E 600, mit Kunststoffkappen, FASERFIX SUPER 150, 0,5 m | wird ersetzt durch #22068
2061 | Gussrost SW 150/20 mm, schwarz, Kl. F 900, mit Kunststoffkappen, FASERFIX SUPER 150, 0,5 m | wird ersetzt durch #22061
2861 | Gussrost SW 150/20 mm, KTL-beschichtet, Kl. F 900, mit Kunststoffkappen, FASERFIX SUPER 150, 0,5 m | wird ersetzt durch #22861
3463 | Gussrost SW 170/18 mm, schwarz, Kl. D 400, mit Kunststoffkappen, FASERFIX SUPER 200, 0,5 m | wird ersetzt durch #23463
3483 | Gussrost SW 170/18 mm, KTL-beschichtet, Kl. D 400, mit Kunststoffkappen, FASERFIX SUPER 200, 0,5 m | wird ersetzt durch #23483
3493 | Gussrost SW 170/18 mm, verzinkt, Kl. D 400, mit Kunststoffkappen, FASERFIX SUPER 200, 0,5 m | wird ersetzt durch #23493
3068 | GUGI-Guss-Gitterrost MW 15/25 mm, schwarz, Kl. E 600, mit Kunststoffkappen, FASERFIX SUPER 200, 0,5 m | wird ersetzt durch #23068
3868 | GUGI-Guss-Gitterrost MW 15/25 mm, KTL-beschichtet, Kl. E 600, mit Kunststoffkappen, FASERFIX SUPER 200, 0,5 m | wird ersetzt durch #23868
3061 | Gussrost SW 170/20 mm, schwarz, Kl. F 900, mit Kunststoffkappen, FASERFIX SUPER 200, 0,5 m | wird ersetzt durch #23061
3861 | Gussrost SW 170/20 mm, KTL-beschichtet, Kl. F 900, mit Kunststoffkappen, FASERFIX SUPER 200, 0,5 m | wird ersetzt durch #23861
4563 | Gussrost SW 2x 136/18 mm, schwarz, Kl. D 400, mit Kunststoffkappen, SUPER 300, 0,5 m | wird ersetzt durch #24563
4543 | Gussrost SW 2x 136/18 mm, KTL-beschichtet, Kl. D 400, mit Kunststoffkappen, SUPER 300, 0,5 m | wird ersetzt durch #24583
4068 | GUGI-Guss-Gitterrost MW 15/25 mm, schwarz, Kl. E 600, mit Kunststoffkappen, SUPER 300, 0,5 m | wird ersetzt durch #24068
4868 | GUGI-Guss-Gitterrost MW 15/25 mm, KTL-beschichtet, Kl. E 600, mit Kunststoffkappen, SUPER 300, 0,5 m | wird ersetzt durch #24768
4061 | Gussrost SW 2x 136/20 mm, schwarz, Kl. F 900, mit Kunststoffkappen, SUPER 300, 0,5 m | wird ersetzt durch #24061
4861 | Gussrost SW 2x 136/20 mm, KTL-beschichtet, Kl. F 900, mit Kunststoffkappen, SUPER 300, 0,5 m | wird ersetzt durch #24861
4663 | Gussrost SW 3x 120/18 mm, schwarz, Kl. D 400, mit Kunststoffkappen, FASERFIX SUPER 400, 0,5 m | wird ersetzt durch #24663
4168 | GUGI-Guss-Gitterrost MW 15/25 mm, schwarz, Kl. E 600, mit Kunststoffkappen, FASERFIX SUPER 400, 0,5 m | wird ersetzt durch #24168
4161 | Gussrost SW 3x 120/20 mm, schwarz, Kl. F 900, mit Kunststoffkappen, FASERFIX SUPER 400, 0,5 m | wird ersetzt durch #24161
4683 | Gussrost SW 3x 140/18 mm, schwarz, Kl. D 400, mit Kunststoffkappen, FASERFIX SUPER 500, 0,5 m | wird ersetzt durch #24683
4182 | Gussrost SW 3x 140/20 mm, schwarz, Kl. E 600, mit Kunststoffkappen, FASERFIX SUPER 500, 0,5 m | wird ersetzt durch #24182
4181 | Gussrost SW 3x 140/20 mm, schwarz, Kl. F 900, mit Kunststoffkappen, FASERFIX SUPER 500, 0,5 m | wird ersetzt durch #24181
5381 | Gussrost SW 3x 140/20 mm, KTL-beschichtet, Kl. F 900, mit Kunststoffkappen, FASERFIX SUPER 500, 0,5 m | wird ersetzt durch #24381
65050 | DACHFIX STEEL 115 Rinne Typ 100, verzinkt, BH 100 mm, 1 m | wird ersetzt durch #66164
65055 | DACHFIX STEEL 115 Rinne Typ 100, verzinkt, BH 100 mm, 0,5 m | wird ersetzt durch #66165
65075 | DACHFIX STEEL 115 Rinne Typ 150, verzinkt, BH 150 mm, 1 m | wird ersetzt durch #66166
65080 | DACHFIX STEEL 115 Rinne Typ 150, verzinkt, BH 150 mm, 0,5 m | wird ersetzt durch #66167
65150 | DACHFIX STEEL 135 Rinne Typ 100, verzinkt, BH 100 mm, 1 m | wird ersetzt durch #66168
65155 | DACHFIX STEEL 135 Rinne Typ 100, verzinkt, BH 100 mm, 0,5 m | wird ersetzt durch #66169
65175 | DACHFIX STEEL 135 Rinne Typ 150, verzinkt, BH 150 mm, 1 m | wird ersetzt durch #66170
65180 | DACHFIX STEEL 135 Rinne Typ 150, verzinkt, BH 150 mm, 0,5 m | wird ersetzt durch #66171
65250 | DACHFIX STEEL 155 Rinne Typ 100, verzinkt, BH 100 mm, 1 m | wird ersetzt durch #66172
65255 | DACHFIX STEEL 155 Rinne Typ 100, verzinkt, BH 100 mm, 0,5 m | wird ersetzt durch #66173
65275 | DACHFIX STEEL 155 Rinne Typ 150, verzinkt, BH 150 mm, 1 m | wird ersetzt durch #66174
65280 | DACHFIX STEEL 155 Rinne Typ 150, verzinkt, BH 150 mm, 0,5 m | wird ersetzt durch #66175